## 低压开关柜-380V
分标编号 | 包名称 | 分包编号 | 项目单位 | 需求单位 | 项目名称 | 工程电压等级 | 物资名称 | 物资描述 | 单位 | 数量 | 首批交货日期 | 最后一批交货日期 | 交货地点 | 交货方式 | 备注 | 技术规范编码 | 网省采购申请号 | 总部采购申请号 | 物料编码 | 扩展描述 | 扩展编码 | 是否安装实物ID
0925AC-1016004-0002 | 包1 | SH100 | 国网上海市电力公司 | 国网上海市电力公司物资公司（上海通翌招标代理有限公司） |  | 无电压等级 | 封闭母线桥,AC380V,2500A,共箱 | 封闭母线桥-电压等级:AC380V,额定电流:2500A,结构:共箱 | 米 | 1120 | 2026-01-01 | 2026-12-31 | 按项目实际需求 | 卖方仓库车板交货 |  | G00A-500139416-00001 | 220000237400010 | 400261774000010 | 500139416 |  | 500139416-0071
0925AC-1016004-0002 | 包1 | SH100 | 国网上海市电力公司 | 国网上海市电力公司物资公司（上海通翌招标代理有限公司） |  | 无电压等级 | 低压开关柜,AC380V,固定分隔式,母联,2500A,65kA | 低压开关柜-电压等级:AC380V,型式:固定分隔式,接线类型:母联,额定电流:2500A,额定开断电流:65kA | 台 | 56 | 2026-01-01 | 2026-12-31 | 按项目实际需求 | 卖方仓库车板交货 |  | A176-500114874-00001 | 220000237400030 | 400261774000030 | 500114874 |  |  | 是
0925AC-1016004-0002 | 包1 | SH100 | 国网上海市电力公司 | 国网上海市电力公司物资公司（上海通翌招标代理有限公司） |  | 无电压等级 | 低压开关柜,AC380V,固定分隔式,进线,2500A,65kA | 低压开关柜-电压等级:AC380V,型式:固定分隔式,接线类型:进线,额定电流:2500A,额定开断电流:65kA | 台 | 112 | 2026-01-01 | 2026-12-31 | 按项目实际需求 | 卖方仓库车板交货 |  | A176-500114869-00001 | 220000237400020 | 400261774000020 | 500114869 |  |  | 是
0925AC-1016004-0002 | 包1 | SH100 | 国网上海市电力公司 | 国网上海市电力公司物资公司（上海通翌招标代理有限公司） |  | 无电压等级 | 低压开关柜,AC380V,固定分隔式,馈线,2500A,65kA | 低压开关柜-电压等级:AC380V,型式:固定分隔式,接线类型:馈线,额定电流:2500A,额定开断电流:65kA | 台 | 336 | 2026-01-01 | 2026-12-31 | 按项目实际需求 | 卖方仓库车板交货 |  | A176-500141280-00001 | 220000237400040 | 400261774000040 | 500141280 |  |  | 是
0925AC-1016004-0002 | 包2 | SH200 | 国网上海市电力公司 | 国网上海市电力公司物资公司（上海通翌招标代理有限公司） |  | 无电压等级 | 低压开关柜,AC380V,固定分隔式,母联,2500A,65kA | 低压开关柜-电压等级:AC380V,型式:固定分隔式,接线类型:母联,额定电流:2500A,额定开断电流:65kA | 台 | 52 | 2026-01-01 | 2026-12-31 | 按项目实际需求 | 卖方仓库车板交货 |  | A176-500114874-00001 | 220000237400030 | 400261774000030 | 500114874 |  |  | 是
0925AC-1016004-0002 | 包2 | SH200 | 国网上海市电力公司 | 国网上海市电力公司物资公司（上海通翌招标代理有限公司） |  | 无电压等级 | 低压开关柜,AC380V,固定分隔式,进线,2500A,65kA | 低压开关柜-电压等级:AC380V,型式:固定分隔式,接线类型:进线,额定电流:2500A,额定开断电流:65kA | 台 | 104 | 2026-01-01 | 2026-12-31 | 按项目实际需求 | 卖方仓库车板交货 |  | A176-500114869-00001 | 220000237400020 | 400261774000020 | 500114869 |  |  | 是
0925AC-1016004-0002 | 包2 | SH200 | 国网上海市电力公司 | 国网上海市电力公司物资公司（上海通翌招标代理有限公司） |  | 无电压等级 | 封闭母线桥,AC380V,2500A,共箱 | 封闭母线桥-电压等级:AC380V,额定电流:2500A,结构:共箱 | 米 | 1040 | 2026-01-01 | 2026-12-31 | 按项目实际需求 | 卖方仓库车板交货 |  | G00A-500139416-00001 | 220000237400010 | 400261774000010 | 500139416 |  | 500139416-0071
0925AC-1016004-0002 | 包2 | SH200 | 国网上海市电力公司 | 国网上海市电力公司物资公司（上海通翌招标代理有限公司） |  | 无电压等级 | 低压开关柜,AC380V,固定分隔式,馈线,2500A,65kA | 低压开关柜-电压等级:AC380V,型式:固定分隔式,接线类型:馈线,额定电流:2500A,额定开断电流:65kA | 台 | 312 | 2026-01-01 | 2026-12-31 | 按项目实际需求 | 卖方仓库车板交货 |  | A176-500141280-00001 | 220000237400040 | 400261774000040 | 500141280 |  |  | 是
0925AC-1016004-0002 | 包3 | SH300 | 国网上海市电力公司 | 国网上海市电力公司物资公司（上海通翌招标代理有限公司） |  | 无电压等级 | 低压开关柜,AC380V,固定分隔式,母联,2500A,65kA | 低压开关柜-电压等级:AC380V,型式:固定分隔式,接线类型:母联,额定电流:2500A,额定开断电流:65kA | 台 | 51 | 2026-01-01 | 2026-12-31 | 按项目实际需求 | 卖方仓库车板交货 |  | A176-500114874-00001 | 220000237400030 | 400261774000030 | 500114874 |  |  | 是
0925AC-1016004-0002 | 包3 | SH300 | 国网上海市电力公司 | 国网上海市电力公司物资公司（上海通翌招标代理有限公司） |  | 无电压等级 | 低压开关柜,AC380V,固定分隔式,进线,2500A,65kA | 低压开关柜-电压等级:AC380V,型式:固定分隔式,接线类型:进线,额定电流:2500A,额定开断电流:65kA | 台 | 102 | 2026-01-01 | 2026-12-31 | 按项目实际需求 | 卖方仓库车板交货 |  | A176-500114869-00001 | 220000237400020 | 400261774000020 | 500114869 |  |  | 是
0925AC-1016004-0002 | 包3 | SH300 | 国网上海市电力公司 | 国网上海市电力公司物资公司（上海通翌招标代理有限公司） |  | 无电压等级 | 封闭母线桥,AC380V,2500A,共箱 | 封闭母线桥-电压等级:AC380V,额定电流:2500A,结构:共箱 | 米 | 1020 | 2026-01-01 | 2026-12-31 | 按项目实际需求 | 卖方仓库车板交货 |  | G00A-500139416-00001 | 220000237400010 | 400261774000010 | 500139416 |  | 500139416-0071
0925AC-1016004-0002 | 包3 | SH300 | 国网上海市电力公司 | 国网上海市电力公司物资公司（上海通翌招标代理有限公司） |  | 无电压等级 | 低压开关柜,AC380V,固定分隔式,馈线,2500A,65kA | 低压开关柜-电压等级:AC380V,型式:固定分隔式,接线类型:馈线,额定电流:2500A,额定开断电流:65kA | 台 | 306 | 2026-01-01 | 2026-12-31 | 按项目实际需求 | 卖方仓库车板交货 |  | A176-500141280-00001 | 220000237400040 | 400261774000040 | 500141280 |  |  | 是
0925AC-1016004-0002 | 包4 | SH400 | 国网上海市电力公司 | 国网上海市电力公司物资公司（上海通翌招标代理有限公司） |  | 无电压等级 | 封闭母线桥,AC380V,2500A,共箱 | 封闭母线桥-电压等级:AC380V,额定电流:2500A,结构:共箱 | 米 | 1000 | 2026-01-01 | 2026-12-31 | 按项目实际需求 | 卖方仓库车板交货 |  | G00A-500139416-00001 | 220000237400010 | 400261774000010 | 500139416 |  | 500139416-0071
0925AC-1016004-0002 | 包4 | SH400 | 国网上海市电力公司 | 国网上海市电力公司物资公司（上海通翌招标代理有限公司） |  | 无电压等级 | 低压开关柜,AC380V,固定分隔式,母联,2500A,65kA | 低压开关柜-电压等级:AC380V,型式:固定分隔式,接线类型:母联,额定电流:2500A,额定开断电流:65kA | 台 | 50 | 2026-01-01 | 2026-12-31 | 按项目实际需求 | 卖方仓库车板交货 |  | A176-500114874-00001 | 220000237400030 | 400261774000030 | 500114874 |  |  | 是
0925AC-1016004-0002 | 包4 | SH400 | 国网上海市电力公司 | 国网上海市电力公司物资公司（上海通翌招标代理有限公司） |  | 无电压等级 | 低压开关柜,AC380V,固定分隔式,进线,2500A,65kA | 低压开关柜-电压等级:AC380V,型式:固定分隔式,接线类型:进线,额定电流:2500A,额定开断电流:65kA | 台 | 100 | 2026-01-01 | 2026-12-31 | 按项目实际需求 | 卖方仓库车板交货 |  | A176-500114869-00001 | 220000237400020 | 400261774000020 | 500114869 |  |  | 是
0925AC-1016004-0002 | 包4 | SH400 | 国网上海市电力公司 | 国网上海市电力公司物资公司（上海通翌招标代理有限公司） |  | 无电压等级 | 低压开关柜,AC380V,固定分隔式,馈线,2500A,65kA | 低压开关柜-电压等级:AC380V,型式:固定分隔式,接线类型:馈线,额定电流:2500A,额定开断电流:65kA | 台 | 300 | 2026-01-01 | 2026-12-31 | 按项目实际需求 | 卖方仓库车板交货 |  | A176-500141280-00001 | 220000237400040 | 400261774000040 | 500141280 |  |  | 是
0925AC-1016004-0002 | 包5 | SH500 | 国网上海市电力公司 | 国网上海市电力公司物资公司（上海通翌招标代理有限公司） |  | 无电压等级 | 封闭母线桥,AC380V,2500A,共箱 | 封闭母线桥-电压等级:AC380V,额定电流:2500A,结构:共箱 | 米 | 980 | 2026-01-01 | 2026-12-31 | 按项目实际需求 | 卖方仓库车板交货 |  | G00A-500139416-00001 | 220000237400010 | 400261774000010 | 500139416 |  | 500139416-0071
0925AC-1016004-0002 | 包5 | SH500 | 国网上海市电力公司 | 国网上海市电力公司物资公司（上海通翌招标代理有限公司） |  | 无电压等级 | 低压开关柜,AC380V,固定分隔式,母联,2500A,65kA | 低压开关柜-电压等级:AC380V,型式:固定分隔式,接线类型:母联,额定电流:2500A,额定开断电流:65kA | 台 | 49 | 2026-01-01 | 2026-12-31 | 按项目实际需求 | 卖方仓库车板交货 |  | A176-500114874-00001 | 220000237400030 | 400261774000030 | 500114874 |  |  | 是
0925AC-1016004-0002 | 包5 | SH500 | 国网上海市电力公司 | 国网上海市电力公司物资公司（上海通翌招标代理有限公司） |  | 无电压等级 | 低压开关柜,AC380V,固定分隔式,馈线,2500A,65kA | 低压开关柜-电压等级:AC380V,型式:固定分隔式,接线类型:馈线,额定电流:2500A,额定开断电流:65kA | 台 | 294 | 2026-01-01 | 2026-12-31 | 按项目实际需求 | 卖方仓库车板交货 |  | A176-500141280-00001 | 220000237400040 | 400261774000040 | 500141280 |  |  | 是
0925AC-1016004-0002 | 包5 | SH500 | 国网上海市电力公司 | 国网上海市电力公司物资公司（上海通翌招标代理有限公司） |  | 无电压等级 | 低压开关柜,AC380V,固定分隔式,进线,2500A,65kA | 低压开关柜-电压等级:AC380V,型式:固定分隔式,接线类型:进线,额定电流:2500A,额定开断电流:65kA | 台 | 98 | 2026-01-01 | 2026-12-31 | 按项目实际需求 | 卖方仓库车板交货 |  | A176-500114869-00001 | 220000237400020 | 400261774000020 | 500114869 |  |  | 是
0925AC-1016004-0002 | 包6 | SH600 | 国网上海市电力公司 | 国网上海市电力公司物资公司（上海通翌招标代理有限公司） |  | 无电压等级 | 封闭母线桥,AC380V,2500A,共箱 | 封闭母线桥-电压等级:AC380V,额定电流:2500A,结构:共箱 | 米 | 960 | 2026-01-01 | 2026-12-31 | 按项目实际需求 | 卖方仓库车板交货 |  | G00A-500139416-00001 | 220000237400010 | 400261774000010 | 500139416 |  | 500139416-0071
0925AC-1016004-0002 | 包6 | SH600 | 国网上海市电力公司 | 国网上海市电力公司物资公司（上海通翌招标代理有限公司） |  | 无电压等级 | 低压开关柜,AC380V,固定分隔式,进线,2500A,65kA | 低压开关柜-电压等级:AC380V,型式:固定分隔式,接线类型:进线,额定电流:2500A,额定开断电流:65kA | 台 | 96 | 2026-01-01 | 2026-12-31 | 按项目实际需求 | 卖方仓库车板交货 |  | A176-500114869-00001 | 220000237400020 | 400261774000020 | 500114869 |  |  | 是
0925AC-1016004-0002 | 包6 | SH600 | 国网上海市电力公司 | 国网上海市电力公司物资公司（上海通翌招标代理有限公司） |  | 无电压等级 | 低压开关柜,AC380V,固定分隔式,馈线,2500A,65kA | 低压开关柜-电压等级:AC380V,型式:固定分隔式,接线类型:馈线,额定电流:2500A,额定开断电流:65kA | 台 | 288 | 2026-01-01 | 2026-12-31 | 按项目实际需求 | 卖方仓库车板交货 |  | A176-500141280-00001 | 220000237400040 | 400261774000040 | 500141280 |  |  | 是
0925AC-1016004-0002 | 包6 | SH600 | 国网上海市电力公司 | 国网上海市电力公司物资公司（上海通翌招标代理有限公司） |  | 无电压等级 | 低压开关柜,AC380V,固定分隔式,母联,2500A,65kA | 低压开关柜-电压等级:AC380V,型式:固定分隔式,接线类型:母联,额定电流:2500A,额定开断电流:65kA | 台 | 48 | 2026-01-01 | 2026-12-31 | 按项目实际需求 | 卖方仓库车板交货 |  | A176-500114874-00001 | 220000237400030 | 400261774000030 | 500114874 |  |  | 是
0925AC-1016004-0002 | 包7 | SH700 | 国网上海市电力公司 | 国网上海市电力公司物资公司（上海通翌招标代理有限公司） |  | 无电压等级 | 封闭母线桥,AC380V,2500A,共箱 | 封闭母线桥-电压等级:AC380V,额定电流:2500A,结构:共箱 | 米 | 940 | 2026-01-01 | 2026-12-31 | 按项目实际需求 | 卖方仓库车板交货 |  | G00A-500139416-00001 | 220000237400010 | 400261774000010 | 500139416 |  | 500139416-0071
0925AC-1016004-0002 | 包7 | SH700 | 国网上海市电力公司 | 国网上海市电力公司物资公司（上海通翌招标代理有限公司） |  | 无电压等级 | 低压开关柜,AC380V,固定分隔式,馈线,2500A,65kA | 低压开关柜-电压等级:AC380V,型式:固定分隔式,接线类型:馈线,额定电流:2500A,额定开断电流:65kA | 台 | 282 | 2026-01-01 | 2026-12-31 | 按项目实际需求 | 卖方仓库车板交货 |  | A176-500141280-00001 | 220000237400040 | 400261774000040 | 500141280 |  |  | 是
0925AC-1016004-0002 | 包7 | SH700 | 国网上海市电力公司 | 国网上海市电力公司物资公司（上海通翌招标代理有限公司） |  | 无电压等级 | 低压开关柜,AC380V,固定分隔式,进线,2500A,65kA | 低压开关柜-电压等级:AC380V,型式:固定分隔式,接线类型:进线,额定电流:2500A,额定开断电流:65kA | 台 | 94 | 2026-01-01 | 2026-12-31 | 按项目实际需求 | 卖方仓库车板交货 |  | A176-500114869-00001 | 220000237400020 | 400261774000020 | 500114869 |  |  | 是
0925AC-1016004-0002 | 包7 | SH700 | 国网上海市电力公司 | 国网上海市电力公司物资公司（上海通翌招标代理有限公司） |  | 无电压等级 | 低压开关柜,AC380V,固定分隔式,母联,2500A,65kA | 低压开关柜-电压等级:AC380V,型式:固定分隔式,接线类型:母联,额定电流:2500A,额定开断电流:65kA | 台 | 47 | 2026-01-01 | 2026-12-31 | 按项目实际需求 | 卖方仓库车板交货 |  | A176-500114874-00001 | 220000237400030 | 400261774000030 | 500114874 |  |  | 是
0925AC-1016004-0002 | 包8 | SH800 | 国网上海市电力公司 | 国网上海市电力公司物资公司（上海通翌招标代理有限公司） |  | 无电压等级 | 低压开关柜,AC380V,固定分隔式,进线,2500A,65kA | 低压开关柜-电压等级:AC380V,型式:固定分隔式,接线类型:进线,额定电流:2500A,额定开断电流:65kA | 台 | 92 | 2026-01-01 | 2026-12-31 | 按项目实际需求 | 卖方仓库车板交货 |  | A176-500114869-00001 | 220000237400020 | 400261774000020 | 500114869 |  |  | 是
0925AC-1016004-0002 | 包8 | SH800 | 国网上海市电力公司 | 国网上海市电力公司物资公司（上海通翌招标代理有限公司） |  | 无电压等级 | 低压开关柜,AC380V,固定分隔式,馈线,2500A,65kA | 低压开关柜-电压等级:AC380V,型式:固定分隔式,接线类型:馈线,额定电流:2500A,额定开断电流:65kA | 台 | 276 | 2026-01-01 | 2026-12-31 | 按项目实际需求 | 卖方仓库车板交货 |  | A176-500141280-00001 | 220000237400040 | 400261774000040 | 500141280 |  |  | 是
0925AC-1016004-0002 | 包8 | SH800 | 国网上海市电力公司 | 国网上海市电力公司物资公司（上海通翌招标代理有限公司） |  | 无电压等级 | 封闭母线桥,AC380V,2500A,共箱 | 封闭母线桥-电压等级:AC380V,额定电流:2500A,结构:共箱 | 米 | 920 | 2026-01-01 | 2026-12-31 | 按项目实际需求 | 卖方仓库车板交货 |  | G00A-500139416-00001 | 220000237400010 | 400261774000010 | 500139416 |  | 500139416-0071
0925AC-1016004-0002 | 包8 | SH800 | 国网上海市电力公司 | 国网上海市电力公司物资公司（上海通翌招标代理有限公司） |  | 无电压等级 | 低压开关柜,AC380V,固定分隔式,母联,2500A,65kA | 低压开关柜-电压等级:AC380V,型式:固定分隔式,接线类型:母联,额定电流:2500A,额定开断电流:65kA | 台 | 46 | 2026-01-01 | 2026-12-31 | 按项目实际需求 | 卖方仓库车板交货 |  | A176-500114874-00001 | 220000237400030 | 400261774000030 | 500114874 |  |  | 是
0925AC-1016004-0002 | 包9 | SH900 | 国网上海市电力公司 | 国网上海市电力公司物资公司（上海通翌招标代理有限公司） |  | 无电压等级 | 低压开关柜,AC380V,固定分隔式,馈线,2500A,65kA | 低压开关柜-电压等级:AC380V,型式:固定分隔式,接线类型:馈线,额定电流:2500A,额定开断电流:65kA | 台 | 270 | 2026-01-01 | 2026-12-31 | 按项目实际需求 | 卖方仓库车板交货 |  | A176-500141280-00001 | 220000237400040 | 400261774000040 | 500141280 |  |  | 是
0925AC-1016004-0002 | 包9 | SH900 | 国网上海市电力公司 | 国网上海市电力公司物资公司（上海通翌招标代理有限公司） |  | 无电压等级 | 封闭母线桥,AC380V,2500A,共箱 | 封闭母线桥-电压等级:AC380V,额定电流:2500A,结构:共箱 | 米 | 900 | 2026-01-01 | 2026-12-31 | 按项目实际需求 | 卖方仓库车板交货 |  | G00A-500139416-00001 | 220000237400010 | 400261774000010 | 500139416 |  | 500139416-0071
0925AC-1016004-0002 | 包9 | SH900 | 国网上海市电力公司 | 国网上海市电力公司物资公司（上海通翌招标代理有限公司） |  | 无电压等级 | 低压开关柜,AC380V,固定分隔式,母联,2500A,65kA | 低压开关柜-电压等级:AC380V,型式:固定分隔式,接线类型:母联,额定电流:2500A,额定开断电流:65kA | 台 | 45 | 2026-01-01 | 2026-12-31 | 按项目实际需求 | 卖方仓库车板交货 |  | A176-500114874-00001 | 220000237400030 | 400261774000030 | 500114874 |  |  | 是
0925AC-1016004-0002 | 包9 | SH900 | 国网上海市电力公司 | 国网上海市电力公司物资公司（上海通翌招标代理有限公司） |  | 无电压等级 | 低压开关柜,AC380V,固定分隔式,进线,2500A,65kA | 低压开关柜-电压等级:AC380V,型式:固定分隔式,接线类型:进线,额定电流:2500A,额定开断电流:65kA | 台 | 90 | 2026-01-01 | 2026-12-31 | 按项目实际需求 | 卖方仓库车板交货 |  | A176-500114869-00001 | 220000237400020 | 400261774000020 | 500114869 |  |  | 是
0925AC-1016004-0002 | 包10 | SH1000 | 国网上海市电力公司 | 国网上海市电力公司物资公司（上海通翌招标代理有限公司） |  | 无电压等级 | 封闭母线桥,AC380V,2500A,共箱 | 封闭母线桥-电压等级:AC380V,额定电流:2500A,结构:共箱 | 米 | 860 | 2026-01-01 | 2026-12-31 | 按项目实际需求 | 卖方仓库车板交货 |  | G00A-500139416-00001 | 220000237400010 | 400261774000010 | 500139416 |  | 500139416-0071
0925AC-1016004-0002 | 包10 | SH1000 | 国网上海市电力公司 | 国网上海市电力公司物资公司（上海通翌招标代理有限公司） |  | 无电压等级 | 低压开关柜,AC380V,固定分隔式,母联,2500A,65kA | 低压开关柜-电压等级:AC380V,型式:固定分隔式,接线类型:母联,额定电流:2500A,额定开断电流:65kA | 台 | 43 | 2026-01-01 | 2026-12-31 | 按项目实际需求 | 卖方仓库车板交货 |  | A176-500114874-00001 | 220000237400030 | 400261774000030 | 500114874 |  |  | 是
0925AC-1016004-0002 | 包10 | SH1000 | 国网上海市电力公司 | 国网上海市电力公司物资公司（上海通翌招标代理有限公司） |  | 无电压等级 | 低压开关柜,AC380V,固定分隔式,进线,2500A,65kA | 低压开关柜-电压等级:AC380V,型式:固定分隔式,接线类型:进线,额定电流:2500A,额定开断电流:65kA | 台 | 86 | 2026-01-01 | 2026-12-31 | 按项目实际需求 | 卖方仓库车板交货 |  | A176-500114869-00001 | 220000237400020 | 400261774000020 | 500114869 |  |  | 是
0925AC-1016004-0002 | 包10 | SH1000 | 国网上海市电力公司 | 国网上海市电力公司物资公司（上海通翌招标代理有限公司） |  | 无电压等级 | 低压开关柜,AC380V,固定分隔式,馈线,2500A,65kA | 低压开关柜-电压等级:AC380V,型式:固定分隔式,接线类型:馈线,额定电流:2500A,额定开断电流:65kA | 台 | 258 | 2026-01-01 | 2026-12-31 | 按项目实际需求 | 卖方仓库车板交货 |  | A176-500141280-00001 | 220000237400040 | 400261774000040 | 500141280 |  |  | 是
0925AC-1016004-0002 | 包11 | SH1100 | 国网上海市电力公司 | 国网上海市电力公司物资公司（上海通翌招标代理有限公司） |  | 无电压等级 | 低压开关柜,AC380V,固定分隔式,进线,2500A,65kA | 低压开关柜-电压等级:AC380V,型式:固定分隔式,接线类型:进线,额定电流:2500A,额定开断电流:65kA | 台 | 84 | 2026-01-01 | 2026-12-31 | 按项目实际需求 | 卖方仓库车板交货 |  | A176-500114869-00001 | 220000237400020 | 400261774000020 | 500114869 |  |  | 是
0925AC-1016004-0002 | 包11 | SH1100 | 国网上海市电力公司 | 国网上海市电力公司物资公司（上海通翌招标代理有限公司） |  | 无电压等级 | 低压开关柜,AC380V,固定分隔式,母联,2500A,65kA | 低压开关柜-电压等级:AC380V,型式:固定分隔式,接线类型:母联,额定电流:2500A,额定开断电流:65kA | 台 | 42 | 2026-01-01 | 2026-12-31 | 按项目实际需求 | 卖方仓库车板交货 |  | A176-500114874-00001 | 220000237400030 | 400261774000030 | 500114874 |  |  | 是
0925AC-1016004-0002 | 包11 | SH1100 | 国网上海市电力公司 | 国网上海市电力公司物资公司（上海通翌招标代理有限公司） |  | 无电压等级 | 封闭母线桥,AC380V,2500A,共箱 | 封闭母线桥-电压等级:AC380V,额定电流:2500A,结构:共箱 | 米 | 840 | 2026-01-01 | 2026-12-31 | 按项目实际需求 | 卖方仓库车板交货 |  | G00A-500139416-00001 | 220000237400010 | 400261774000010 | 500139416 |  | 500139416-0071
0925AC-1016004-0002 | 包11 | SH1100 | 国网上海市电力公司 | 国网上海市电力公司物资公司（上海通翌招标代理有限公司） |  | 无电压等级 | 低压开关柜,AC380V,固定分隔式,馈线,2500A,65kA | 低压开关柜-电压等级:AC380V,型式:固定分隔式,接线类型:馈线,额定电流:2500A,额定开断电流:65kA | 台 | 252 | 2026-01-01 | 2026-12-31 | 按项目实际需求 | 卖方仓库车板交货 |  | A176-500141280-00001 | 220000237400040 | 400261774000040 | 500141280 |  |  | 是
0925AC-1016004-0002 | 包12 | SH1200 | 国网上海市电力公司 | 国网上海市电力公司物资公司（上海通翌招标代理有限公司） |  | 无电压等级 | 低压开关柜,AC380V,固定分隔式,馈线,2500A,65kA | 低压开关柜-电压等级:AC380V,型式:固定分隔式,接线类型:馈线,额定电流:2500A,额定开断电流:65kA | 台 | 246 | 2026-01-01 | 2026-12-31 | 按项目实际需求 | 卖方仓库车板交货 |  | A176-500141280-00001 | 220000237400040 | 400261774000040 | 500141280 |  |  | 是
0925AC-1016004-0002 | 包12 | SH1200 | 国网上海市电力公司 | 国网上海市电力公司物资公司（上海通翌招标代理有限公司） |  | 无电压等级 | 封闭母线桥,AC380V,2500A,共箱 | 封闭母线桥-电压等级:AC380V,额定电流:2500A,结构:共箱 | 米 | 820 | 2026-01-01 | 2026-12-31 | 按项目实际需求 | 卖方仓库车板交货 |  | G00A-500139416-00001 | 220000237400010 | 400261774000010 | 500139416 |  | 500139416-0071
0925AC-1016004-0002 | 包12 | SH1200 | 国网上海市电力公司 | 国网上海市电力公司物资公司（上海通翌招标代理有限公司） |  | 无电压等级 | 低压开关柜,AC380V,固定分隔式,母联,2500A,65kA | 低压开关柜-电压等级:AC380V,型式:固定分隔式,接线类型:母联,额定电流:2500A,额定开断电流:65kA | 台 | 41 | 2026-01-01 | 2026-12-31 | 按项目实际需求 | 卖方仓库车板交货 |  | A176-500114874-00001 | 220000237400030 | 400261774000030 | 500114874 |  |  | 是
0925AC-1016004-0002 | 包12 | SH1200 | 国网上海市电力公司 | 国网上海市电力公司物资公司（上海通翌招标代理有限公司） |  | 无电压等级 | 低压开关柜,AC380V,固定分隔式,进线,2500A,65kA | 低压开关柜-电压等级:AC380V,型式:固定分隔式,接线类型:进线,额定电流:2500A,额定开断电流:65kA | 台 | 82 | 2026-01-01 | 2026-12-31 | 按项目实际需求 | 卖方仓库车板交货 |  | A176-500114869-00001 | 220000237400020 | 400261774000020 | 500114869 |  |  | 是
0925AC-1016004-0002 | 包13 | SH1300 | 国网上海市电力公司 | 国网上海市电力公司物资公司（上海通翌招标代理有限公司） |  | 无电压等级 | 封闭母线桥,AC380V,2500A,共箱 | 封闭母线桥-电压等级:AC380V,额定电流:2500A,结构:共箱 | 米 | 800 | 2026-01-01 | 2026-12-31 | 按项目实际需求 | 卖方仓库车板交货 |  | G00A-500139416-00001 | 220000237400010 | 400261774000010 | 500139416 |  | 500139416-0071
0925AC-1016004-0002 | 包13 | SH1300 | 国网上海市电力公司 | 国网上海市电力公司物资公司（上海通翌招标代理有限公司） |  | 无电压等级 | 低压开关柜,AC380V,固定分隔式,进线,2500A,65kA | 低压开关柜-电压等级:AC380V,型式:固定分隔式,接线类型:进线,额定电流:2500A,额定开断电流:65kA | 台 | 80 | 2026-01-01 | 2026-12-31 | 按项目实际需求 | 卖方仓库车板交货 |  | A176-500114869-00001 | 220000237400020 | 400261774000020 | 500114869 |  |  | 是
0925AC-1016004-0002 | 包13 | SH1300 | 国网上海市电力公司 | 国网上海市电力公司物资公司（上海通翌招标代理有限公司） |  | 无电压等级 | 低压开关柜,AC380V,固定分隔式,母联,2500A,65kA | 低压开关柜-电压等级:AC380V,型式:固定分隔式,接线类型:母联,额定电流:2500A,额定开断电流:65kA | 台 | 40 | 2026-01-01 | 2026-12-31 | 按项目实际需求 | 卖方仓库车板交货 |  | A176-500114874-00001 | 220000237400030 | 400261774000030 | 500114874 |  |  | 是
0925AC-1016004-0002 | 包13 | SH1300 | 国网上海市电力公司 | 国网上海市电力公司物资公司（上海通翌招标代理有限公司） |  | 无电压等级 | 低压开关柜,AC380V,固定分隔式,馈线,2500A,65kA | 低压开关柜-电压等级:AC380V,型式:固定分隔式,接线类型:馈线,额定电流:2500A,额定开断电流:65kA | 台 | 240 | 2026-01-01 | 2026-12-31 | 按项目实际需求 | 卖方仓库车板交货 |  | A176-500141280-00001 | 220000237400040 | 400261774000040 | 500141280 |  |  | 是
0925AC-1016004-0002 | 包14 | SH1400 | 国网上海市电力公司 | 国网上海市电力公司物资公司（上海通翌招标代理有限公司） |  | 无电压等级 | 封闭母线桥,AC380V,2500A,共箱 | 封闭母线桥-电压等级:AC380V,额定电流:2500A,结构:共箱 | 米 | 760 | 2026-01-01 | 2026-12-31 | 按项目实际需求 | 卖方仓库车板交货 |  | G00A-500139416-00001 | 220000237400010 | 400261774000010 | 500139416 |  | 500139416-0071
0925AC-1016004-0002 | 包14 | SH1400 | 国网上海市电力公司 | 国网上海市电力公司物资公司（上海通翌招标代理有限公司） |  | 无电压等级 | 低压开关柜,AC380V,固定分隔式,进线,2500A,65kA | 低压开关柜-电压等级:AC380V,型式:固定分隔式,接线类型:进线,额定电流:2500A,额定开断电流:65kA | 台 | 76 | 2026-01-01 | 2026-12-31 | 按项目实际需求 | 卖方仓库车板交货 |  | A176-500114869-00001 | 220000237400020 | 400261774000020 | 500114869 |  |  | 是
0925AC-1016004-0002 | 包14 | SH1400 | 国网上海市电力公司 | 国网上海市电力公司物资公司（上海通翌招标代理有限公司） |  | 无电压等级 | 低压开关柜,AC380V,固定分隔式,馈线,2500A,65kA | 低压开关柜-电压等级:AC380V,型式:固定分隔式,接线类型:馈线,额定电流:2500A,额定开断电流:65kA | 台 | 228 | 2026-01-01 | 2026-12-31 | 按项目实际需求 | 卖方仓库车板交货 |  | A176-500141280-00001 | 220000237400040 | 400261774000040 | 500141280 |  |  | 是
0925AC-1016004-0002 | 包14 | SH1400 | 国网上海市电力公司 | 国网上海市电力公司物资公司（上海通翌招标代理有限公司） |  | 无电压等级 | 低压开关柜,AC380V,固定分隔式,母联,2500A,65kA | 低压开关柜-电压等级:AC380V,型式:固定分隔式,接线类型:母联,额定电流:2500A,额定开断电流:65kA | 台 | 38 | 2026-01-01 | 2026-12-31 | 按项目实际需求 | 卖方仓库车板交货 |  | A176-500114874-00001 | 220000237400030 | 400261774000030 | 500114874 |  |  | 是
0925AC-1016004-0002 | 包15 | SH1500 | 国网上海市电力公司 | 国网上海市电力公司物资公司（上海通翌招标代理有限公司） |  | 无电压等级 | 低压开关柜,AC380V,固定分隔式,进线,2500A,65kA | 低压开关柜-电压等级:AC380V,型式:固定分隔式,接线类型:进线,额定电流:2500A,额定开断电流:65kA | 台 | 74 | 2026-01-01 | 2026-12-31 | 按项目实际需求 | 卖方仓库车板交货 |  | A176-500114869-00001 | 220000237400020 | 400261774000020 | 500114869 |  |  | 是
0925AC-1016004-0002 | 包15 | SH1500 | 国网上海市电力公司 | 国网上海市电力公司物资公司（上海通翌招标代理有限公司） |  | 无电压等级 | 封闭母线桥,AC380V,2500A,共箱 | 封闭母线桥-电压等级:AC380V,额定电流:2500A,结构:共箱 | 米 | 740 | 2026-01-01 | 2026-12-31 | 按项目实际需求 | 卖方仓库车板交货 |  | G00A-500139416-00001 | 220000237400010 | 400261774000010 | 500139416 |  | 500139416-0071
0925AC-1016004-0002 | 包15 | SH1500 | 国网上海市电力公司 | 国网上海市电力公司物资公司（上海通翌招标代理有限公司） |  | 无电压等级 | 低压开关柜,AC380V,固定分隔式,馈线,2500A,65kA | 低压开关柜-电压等级:AC380V,型式:固定分隔式,接线类型:馈线,额定电流:2500A,额定开断电流:65kA | 台 | 222 | 2026-01-01 | 2026-12-31 | 按项目实际需求 | 卖方仓库车板交货 |  | A176-500141280-00001 | 220000237400040 | 400261774000040 | 500141280 |  |  | 是
0925AC-1016004-0002 | 包15 | SH1500 | 国网上海市电力公司 | 国网上海市电力公司物资公司（上海通翌招标代理有限公司） |  | 无电压等级 | 低压开关柜,AC380V,固定分隔式,母联,2500A,65kA | 低压开关柜-电压等级:AC380V,型式:固定分隔式,接线类型:母联,额定电流:2500A,额定开断电流:65kA | 台 | 37 | 2026-01-01 | 2026-12-31 | 按项目实际需求 | 卖方仓库车板交货 |  | A176-500114874-00001 | 220000237400030 | 400261774000030 | 500114874 |  |  | 是
0925AC-1016004-0002 | 包16 | SH1600 | 国网上海市电力公司 | 国网上海市电力公司物资公司（上海通翌招标代理有限公司） |  | 无电压等级 | 封闭母线桥,AC380V,2500A,共箱 | 封闭母线桥-电压等级:AC380V,额定电流:2500A,结构:共箱 | 米 | 720 | 2026-01-01 | 2026-12-31 | 按项目实际需求 | 卖方仓库车板交货 |  | G00A-500139416-00001 | 220000237400010 | 400261774000010 | 500139416 |  | 500139416-0071
0925AC-1016004-0002 | 包16 | SH1600 | 国网上海市电力公司 | 国网上海市电力公司物资公司（上海通翌招标代理有限公司） |  | 无电压等级 | 低压开关柜,AC380V,固定分隔式,馈线,2500A,65kA | 低压开关柜-电压等级:AC380V,型式:固定分隔式,接线类型:馈线,额定电流:2500A,额定开断电流:65kA | 台 | 216 | 2026-01-01 | 2026-12-31 | 按项目实际需求 | 卖方仓库车板交货 |  | A176-500141280-00001 | 220000237400040 | 400261774000040 | 500141280 |  |  | 是
0925AC-1016004-0002 | 包16 | SH1600 | 国网上海市电力公司 | 国网上海市电力公司物资公司（上海通翌招标代理有限公司） |  | 无电压等级 | 低压开关柜,AC380V,固定分隔式,母联,2500A,65kA | 低压开关柜-电压等级:AC380V,型式:固定分隔式,接线类型:母联,额定电流:2500A,额定开断电流:65kA | 台 | 36 | 2026-01-01 | 2026-12-31 | 按项目实际需求 | 卖方仓库车板交货 |  | A176-500114874-00001 | 220000237400030 | 400261774000030 | 500114874 |  |  | 是
0925AC-1016004-0002 | 包16 | SH1600 | 国网上海市电力公司 | 国网上海市电力公司物资公司（上海通翌招标代理有限公司） |  | 无电压等级 | 低压开关柜,AC380V,固定分隔式,进线,2500A,65kA | 低压开关柜-电压等级:AC380V,型式:固定分隔式,接线类型:进线,额定电流:2500A,额定开断电流:65kA | 台 | 72 | 2026-01-01 | 2026-12-31 | 按项目实际需求 | 卖方仓库车板交货 |  | A176-500114869-00001 | 220000237400020 | 400261774000020 | 500114869 |  |  | 是
0925AC-1016004-0002 | 包17 | SH1700 | 国网上海市电力公司 | 国网上海市电力公司物资公司（上海通翌招标代理有限公司） |  | 无电压等级 | 低压开关柜,AC380V,固定分隔式,母联,2500A,65kA | 低压开关柜-电压等级:AC380V,型式:固定分隔式,接线类型:母联,额定电流:2500A,额定开断电流:65kA | 台 | 35 | 2026-01-01 | 2026-12-31 | 按项目实际需求 | 卖方仓库车板交货 |  | A176-500114874-00001 | 220000237400030 | 400261774000030 | 500114874 |  |  | 是
0925AC-1016004-0002 | 包17 | SH1700 | 国网上海市电力公司 | 国网上海市电力公司物资公司（上海通翌招标代理有限公司） |  | 无电压等级 | 低压开关柜,AC380V,固定分隔式,进线,2500A,65kA | 低压开关柜-电压等级:AC380V,型式:固定分隔式,接线类型:进线,额定电流:2500A,额定开断电流:65kA | 台 | 70 | 2026-01-01 | 2026-12-31 | 按项目实际需求 | 卖方仓库车板交货 |  | A176-500114869-00001 | 220000237400020 | 400261774000020 | 500114869 |  |  | 是
0925AC-1016004-0002 | 包17 | SH1700 | 国网上海市电力公司 | 国网上海市电力公司物资公司（上海通翌招标代理有限公司） |  | 无电压等级 | 低压开关柜,AC380V,固定分隔式,馈线,2500A,65kA | 低压开关柜-电压等级:AC380V,型式:固定分隔式,接线类型:馈线,额定电流:2500A,额定开断电流:65kA | 台 | 210 | 2026-01-01 | 2026-12-31 | 按项目实际需求 | 卖方仓库车板交货 |  | A176-500141280-00001 | 220000237400040 | 400261774000040 | 500141280 |  |  | 是
0925AC-1016004-0002 | 包17 | SH1700 | 国网上海市电力公司 | 国网上海市电力公司物资公司（上海通翌招标代理有限公司） |  | 无电压等级 | 封闭母线桥,AC380V,2500A,共箱 | 封闭母线桥-电压等级:AC380V,额定电流:2500A,结构:共箱 | 米 | 700 | 2026-01-01 | 2026-12-31 | 按项目实际需求 | 卖方仓库车板交货 |  | G00A-500139416-00001 | 220000237400010 | 400261774000010 | 500139416 |  | 500139416-0071
0925AC-1016004-0002 | 包18 | SH1800 | 国网上海市电力公司 | 国网上海市电力公司物资公司（上海通翌招标代理有限公司） |  | 无电压等级 | 低压开关柜,AC380V,固定分隔式,馈线,2500A,65kA | 低压开关柜-电压等级:AC380V,型式:固定分隔式,接线类型:馈线,额定电流:2500A,额定开断电流:65kA | 台 | 204 | 2026-01-01 | 2026-12-31 | 按项目实际需求 | 卖方仓库车板交货 |  | A176-500141280-00001 | 220000237400040 | 400261774000040 | 500141280 |  |  | 是
0925AC-1016004-0002 | 包18 | SH1800 | 国网上海市电力公司 | 国网上海市电力公司物资公司（上海通翌招标代理有限公司） |  | 无电压等级 | 低压开关柜,AC380V,固定分隔式,母联,2500A,65kA | 低压开关柜-电压等级:AC380V,型式:固定分隔式,接线类型:母联,额定电流:2500A,额定开断电流:65kA | 台 | 34 | 2026-01-01 | 2026-12-31 | 按项目实际需求 | 卖方仓库车板交货 |  | A176-500114874-00001 | 220000237400030 | 400261774000030 | 500114874 |  |  | 是
0925AC-1016004-0002 | 包18 | SH1800 | 国网上海市电力公司 | 国网上海市电力公司物资公司（上海通翌招标代理有限公司） |  | 无电压等级 | 低压开关柜,AC380V,固定分隔式,进线,2500A,65kA | 低压开关柜-电压等级:AC380V,型式:固定分隔式,接线类型:进线,额定电流:2500A,额定开断电流:65kA | 台 | 68 | 2026-01-01 | 2026-12-31 | 按项目实际需求 | 卖方仓库车板交货 |  | A176-500114869-00001 | 220000237400020 | 400261774000020 | 500114869 |  |  | 是
0925AC-1016004-0002 | 包18 | SH1800 | 国网上海市电力公司 | 国网上海市电力公司物资公司（上海通翌招标代理有限公司） |  | 无电压等级 | 封闭母线桥,AC380V,2500A,共箱 | 封闭母线桥-电压等级:AC380V,额定电流:2500A,结构:共箱 | 米 | 680 | 2026-01-01 | 2026-12-31 | 按项目实际需求 | 卖方仓库车板交货 |  | G00A-500139416-00001 | 220000237400010 | 400261774000010 | 500139416 |  | 500139416-0071
0925AC-1016004-0002 | 包19 | SH1900 | 国网上海市电力公司 | 国网上海市电力公司物资公司（上海通翌招标代理有限公司） |  | 无电压等级 | 低压开关柜,AC380V,固定分隔式,母联,2500A,65kA | 低压开关柜-电压等级:AC380V,型式:固定分隔式,接线类型:母联,额定电流:2500A,额定开断电流:65kA | 台 | 33 | 2026-01-01 | 2026-12-31 | 按项目实际需求 | 卖方仓库车板交货 |  | A176-500114874-00001 | 220000237400030 | 400261774000030 | 500114874 |  |  | 是
0925AC-1016004-0002 | 包19 | SH1900 | 国网上海市电力公司 | 国网上海市电力公司物资公司（上海通翌招标代理有限公司） |  | 无电压等级 | 低压开关柜,AC380V,固定分隔式,进线,2500A,65kA | 低压开关柜-电压等级:AC380V,型式:固定分隔式,接线类型:进线,额定电流:2500A,额定开断电流:65kA | 台 | 66 | 2026-01-01 | 2026-12-31 | 按项目实际需求 | 卖方仓库车板交货 |  | A176-500114869-00001 | 220000237400020 | 400261774000020 | 500114869 |  |  | 是
0925AC-1016004-0002 | 包19 | SH1900 | 国网上海市电力公司 | 国网上海市电力公司物资公司（上海通翌招标代理有限公司） |  | 无电压等级 | 低压开关柜,AC380V,固定分隔式,馈线,2500A,65kA | 低压开关柜-电压等级:AC380V,型式:固定分隔式,接线类型:馈线,额定电流:2500A,额定开断电流:65kA | 台 | 198 | 2026-01-01 | 2026-12-31 | 按项目实际需求 | 卖方仓库车板交货 |  | A176-500141280-00001 | 220000237400040 | 400261774000040 | 500141280 |  |  | 是
0925AC-1016004-0002 | 包19 | SH1900 | 国网上海市电力公司 | 国网上海市电力公司物资公司（上海通翌招标代理有限公司） |  | 无电压等级 | 封闭母线桥,AC380V,2500A,共箱 | 封闭母线桥-电压等级:AC380V,额定电流:2500A,结构:共箱 | 米 | 660 | 2026-01-01 | 2026-12-31 | 按项目实际需求 | 卖方仓库车板交货 |  | G00A-500139416-00001 | 220000237400010 | 400261774000010 | 500139416 |  | 500139416-0071
0925AC-1016004-0002 | 包20 | SH2000 | 国网上海市电力公司 | 国网上海市电力公司物资公司（上海通翌招标代理有限公司） |  | 无电压等级 | 封闭母线桥,AC380V,2500A,共箱 | 封闭母线桥-电压等级:AC380V,额定电流:2500A,结构:共箱 | 米 | 640 | 2026-01-01 | 2026-12-31 | 按项目实际需求 | 卖方仓库车板交货 |  | G00A-500139416-00001 | 220000237400010 | 400261774000010 | 500139416 |  | 500139416-0071
0925AC-1016004-0002 | 包20 | SH2000 | 国网上海市电力公司 | 国网上海市电力公司物资公司（上海通翌招标代理有限公司） |  | 无电压等级 | 低压开关柜,AC380V,固定分隔式,进线,2500A,65kA | 低压开关柜-电压等级:AC380V,型式:固定分隔式,接线类型:进线,额定电流:2500A,额定开断电流:65kA | 台 | 64 | 2026-01-01 | 2026-12-31 | 按项目实际需求 | 卖方仓库车板交货 |  | A176-500114869-00001 | 220000237400020 | 400261774000020 | 500114869 |  |  | 是
0925AC-1016004-0002 | 包20 | SH2000 | 国网上海市电力公司 | 国网上海市电力公司物资公司（上海通翌招标代理有限公司） |  | 无电压等级 | 低压开关柜,AC380V,固定分隔式,母联,2500A,65kA | 低压开关柜-电压等级:AC380V,型式:固定分隔式,接线类型:母联,额定电流:2500A,额定开断电流:65kA | 台 | 32 | 2026-01-01 | 2026-12-31 | 按项目实际需求 | 卖方仓库车板交货 |  | A176-500114874-00001 | 220000237400030 | 400261774000030 | 500114874 |  |  | 是
0925AC-1016004-0002 | 包20 | SH2000 | 国网上海市电力公司 | 国网上海市电力公司物资公司（上海通翌招标代理有限公司） |  | 无电压等级 | 低压开关柜,AC380V,固定分隔式,馈线,2500A,65kA | 低压开关柜-电压等级:AC380V,型式:固定分隔式,接线类型:馈线,额定电流:2500A,额定开断电流:65kA | 台 | 192 | 2026-01-01 | 2026-12-31 | 按项目实际需求 | 卖方仓库车板交货 |  | A176-500141280-00001 | 220000237400040 | 400261774000040 | 500141280 |  |  | 是
0925AC-1016004-0002 | 包21 | SH2100 | 国网上海市电力公司 | 国网上海市电力公司物资公司（上海通翌招标代理有限公司） |  | 无电压等级 | 低压开关柜,AC380V,固定分隔式,进线,2500A,65kA | 低压开关柜-电压等级:AC380V,型式:固定分隔式,接线类型:进线,额定电流:2500A,额定开断电流:65kA | 台 | 62 | 2026-01-01 | 2026-12-31 | 按项目实际需求 | 卖方仓库车板交货 |  | A176-500114869-00001 | 220000237400020 | 400261774000020 | 500114869 |  |  | 是
0925AC-1016004-0002 | 包21 | SH2100 | 国网上海市电力公司 | 国网上海市电力公司物资公司（上海通翌招标代理有限公司） |  | 无电压等级 | 封闭母线桥,AC380V,2500A,共箱 | 封闭母线桥-电压等级:AC380V,额定电流:2500A,结构:共箱 | 米 | 620 | 2026-01-01 | 2026-12-31 | 按项目实际需求 | 卖方仓库车板交货 |  | G00A-500139416-00001 | 220000237400010 | 400261774000010 | 500139416 |  | 500139416-0071
0925AC-1016004-0002 | 包21 | SH2100 | 国网上海市电力公司 | 国网上海市电力公司物资公司（上海通翌招标代理有限公司） |  | 无电压等级 | 低压开关柜,AC380V,固定分隔式,母联,2500A,65kA | 低压开关柜-电压等级:AC380V,型式:固定分隔式,接线类型:母联,额定电流:2500A,额定开断电流:65kA | 台 | 31 | 2026-01-01 | 2026-12-31 | 按项目实际需求 | 卖方仓库车板交货 |  | A176-500114874-00001 | 220000237400030 | 400261774000030 | 500114874 |  |  | 是
0925AC-1016004-0002 | 包21 | SH2100 | 国网上海市电力公司 | 国网上海市电力公司物资公司（上海通翌招标代理有限公司） |  | 无电压等级 | 低压开关柜,AC380V,固定分隔式,馈线,2500A,65kA | 低压开关柜-电压等级:AC380V,型式:固定分隔式,接线类型:馈线,额定电流:2500A,额定开断电流:65kA | 台 | 186 | 2026-01-01 | 2026-12-31 | 按项目实际需求 | 卖方仓库车板交货 |  | A176-500141280-00001 | 220000237400040 | 400261774000040 | 500141280 |  |  | 是
0925AC-1016004-0002 | 包22 | SH2200 | 国网上海市电力公司 | 国网上海市电力公司物资公司（上海通翌招标代理有限公司） |  | 无电压等级 | 低压开关柜,AC380V,固定分隔式,母联,2500A,65kA | 低压开关柜-电压等级:AC380V,型式:固定分隔式,接线类型:母联,额定电流:2500A,额定开断电流:65kA | 台 | 30 | 2026-01-01 | 2026-12-31 | 按项目实际需求 | 卖方仓库车板交货 |  | A176-500114874-00001 | 220000237400030 | 400261774000030 | 500114874 |  |  | 是
0925AC-1016004-0002 | 包22 | SH2200 | 国网上海市电力公司 | 国网上海市电力公司物资公司（上海通翌招标代理有限公司） |  | 无电压等级 | 低压开关柜,AC380V,固定分隔式,馈线,2500A,65kA | 低压开关柜-电压等级:AC380V,型式:固定分隔式,接线类型:馈线,额定电流:2500A,额定开断电流:65kA | 台 | 180 | 2026-01-01 | 2026-12-31 | 按项目实际需求 | 卖方仓库车板交货 |  | A176-500141280-00001 | 220000237400040 | 400261774000040 | 500141280 |  |  | 是
0925AC-1016004-0002 | 包22 | SH2200 | 国网上海市电力公司 | 国网上海市电力公司物资公司（上海通翌招标代理有限公司） |  | 无电压等级 | 封闭母线桥,AC380V,2500A,共箱 | 封闭母线桥-电压等级:AC380V,额定电流:2500A,结构:共箱 | 米 | 600 | 2026-01-01 | 2026-12-31 | 按项目实际需求 | 卖方仓库车板交货 |  | G00A-500139416-00001 | 220000237400010 | 400261774000010 | 500139416 |  | 500139416-0071
0925AC-1016004-0002 | 包22 | SH2200 | 国网上海市电力公司 | 国网上海市电力公司物资公司（上海通翌招标代理有限公司） |  | 无电压等级 | 低压开关柜,AC380V,固定分隔式,进线,2500A,65kA | 低压开关柜-电压等级:AC380V,型式:固定分隔式,接线类型:进线,额定电流:2500A,额定开断电流:65kA | 台 | 60 | 2026-01-01 | 2026-12-31 | 按项目实际需求 | 卖方仓库车板交货 |  | A176-500114869-00001 | 220000237400020 | 400261774000020 | 500114869 |  |  | 是
0925AC-1016004-0002 | 包23 | SH2300 | 国网上海市电力公司 | 国网上海市电力公司物资公司（上海通翌招标代理有限公司） |  | 无电压等级 | 低压开关柜,AC380V,固定分隔式,母联,2500A,65kA | 低压开关柜-电压等级:AC380V,型式:固定分隔式,接线类型:母联,额定电流:2500A,额定开断电流:65kA | 台 | 29 | 2026-01-01 | 2026-12-31 | 按项目实际需求 | 卖方仓库车板交货 |  | A176-500114874-00001 | 220000237400030 | 400261774000030 | 500114874 |  |  | 是
0925AC-1016004-0002 | 包23 | SH2300 | 国网上海市电力公司 | 国网上海市电力公司物资公司（上海通翌招标代理有限公司） |  | 无电压等级 | 低压开关柜,AC380V,固定分隔式,进线,2500A,65kA | 低压开关柜-电压等级:AC380V,型式:固定分隔式,接线类型:进线,额定电流:2500A,额定开断电流:65kA | 台 | 58 | 2026-01-01 | 2026-12-31 | 按项目实际需求 | 卖方仓库车板交货 |  | A176-500114869-00001 | 220000237400020 | 400261774000020 | 500114869 |  |  | 是
0925AC-1016004-0002 | 包23 | SH2300 | 国网上海市电力公司 | 国网上海市电力公司物资公司（上海通翌招标代理有限公司） |  | 无电压等级 | 低压开关柜,AC380V,固定分隔式,馈线,2500A,65kA | 低压开关柜-电压等级:AC380V,型式:固定分隔式,接线类型:馈线,额定电流:2500A,额定开断电流:65kA | 台 | 174 | 2026-01-01 | 2026-12-31 | 按项目实际需求 | 卖方仓库车板交货 |  | A176-500141280-00001 | 220000237400040 | 400261774000040 | 500141280 |  |  | 是
0925AC-1016004-0002 | 包23 | SH2300 | 国网上海市电力公司 | 国网上海市电力公司物资公司（上海通翌招标代理有限公司） |  | 无电压等级 | 封闭母线桥,AC380V,2500A,共箱 | 封闭母线桥-电压等级:AC380V,额定电流:2500A,结构:共箱 | 米 | 580 | 2026-01-01 | 2026-12-31 | 按项目实际需求 | 卖方仓库车板交货 |  | G00A-500139416-00001 | 220000237400010 | 400261774000010 | 500139416 |  | 500139416-0071
0925AC-1016004-0002 | 包24 | SH2400 | 国网上海市电力公司 | 国网上海市电力公司物资公司（上海通翌招标代理有限公司） |  | 无电压等级 | 封闭母线桥,AC380V,2500A,共箱 | 封闭母线桥-电压等级:AC380V,额定电流:2500A,结构:共箱 | 米 | 560 | 2026-01-01 | 2026-12-31 | 按项目实际需求 | 卖方仓库车板交货 |  | G00A-500139416-00001 | 220000237400010 | 400261774000010 | 500139416 |  | 500139416-0071
0925AC-1016004-0002 | 包24 | SH2400 | 国网上海市电力公司 | 国网上海市电力公司物资公司（上海通翌招标代理有限公司） |  | 无电压等级 | 低压开关柜,AC380V,固定分隔式,母联,2500A,65kA | 低压开关柜-电压等级:AC380V,型式:固定分隔式,接线类型:母联,额定电流:2500A,额定开断电流:65kA | 台 | 28 | 2026-01-01 | 2026-12-31 | 按项目实际需求 | 卖方仓库车板交货 |  | A176-500114874-00001 | 220000237400030 | 400261774000030 | 500114874 |  |  | 是
0925AC-1016004-0002 | 包24 | SH2400 | 国网上海市电力公司 | 国网上海市电力公司物资公司（上海通翌招标代理有限公司） |  | 无电压等级 | 低压开关柜,AC380V,固定分隔式,进线,2500A,65kA | 低压开关柜-电压等级:AC380V,型式:固定分隔式,接线类型:进线,额定电流:2500A,额定开断电流:65kA | 台 | 56 | 2026-01-01 | 2026-12-31 | 按项目实际需求 | 卖方仓库车板交货 |  | A176-500114869-00001 | 220000237400020 | 400261774000020 | 500114869 |  |  | 是
0925AC-1016004-0002 | 包24 | SH2400 | 国网上海市电力公司 | 国网上海市电力公司物资公司（上海通翌招标代理有限公司） |  | 无电压等级 | 低压开关柜,AC380V,固定分隔式,馈线,2500A,65kA | 低压开关柜-电压等级:AC380V,型式:固定分隔式,接线类型:馈线,额定电流:2500A,额定开断电流:65kA | 台 | 168 | 2026-01-01 | 2026-12-31 | 按项目实际需求 | 卖方仓库车板交货 |  | A176-500141280-00001 | 220000237400040 | 400261774000040 | 500141280 |  |  | 是
0925AC-1016004-0002 | 包25 | SH2500 | 国网上海市电力公司 | 国网上海市电力公司物资公司（上海通翌招标代理有限公司） |  | 无电压等级 | 低压开关柜,AC380V,固定分隔式,母联,2500A,65kA | 低压开关柜-电压等级:AC380V,型式:固定分隔式,接线类型:母联,额定电流:2500A,额定开断电流:65kA | 台 | 27 | 2026-01-01 | 2026-12-31 | 按项目实际需求 | 卖方仓库车板交货 |  | A176-500114874-00001 | 220000237400030 | 400261774000030 | 500114874 |  |  | 是
0925AC-1016004-0002 | 包25 | SH2500 | 国网上海市电力公司 | 国网上海市电力公司物资公司（上海通翌招标代理有限公司） |  | 无电压等级 | 低压开关柜,AC380V,固定分隔式,进线,2500A,65kA | 低压开关柜-电压等级:AC380V,型式:固定分隔式,接线类型:进线,额定电流:2500A,额定开断电流:65kA | 台 | 54 | 2026-01-01 | 2026-12-31 | 按项目实际需求 | 卖方仓库车板交货 |  | A176-500114869-00001 | 220000237400020 | 400261774000020 | 500114869 |  |  | 是
0925AC-1016004-0002 | 包25 | SH2500 | 国网上海市电力公司 | 国网上海市电力公司物资公司（上海通翌招标代理有限公司） |  | 无电压等级 | 低压开关柜,AC380V,固定分隔式,馈线,2500A,65kA | 低压开关柜-电压等级:AC380V,型式:固定分隔式,接线类型:馈线,额定电流:2500A,额定开断电流:65kA | 台 | 162 | 2026-01-01 | 2026-12-31 | 按项目实际需求 | 卖方仓库车板交货 |  | A176-500141280-00001 | 220000237400040 | 400261774000040 | 500141280 |  |  | 是
0925AC-1016004-0002 | 包25 | SH2500 | 国网上海市电力公司 | 国网上海市电力公司物资公司（上海通翌招标代理有限公司） |  | 无电压等级 | 封闭母线桥,AC380V,2500A,共箱 | 封闭母线桥-电压等级:AC380V,额定电流:2500A,结构:共箱 | 米 | 540 | 2026-01-01 | 2026-12-31 | 按项目实际需求 | 卖方仓库车板交货 |  | G00A-500139416-00001 | 220000237400010 | 400261774000010 | 500139416 |  | 500139416-0071

## 充电设备-交流充电桩
分标编号 | 包名称 | 分包编号 | 项目单位 | 需求单位 | 项目名称 | 工程电压等级 | 物资名称 | 物资描述 | 单位 | 数量 | 首批交货日期 | 最后一批交货日期 | 交货地点 | 交货方式 | 备注 | 技术规范编码 | 网省采购申请号 | 总部采购申请号 | 物料编码 | 扩展描述 | 扩展编码 | 是否安装实物ID
0925AC-1510008-0001 | 包1 | SH100 | 国网上海市电力公司 | 国网上海市电力公司物资公司（上海通翌招标代理有限公司） |  | 无电压等级 | 充电设备,AC220V,7kW | 充电设备-输出电压:AC220V,额定功率:7kW | 套 | 500 | 2026-01-01 | 2026-12-31 | 按项目实际需求 | 施工现场车板交货 |  | G00A-500138837-00017 | 220000238500010 | 400261775100010 | 500138837 | 【协议库存，用于配网或用户项目】交流充电桩 | 500138837-0027

## 布电线
分标编号 | 包名称 | 分包编号 | 项目单位 | 需求单位 | 项目名称 | 工程电压等级 | 物资名称 | 物资描述 | 单位 | 数量 | 首批交货日期 | 最后一批交货日期 | 交货地点 | 交货方式 | 备注 | 技术规范编码 | 网省采购申请号 | 总部采购申请号 | 物料编码 | 扩展描述 | 扩展编码 | 是否安装实物ID
0925AC-1402013-9999 | 包1 | SH100 | 国网上海市电力公司 | 国网上海市电力公司物资公司（上海通翌招标代理有限公司） |  | 无电压等级 | 布电线,BV,铜,35,1 | 布电线-型号:BV,导体材质:铜,截面mm2:35,芯数:1 | 米 | 44000 | 2026-01-01 | 2026-12-31 | 按项目实际需求 | 材料站现场车板交货 |  | G00A-500014807-00001 | 220000238300070 | 400261775800060 | 500014856 |  |  | 是
0925AC-1402013-9999 | 包1 | SH100 | 国网上海市电力公司 | 国网上海市电力公司物资公司（上海通翌招标代理有限公司） |  | 无电压等级 | 布电线,BV,铜,50,1 | 布电线-型号:BV,导体材质:铜,截面mm2:50,芯数:1 | 米 | 2000 | 2026-01-01 | 2026-12-31 | 按项目实际需求 | 材料站现场车板交货 |  | G00A-500014807-00001 | 220000238300080 | 400261775800070 | 500014852 |  |  | 是
0925AC-1402013-9999 | 包1 | SH100 | 国网上海市电力公司 | 国网上海市电力公司物资公司（上海通翌招标代理有限公司） |  | 无电压等级 | 布电线,BV,铜,4,1 | 布电线-型号:BV,导体材质:铜,截面mm2:4,芯数:1 | 米 | 4000 | 2026-01-01 | 2026-12-31 | 按项目实际需求 | 材料站现场车板交货 |  | G00A-500014807-00001 | 220000238300020 | 400261775800020 | 500014806 |  |  | 是
0925AC-1402013-9999 | 包1 | SH100 | 国网上海市电力公司 | 国网上海市电力公司物资公司（上海通翌招标代理有限公司） |  | 无电压等级 | 布电线,BV,铜,6,1 | 布电线-型号:BV,导体材质:铜,截面mm2:6,芯数:1 | 米 | 8000 | 2026-01-01 | 2026-12-31 | 按项目实际需求 | 材料站现场车板交货 |  | G00A-500014807-00001 | 220000238300030 | 400261775800030 | 500014821 |  |  | 是
0925AC-1402013-9999 | 包1 | SH100 | 国网上海市电力公司 | 国网上海市电力公司物资公司（上海通翌招标代理有限公司） |  | 无电压等级 | 布电线,BV,铜,70,1 | 布电线-型号:BV,导体材质:铜,截面mm2:70,芯数:1 | 米 | 80000 | 2026-01-01 | 2026-12-31 | 按项目实际需求 | 材料站现场车板交货 |  | G00A-500014807-00001 | 220000238300090 | 400261775800080 | 500014853 |  |  | 是
0925AC-1402013-9999 | 包1 | SH100 | 国网上海市电力公司 | 国网上海市电力公司物资公司（上海通翌招标代理有限公司） |  | 无电压等级 | 布电线,BV,铜,95,1 | 布电线-型号:BV,导体材质:铜,截面mm2:95,芯数:1 | 米 | 8000 | 2026-01-01 | 2026-12-31 | 按项目实际需求 | 材料站现场车板交货 |  | G00A-500014807-00001 | 220000238300100 | 400261775800090 | 500014857 |  |  | 是
0925AC-1402013-9999 | 包1 | SH100 | 国网上海市电力公司 | 国网上海市电力公司物资公司（上海通翌招标代理有限公司） |  | 无电压等级 | 布电线,BV,铜,120,1 | 布电线-型号:BV,导体材质:铜,截面mm2:120,芯数:1 | 米 | 20000 | 2026-01-01 | 2026-12-31 | 按项目实际需求 | 材料站现场车板交货 |  | G00A-500014807-00001 | 220000238300110 | 400261775800100 | 500014858 |  |  | 是
0925AC-1402013-9999 | 包1 | SH100 | 国网上海市电力公司 | 国网上海市电力公司物资公司（上海通翌招标代理有限公司） |  | 无电压等级 | 布电线,BV,铜,10,1 | 布电线-型号:BV,导体材质:铜,截面mm2:10,芯数:1 | 米 | 180000 | 2026-01-01 | 2026-12-31 | 按项目实际需求 | 材料站现场车板交货 |  | G00A-500014807-00001 | 220000238300040 | 400261774900010 | 500014807 |  | 500014807-0003 | 是
0925AC-1402013-9999 | 包1 | SH100 | 国网上海市电力公司 | 国网上海市电力公司物资公司（上海通翌招标代理有限公司） |  | 无电压等级 | 布电线,BV,铜,25,1 | 布电线-型号:BV,导体材质:铜,截面mm2:25,芯数:1 | 米 | 40000 | 2026-01-01 | 2026-12-31 | 按项目实际需求 | 材料站现场车板交货 |  | G00A-500014807-00001 | 220000238300060 | 400261775800050 | 500014855 |  |  | 是
0925AC-1402013-9999 | 包1 | SH100 | 国网上海市电力公司 | 国网上海市电力公司物资公司（上海通翌招标代理有限公司） |  | 无电压等级 | 布电线,BV,铜,2.5,1 | 布电线-型号:BV,导体材质:铜,截面mm2:2.5,芯数:1 | 米 | 14000 | 2026-01-01 | 2026-12-31 | 按项目实际需求 | 材料站现场车板交货 |  | G00A-500014807-00001 | 220000238300010 | 400261775800010 | 500014805 |  |  | 是
0925AC-1402013-9999 | 包1 | SH100 | 国网上海市电力公司 | 国网上海市电力公司物资公司（上海通翌招标代理有限公司） |  | 无电压等级 | 布电线,BV,铜,16,1 | 布电线-型号:BV,导体材质:铜,截面mm2:16,芯数:1 | 米 | 800000 | 2026-01-01 | 2026-12-31 | 按项目实际需求 | 材料站现场车板交货 |  | G00A-500014807-00001 | 220000238300050 | 400261775800040 | 500014851 |  |  | 是
0925AC-1402013-9999 | 包2 | SH200 | 国网上海市电力公司 | 国网上海市电力公司物资公司（上海通翌招标代理有限公司） |  | 无电压等级 | 布电线,BV,铜,50,1 | 布电线-型号:BV,导体材质:铜,截面mm2:50,芯数:1 | 米 | 1500 | 2026-01-01 | 2026-12-31 | 按项目实际需求 | 材料站现场车板交货 |  | G00A-500014807-00001 | 220000238300080 | 400261775800070 | 500014852 |  |  | 是
0925AC-1402013-9999 | 包2 | SH200 | 国网上海市电力公司 | 国网上海市电力公司物资公司（上海通翌招标代理有限公司） |  | 无电压等级 | 布电线,BV,铜,25,1 | 布电线-型号:BV,导体材质:铜,截面mm2:25,芯数:1 | 米 | 30000 | 2026-01-01 | 2026-12-31 | 按项目实际需求 | 材料站现场车板交货 |  | G00A-500014807-00001 | 220000238300060 | 400261775800050 | 500014855 |  |  | 是
0925AC-1402013-9999 | 包2 | SH200 | 国网上海市电力公司 | 国网上海市电力公司物资公司（上海通翌招标代理有限公司） |  | 无电压等级 | 布电线,BV,铜,70,1 | 布电线-型号:BV,导体材质:铜,截面mm2:70,芯数:1 | 米 | 60000 | 2026-01-01 | 2026-12-31 | 按项目实际需求 | 材料站现场车板交货 |  | G00A-500014807-00001 | 220000238300090 | 400261775800080 | 500014853 |  |  | 是
0925AC-1402013-9999 | 包2 | SH200 | 国网上海市电力公司 | 国网上海市电力公司物资公司（上海通翌招标代理有限公司） |  | 无电压等级 | 布电线,BV,铜,16,1 | 布电线-型号:BV,导体材质:铜,截面mm2:16,芯数:1 | 米 | 600000 | 2026-01-01 | 2026-12-31 | 按项目实际需求 | 材料站现场车板交货 |  | G00A-500014807-00001 | 220000238300050 | 400261775800040 | 500014851 |  |  | 是
0925AC-1402013-9999 | 包2 | SH200 | 国网上海市电力公司 | 国网上海市电力公司物资公司（上海通翌招标代理有限公司） |  | 无电压等级 | 布电线,BV,铜,2.5,1 | 布电线-型号:BV,导体材质:铜,截面mm2:2.5,芯数:1 | 米 | 10500 | 2026-01-01 | 2026-12-31 | 按项目实际需求 | 材料站现场车板交货 |  | G00A-500014807-00001 | 220000238300010 | 400261775800010 | 500014805 |  |  | 是
0925AC-1402013-9999 | 包2 | SH200 | 国网上海市电力公司 | 国网上海市电力公司物资公司（上海通翌招标代理有限公司） |  | 无电压等级 | 布电线,BV,铜,35,1 | 布电线-型号:BV,导体材质:铜,截面mm2:35,芯数:1 | 米 | 33000 | 2026-01-01 | 2026-12-31 | 按项目实际需求 | 材料站现场车板交货 |  | G00A-500014807-00001 | 220000238300070 | 400261775800060 | 500014856 |  |  | 是
0925AC-1402013-9999 | 包2 | SH200 | 国网上海市电力公司 | 国网上海市电力公司物资公司（上海通翌招标代理有限公司） |  | 无电压等级 | 布电线,BV,铜,6,1 | 布电线-型号:BV,导体材质:铜,截面mm2:6,芯数:1 | 米 | 6000 | 2026-01-01 | 2026-12-31 | 按项目实际需求 | 材料站现场车板交货 |  | G00A-500014807-00001 | 220000238300030 | 400261775800030 | 500014821 |  |  | 是
0925AC-1402013-9999 | 包2 | SH200 | 国网上海市电力公司 | 国网上海市电力公司物资公司（上海通翌招标代理有限公司） |  | 无电压等级 | 布电线,BV,铜,120,1 | 布电线-型号:BV,导体材质:铜,截面mm2:120,芯数:1 | 米 | 15000 | 2026-01-01 | 2026-12-31 | 按项目实际需求 | 材料站现场车板交货 |  | G00A-500014807-00001 | 220000238300110 | 400261775800100 | 500014858 |  |  | 是
0925AC-1402013-9999 | 包2 | SH200 | 国网上海市电力公司 | 国网上海市电力公司物资公司（上海通翌招标代理有限公司） |  | 无电压等级 | 布电线,BV,铜,10,1 | 布电线-型号:BV,导体材质:铜,截面mm2:10,芯数:1 | 米 | 135000 | 2026-01-01 | 2026-12-31 | 按项目实际需求 | 材料站现场车板交货 |  | G00A-500014807-00001 | 220000238300040 | 400261774900010 | 500014807 |  | 500014807-0003 | 是
0925AC-1402013-9999 | 包2 | SH200 | 国网上海市电力公司 | 国网上海市电力公司物资公司（上海通翌招标代理有限公司） |  | 无电压等级 | 布电线,BV,铜,95,1 | 布电线-型号:BV,导体材质:铜,截面mm2:95,芯数:1 | 米 | 6000 | 2026-01-01 | 2026-12-31 | 按项目实际需求 | 材料站现场车板交货 |  | G00A-500014807-00001 | 220000238300100 | 400261775800090 | 500014857 |  |  | 是
0925AC-1402013-9999 | 包2 | SH200 | 国网上海市电力公司 | 国网上海市电力公司物资公司（上海通翌招标代理有限公司） |  | 无电压等级 | 布电线,BV,铜,4,1 | 布电线-型号:BV,导体材质:铜,截面mm2:4,芯数:1 | 米 | 3000 | 2026-01-01 | 2026-12-31 | 按项目实际需求 | 材料站现场车板交货 |  | G00A-500014807-00001 | 220000238300020 | 400261775800020 | 500014806 |  |  | 是
0925AC-1402013-9999 | 包3 | SH300 | 国网上海市电力公司 | 国网上海市电力公司物资公司（上海通翌招标代理有限公司） |  | 无电压等级 | 布电线,BV,铜,35,1 | 布电线-型号:BV,导体材质:铜,截面mm2:35,芯数:1 | 米 | 22000 | 2026-01-01 | 2026-12-31 | 按项目实际需求 | 材料站现场车板交货 |  | G00A-500014807-00001 | 220000238300070 | 400261775800060 | 500014856 |  |  | 是
0925AC-1402013-9999 | 包3 | SH300 | 国网上海市电力公司 | 国网上海市电力公司物资公司（上海通翌招标代理有限公司） |  | 无电压等级 | 布电线,BV,铜,120,1 | 布电线-型号:BV,导体材质:铜,截面mm2:120,芯数:1 | 米 | 10000 | 2026-01-01 | 2026-12-31 | 按项目实际需求 | 材料站现场车板交货 |  | G00A-500014807-00001 | 220000238300110 | 400261775800100 | 500014858 |  |  | 是
0925AC-1402013-9999 | 包3 | SH300 | 国网上海市电力公司 | 国网上海市电力公司物资公司（上海通翌招标代理有限公司） |  | 无电压等级 | 布电线,BV,铜,16,1 | 布电线-型号:BV,导体材质:铜,截面mm2:16,芯数:1 | 米 | 400000 | 2026-01-01 | 2026-12-31 | 按项目实际需求 | 材料站现场车板交货 |  | G00A-500014807-00001 | 220000238300050 | 400261775800040 | 500014851 |  |  | 是
0925AC-1402013-9999 | 包3 | SH300 | 国网上海市电力公司 | 国网上海市电力公司物资公司（上海通翌招标代理有限公司） |  | 无电压等级 | 布电线,BV,铜,4,1 | 布电线-型号:BV,导体材质:铜,截面mm2:4,芯数:1 | 米 | 2000 | 2026-01-01 | 2026-12-31 | 按项目实际需求 | 材料站现场车板交货 |  | G00A-500014807-00001 | 220000238300020 | 400261775800020 | 500014806 |  |  | 是
0925AC-1402013-9999 | 包3 | SH300 | 国网上海市电力公司 | 国网上海市电力公司物资公司（上海通翌招标代理有限公司） |  | 无电压等级 | 布电线,BV,铜,95,1 | 布电线-型号:BV,导体材质:铜,截面mm2:95,芯数:1 | 米 | 4000 | 2026-01-01 | 2026-12-31 | 按项目实际需求 | 材料站现场车板交货 |  | G00A-500014807-00001 | 220000238300100 | 400261775800090 | 500014857 |  |  | 是
0925AC-1402013-9999 | 包3 | SH300 | 国网上海市电力公司 | 国网上海市电力公司物资公司（上海通翌招标代理有限公司） |  | 无电压等级 | 布电线,BV,铜,10,1 | 布电线-型号:BV,导体材质:铜,截面mm2:10,芯数:1 | 米 | 90000 | 2026-01-01 | 2026-12-31 | 按项目实际需求 | 材料站现场车板交货 |  | G00A-500014807-00001 | 220000238300040 | 400261774900010 | 500014807 |  | 500014807-0003 | 是
0925AC-1402013-9999 | 包3 | SH300 | 国网上海市电力公司 | 国网上海市电力公司物资公司（上海通翌招标代理有限公司） |  | 无电压等级 | 布电线,BV,铜,2.5,1 | 布电线-型号:BV,导体材质:铜,截面mm2:2.5,芯数:1 | 米 | 7000 | 2026-01-01 | 2026-12-31 | 按项目实际需求 | 材料站现场车板交货 |  | G00A-500014807-00001 | 220000238300010 | 400261775800010 | 500014805 |  |  | 是
0925AC-1402013-9999 | 包3 | SH300 | 国网上海市电力公司 | 国网上海市电力公司物资公司（上海通翌招标代理有限公司） |  | 无电压等级 | 布电线,BV,铜,70,1 | 布电线-型号:BV,导体材质:铜,截面mm2:70,芯数:1 | 米 | 40000 | 2026-01-01 | 2026-12-31 | 按项目实际需求 | 材料站现场车板交货 |  | G00A-500014807-00001 | 220000238300090 | 400261775800080 | 500014853 |  |  | 是
0925AC-1402013-9999 | 包3 | SH300 | 国网上海市电力公司 | 国网上海市电力公司物资公司（上海通翌招标代理有限公司） |  | 无电压等级 | 布电线,BV,铜,6,1 | 布电线-型号:BV,导体材质:铜,截面mm2:6,芯数:1 | 米 | 4000 | 2026-01-01 | 2026-12-31 | 按项目实际需求 | 材料站现场车板交货 |  | G00A-500014807-00001 | 220000238300030 | 400261775800030 | 500014821 |  |  | 是
0925AC-1402013-9999 | 包3 | SH300 | 国网上海市电力公司 | 国网上海市电力公司物资公司（上海通翌招标代理有限公司） |  | 无电压等级 | 布电线,BV,铜,50,1 | 布电线-型号:BV,导体材质:铜,截面mm2:50,芯数:1 | 米 | 1000 | 2026-01-01 | 2026-12-31 | 按项目实际需求 | 材料站现场车板交货 |  | G00A-500014807-00001 | 220000238300080 | 400261775800070 | 500014852 |  |  | 是
0925AC-1402013-9999 | 包3 | SH300 | 国网上海市电力公司 | 国网上海市电力公司物资公司（上海通翌招标代理有限公司） |  | 无电压等级 | 布电线,BV,铜,25,1 | 布电线-型号:BV,导体材质:铜,截面mm2:25,芯数:1 | 米 | 20000 | 2026-01-01 | 2026-12-31 | 按项目实际需求 | 材料站现场车板交货 |  | G00A-500014807-00001 | 220000238300060 | 400261775800050 | 500014855 |  |  | 是
0925AC-1402013-9999 | 包4 | SH400 | 国网上海市电力公司 | 国网上海市电力公司物资公司（上海通翌招标代理有限公司） |  | 无电压等级 | 布电线,BV,铜,50,1 | 布电线-型号:BV,导体材质:铜,截面mm2:50,芯数:1 | 米 | 500 | 2026-01-01 | 2026-12-31 | 按项目实际需求 | 材料站现场车板交货 |  | G00A-500014807-00001 | 220000238300080 | 400261775800070 | 500014852 |  |  | 是
0925AC-1402013-9999 | 包4 | SH400 | 国网上海市电力公司 | 国网上海市电力公司物资公司（上海通翌招标代理有限公司） |  | 无电压等级 | 布电线,BV,铜,25,1 | 布电线-型号:BV,导体材质:铜,截面mm2:25,芯数:1 | 米 | 10000 | 2026-01-01 | 2026-12-31 | 按项目实际需求 | 材料站现场车板交货 |  | G00A-500014807-00001 | 220000238300060 | 400261775800050 | 500014855 |  |  | 是
0925AC-1402013-9999 | 包4 | SH400 | 国网上海市电力公司 | 国网上海市电力公司物资公司（上海通翌招标代理有限公司） |  | 无电压等级 | 布电线,BV,铜,4,1 | 布电线-型号:BV,导体材质:铜,截面mm2:4,芯数:1 | 米 | 1000 | 2026-01-01 | 2026-12-31 | 按项目实际需求 | 材料站现场车板交货 |  | G00A-500014807-00001 | 220000238300020 | 400261775800020 | 500014806 |  |  | 是
0925AC-1402013-9999 | 包4 | SH400 | 国网上海市电力公司 | 国网上海市电力公司物资公司（上海通翌招标代理有限公司） |  | 无电压等级 | 布电线,BV,铜,6,1 | 布电线-型号:BV,导体材质:铜,截面mm2:6,芯数:1 | 米 | 2000 | 2026-01-01 | 2026-12-31 | 按项目实际需求 | 材料站现场车板交货 |  | G00A-500014807-00001 | 220000238300030 | 400261775800030 | 500014821 |  |  | 是
0925AC-1402013-9999 | 包4 | SH400 | 国网上海市电力公司 | 国网上海市电力公司物资公司（上海通翌招标代理有限公司） |  | 无电压等级 | 布电线,BV,铜,2.5,1 | 布电线-型号:BV,导体材质:铜,截面mm2:2.5,芯数:1 | 米 | 3500 | 2026-01-01 | 2026-12-31 | 按项目实际需求 | 材料站现场车板交货 |  | G00A-500014807-00001 | 220000238300010 | 400261775800010 | 500014805 |  |  | 是
0925AC-1402013-9999 | 包4 | SH400 | 国网上海市电力公司 | 国网上海市电力公司物资公司（上海通翌招标代理有限公司） |  | 无电压等级 | 布电线,BV,铜,16,1 | 布电线-型号:BV,导体材质:铜,截面mm2:16,芯数:1 | 米 | 200000 | 2026-01-01 | 2026-12-31 | 按项目实际需求 | 材料站现场车板交货 |  | G00A-500014807-00001 | 220000238300050 | 400261775800040 | 500014851 |  |  | 是
0925AC-1402013-9999 | 包4 | SH400 | 国网上海市电力公司 | 国网上海市电力公司物资公司（上海通翌招标代理有限公司） |  | 无电压等级 | 布电线,BV,铜,120,1 | 布电线-型号:BV,导体材质:铜,截面mm2:120,芯数:1 | 米 | 5000 | 2026-01-01 | 2026-12-31 | 按项目实际需求 | 材料站现场车板交货 |  | G00A-500014807-00001 | 220000238300110 | 400261775800100 | 500014858 |  |  | 是
0925AC-1402013-9999 | 包4 | SH400 | 国网上海市电力公司 | 国网上海市电力公司物资公司（上海通翌招标代理有限公司） |  | 无电压等级 | 布电线,BV,铜,35,1 | 布电线-型号:BV,导体材质:铜,截面mm2:35,芯数:1 | 米 | 11000 | 2026-01-01 | 2026-12-31 | 按项目实际需求 | 材料站现场车板交货 |  | G00A-500014807-00001 | 220000238300070 | 400261775800060 | 500014856 |  |  | 是
0925AC-1402013-9999 | 包4 | SH400 | 国网上海市电力公司 | 国网上海市电力公司物资公司（上海通翌招标代理有限公司） |  | 无电压等级 | 布电线,BV,铜,10,1 | 布电线-型号:BV,导体材质:铜,截面mm2:10,芯数:1 | 米 | 45000 | 2026-01-01 | 2026-12-31 | 按项目实际需求 | 材料站现场车板交货 |  | G00A-500014807-00001 | 220000238300040 | 400261774900010 | 500014807 |  | 500014807-0003 | 是
0925AC-1402013-9999 | 包4 | SH400 | 国网上海市电力公司 | 国网上海市电力公司物资公司（上海通翌招标代理有限公司） |  | 无电压等级 | 布电线,BV,铜,70,1 | 布电线-型号:BV,导体材质:铜,截面mm2:70,芯数:1 | 米 | 20000 | 2026-01-01 | 2026-12-31 | 按项目实际需求 | 材料站现场车板交货 |  | G00A-500014807-00001 | 220000238300090 | 400261775800080 | 500014853 |  |  | 是
0925AC-1402013-9999 | 包4 | SH400 | 国网上海市电力公司 | 国网上海市电力公司物资公司（上海通翌招标代理有限公司） |  | 无电压等级 | 布电线,BV,铜,95,1 | 布电线-型号:BV,导体材质:铜,截面mm2:95,芯数:1 | 米 | 2000 | 2026-01-01 | 2026-12-31 | 按项目实际需求 | 材料站现场车板交货 |  | G00A-500014807-00001 | 220000238300100 | 400261775800090 | 500014857 |  |  | 是

## 二次回路巡检仪
分标编号 | 包名称 | 分包编号 | 项目单位 | 需求单位 | 项目名称 | 工程电压等级 | 物资名称 | 物资描述 | 单位 | 数量 | 首批交货日期 | 最后一批交货日期 | 交货地点 | 交货方式 | 备注 | 技术规范编码 | 网省采购申请号 | 总部采购申请号 | 物料编码 | 扩展描述 | 扩展编码 | 是否安装实物ID
0925AC-1305017-9999 | 包1 | SH100 | 国网上海市电力公司 | 国网上海市电力公司物资公司（上海通翌招标代理有限公司） |  | 无电压等级 | 回路状态巡检仪,三相四线,压接式,57.5V/100V,5A | 回路状态巡检仪-接线方式:三相四线,安装方式:压接式,额定电压:57.5V/100V,额定电流:5A | 台 | 1800 | 2026-01-01 | 2026-12-31 | 按项目实际需求 | 卖方仓库车板交货 |  | G00A-500136216-00003 | 220000238100010 | 400261774700010 | 500136216 |  | 500136216-0007
0925AC-1305017-9999 | 包1 | SH100 | 国网上海市电力公司 | 国网上海市电力公司物资公司（上海通翌招标代理有限公司） |  | 无电压等级 | 回路状态巡检仪,三相三线,压接式,100V,5A | 回路状态巡检仪-接线方式:三相三线,安装方式:压接式,额定电压:100V,额定电流:5A | 台 | 900 | 2026-01-01 | 2026-12-31 | 按项目实际需求 | 卖方仓库车板交货 |  | G00A-500136216-00003 | 220000238100020 | 400261775700010 | 500136221
0925AC-1305017-9999 | 包2 | SH200 | 国网上海市电力公司 | 国网上海市电力公司物资公司（上海通翌招标代理有限公司） |  | 无电压等级 | 回路状态巡检仪,三相四线,压接式,57.5V/100V,5A | 回路状态巡检仪-接线方式:三相四线,安装方式:压接式,额定电压:57.5V/100V,额定电流:5A | 台 | 1200 | 2026-01-01 | 2026-12-31 | 按项目实际需求 | 卖方仓库车板交货 |  | G00A-500136216-00003 | 220000238100010 | 400261774700010 | 500136216 |  | 500136216-0007
0925AC-1305017-9999 | 包2 | SH200 | 国网上海市电力公司 | 国网上海市电力公司物资公司（上海通翌招标代理有限公司） |  | 无电压等级 | 回路状态巡检仪,三相三线,压接式,100V,5A | 回路状态巡检仪-接线方式:三相三线,安装方式:压接式,额定电压:100V,额定电流:5A | 台 | 600 | 2026-01-01 | 2026-12-31 | 按项目实际需求 | 卖方仓库车板交货 |  | G00A-500136216-00003 | 220000238100020 | 400261775700010 | 500136221

## 锁具-计量箱锁
分标编号 | 包名称 | 分包编号 | 项目单位 | 需求单位 | 项目名称 | 工程电压等级 | 物资名称 | 物资描述 | 单位 | 数量 | 首批交货日期 | 最后一批交货日期 | 交货地点 | 交货方式 | 备注 | 技术规范编码 | 网省采购申请号 | 总部采购申请号 | 物料编码 | 扩展描述 | 扩展编码 | 是否安装实物ID
0925AC-1905003-0001 | 包1 | SH100 | 国网上海市电力公司 | 国网上海市电力公司物资公司（上海通翌招标代理有限公司） |  | 无电压等级 | 锁具,计量箱锁 | 锁具-产品类型:计量箱锁 | 个 | 60000 | 2026-01-01 | 2026-12-31 | 按项目实际需求 | 卖方仓库车板交货 |  | G00A-500071619-00002 | 220000238200020 | 400261774800020 | 500071619 |  | 500071619-0036
0925AC-1905003-0001 | 包1 | SH100 | 国网上海市电力公司 | 国网上海市电力公司物资公司（上海通翌招标代理有限公司） |  | 无电压等级 | 锁具,计量箱锁 | 锁具-产品类型:计量箱锁 | 个 | 45000 | 2026-01-01 | 2026-12-31 | 按项目实际需求 | 卖方仓库车板交货 |  | G00A-500071619-00002 | 220000238200030 | 400261774800030 | 500071619 |  | 500071619-0036
0925AC-1905003-0001 | 包1 | SH100 | 国网上海市电力公司 | 国网上海市电力公司物资公司（上海通翌招标代理有限公司） |  | 无电压等级 | 锁具,计量箱锁 | 锁具-产品类型:计量箱锁 | 个 | 45000 | 2026-01-01 | 2026-12-31 | 按项目实际需求 | 卖方仓库车板交货 |  | G00A-500071619-00002 | 220000238200010 | 400261774800010 | 500071619 |  | 500071619-0036
0925AC-1905003-0001 | 包2 | SH200 | 国网上海市电力公司 | 国网上海市电力公司物资公司（上海通翌招标代理有限公司） |  | 无电压等级 | 锁具,计量箱锁 | 锁具-产品类型:计量箱锁 | 个 | 30000 | 2026-01-01 | 2026-12-31 | 按项目实际需求 | 卖方仓库车板交货 |  | G00A-500071619-00002 | 220000238200030 | 400261774800030 | 500071619 |  | 500071619-0036
0925AC-1905003-0001 | 包2 | SH200 | 国网上海市电力公司 | 国网上海市电力公司物资公司（上海通翌招标代理有限公司） |  | 无电压等级 | 锁具,计量箱锁 | 锁具-产品类型:计量箱锁 | 个 | 30000 | 2026-01-01 | 2026-12-31 | 按项目实际需求 | 卖方仓库车板交货 |  | G00A-500071619-00002 | 220000238200010 | 400261774800010 | 500071619 |  | 500071619-0036
0925AC-1905003-0001 | 包2 | SH200 | 国网上海市电力公司 | 国网上海市电力公司物资公司（上海通翌招标代理有限公司） |  | 无电压等级 | 锁具,计量箱锁 | 锁具-产品类型:计量箱锁 | 个 | 40000 | 2026-01-01 | 2026-12-31 | 按项目实际需求 | 卖方仓库车板交货 |  | G00A-500071619-00002 | 220000238200020 | 400261774800020 | 500071619 |  | 500071619-0036

## 电能量计量采集系统
分标编号 | 包名称 | 分包编号 | 项目单位 | 需求单位 | 项目名称 | 工程电压等级 | 物资名称 | 物资描述 | 单位 | 数量 | 首批交货日期 | 最后一批交货日期 | 交货地点 | 交货方式 | 备注 | 技术规范编码 | 网省采购申请号 | 总部采购申请号 | 物料编码 | 扩展描述 | 扩展编码 | 是否安装实物ID
0925AC-1104006-9999 | 包1 | SH100 | 国网上海市电力公司 | 国网上海市电力公司物资公司（上海通翌招标代理有限公司） |  | 无电压等级 | 电能量计量采集系统（厂站端）,AC110kV | 电能量计量采集系统（厂站端）-电压等级:AC110kV | 套 | 120 | 2026-02-01 | 2027-01-31 | 按项目实际需求 | 卖方仓库车板交货 |  | G00A-500008930-00002 | 220000238600020 | 400261775200020 | 500008930 |  | 500008930-0124
0925AC-1104006-9999 | 包1 | SH100 | 国网上海市电力公司 | 国网上海市电力公司物资公司（上海通翌招标代理有限公司） |  | 无电压等级 | 电能量计量采集系统（厂站端）,AC35kV | 电能量计量采集系统（厂站端）-电压等级:AC35kV | 套 | 390 | 2026-02-01 | 2027-01-31 | 按项目实际需求 | 卖方仓库车板交货 |  | G00A-500008932-00001 | 220000238600010 | 400261775200010 | 500008932 |  | 500008932-0019
0925AC-1104006-9999 | 包2 | SH200 | 国网上海市电力公司 | 国网上海市电力公司物资公司（上海通翌招标代理有限公司） |  | 无电压等级 | 电能量计量采集系统（厂站端）,AC110kV | 电能量计量采集系统（厂站端）-电压等级:AC110kV | 套 | 80 | 2026-02-01 | 2027-01-31 | 按项目实际需求 | 卖方仓库车板交货 |  | G00A-500008930-00002 | 220000238600020 | 400261775200020 | 500008930 |  | 500008930-0124
0925AC-1104006-9999 | 包2 | SH200 | 国网上海市电力公司 | 国网上海市电力公司物资公司（上海通翌招标代理有限公司） |  | 无电压等级 | 电能量计量采集系统（厂站端）,AC35kV | 电能量计量采集系统（厂站端）-电压等级:AC35kV | 套 | 260 | 2026-02-01 | 2027-01-31 | 按项目实际需求 | 卖方仓库车板交货 |  | G00A-500008932-00001 | 220000238600010 | 400261775200010 | 500008932 |  | 500008932-0019

## 高压计量柜-计量分支一体箱
分标编号 | 包名称 | 分包编号 | 项目单位 | 需求单位 | 项目名称 | 工程电压等级 | 物资名称 | 物资描述 | 单位 | 数量 | 首批交货日期 | 最后一批交货日期 | 交货地点 | 交货方式 | 备注 | 技术规范编码 | 网省采购申请号 | 总部采购申请号 | 物料编码 | 扩展描述 | 扩展编码 | 是否安装实物ID
0925AC-1016007-0003 | 包1 | SH100 | 国网上海市电力公司 | 国网上海市电力公司物资公司（上海通翌招标代理有限公司） |  | 无电压等级 | 端子箱 | 端子箱 | 个 | 126 | 2026-01-01 | 2026-12-31 | 按项目实际需求 | 卖方仓库车板交货 |  | G00A-500008993-00001 | 220000237900010 | 400261774500010 | 500008993 |  | 500008993-1425
0925AC-1016007-0003 | 包1 | SH100 | 国网上海市电力公司 | 国网上海市电力公司物资公司（上海通翌招标代理有限公司） |  | 无电压等级 | 端子箱 | 端子箱 | 个 | 54 | 2026-01-01 | 2026-12-31 | 按项目实际需求 | 卖方仓库车板交货 |  | G00A-500008993-00001 | 220000237900020 | 400261774500020 | 500008993 |  | 500008993-1425
0925AC-1016007-0003 | 包2 | SH200 | 国网上海市电力公司 | 国网上海市电力公司物资公司（上海通翌招标代理有限公司） |  | 无电压等级 | 端子箱 | 端子箱 | 个 | 84 | 2026-01-01 | 2026-12-31 | 按项目实际需求 | 卖方仓库车板交货 |  | G00A-500008993-00001 | 220000237900010 | 400261774500010 | 500008993 |  | 500008993-1425
0925AC-1016007-0003 | 包2 | SH200 | 国网上海市电力公司 | 国网上海市电力公司物资公司（上海通翌招标代理有限公司） |  | 无电压等级 | 端子箱 | 端子箱 | 个 | 36 | 2026-01-01 | 2026-12-31 | 按项目实际需求 | 卖方仓库车板交货 |  | G00A-500008993-00001 | 220000237900020 | 400261774500020 | 500008993 |  | 500008993-1425

## 柱上断路器-一体集成式
分标编号 | 包名称 | 分包编号 | 项目单位 | 需求单位 | 项目名称 | 工程电压等级 | 物资名称 | 物资描述 | 单位 | 数量 | 首批交货日期 | 最后一批交货日期 | 交货地点 | 交货方式 | 备注 | 技术规范编码 | 网省采购申请号 | 总部采购申请号 | 物料编码 | 扩展描述 | 扩展编码 | 是否安装实物ID
0925AC-1008003-0005 | 包1 | SH100 | 国网上海市电力公司 | 国网上海市电力公司物资公司（上海通翌招标代理有限公司） |  | 无电压等级 | 柱上断路器,AC10kV,630A,20kA,真空,有隔离闸刀,户外 | 柱上断路器-电压等级:AC10kV,额定电流:630A,额定开断电流:20kA,绝缘方式:真空,隔离闸刀:有隔离闸刀,使用环境:户外 | 台 | 690 | 2026-01-01 | 2026-12-31 | 按项目实际需求 | 卖方仓库车板交货 |  | G00A-500003015-00020 | 220000237600010 | 400261774200010 | 500003015 |  | 500003015-0033 | 是
0925AC-1008003-0005 | 包2 | SH200 | 国网上海市电力公司 | 国网上海市电力公司物资公司（上海通翌招标代理有限公司） |  | 无电压等级 | 柱上断路器,AC10kV,630A,20kA,真空,有隔离闸刀,户外 | 柱上断路器-电压等级:AC10kV,额定电流:630A,额定开断电流:20kA,绝缘方式:真空,隔离闸刀:有隔离闸刀,使用环境:户外 | 台 | 660 | 2026-01-01 | 2026-12-31 | 按项目实际需求 | 卖方仓库车板交货 |  | G00A-500003015-00020 | 220000237600010 | 400261774200010 | 500003015 |  | 500003015-0033 | 是
0925AC-1008003-0005 | 包3 | SH300 | 国网上海市电力公司 | 国网上海市电力公司物资公司（上海通翌招标代理有限公司） |  | 无电压等级 | 柱上断路器,AC10kV,630A,20kA,真空,有隔离闸刀,户外 | 柱上断路器-电压等级:AC10kV,额定电流:630A,额定开断电流:20kA,绝缘方式:真空,隔离闸刀:有隔离闸刀,使用环境:户外 | 台 | 600 | 2026-01-01 | 2026-12-31 | 按项目实际需求 | 卖方仓库车板交货 |  | G00A-500003015-00020 | 220000237600010 | 400261774200010 | 500003015 |  | 500003015-0033 | 是
0925AC-1008003-0005 | 包4 | SH400 | 国网上海市电力公司 | 国网上海市电力公司物资公司（上海通翌招标代理有限公司） |  | 无电压等级 | 柱上断路器,AC10kV,630A,20kA,真空,有隔离闸刀,户外 | 柱上断路器-电压等级:AC10kV,额定电流:630A,额定开断电流:20kA,绝缘方式:真空,隔离闸刀:有隔离闸刀,使用环境:户外 | 台 | 540 | 2026-01-01 | 2026-12-31 | 按项目实际需求 | 卖方仓库车板交货 |  | G00A-500003015-00020 | 220000237600010 | 400261774200010 | 500003015 |  | 500003015-0033 | 是
0925AC-1008003-0005 | 包5 | SH500 | 国网上海市电力公司 | 国网上海市电力公司物资公司（上海通翌招标代理有限公司） |  | 无电压等级 | 柱上断路器,AC10kV,630A,20kA,真空,有隔离闸刀,户外 | 柱上断路器-电压等级:AC10kV,额定电流:630A,额定开断电流:20kA,绝缘方式:真空,隔离闸刀:有隔离闸刀,使用环境:户外 | 台 | 510 | 2026-01-01 | 2026-12-31 | 按项目实际需求 | 卖方仓库车板交货 |  | G00A-500003015-00020 | 220000237600010 | 400261774200010 | 500003015 |  | 500003015-0033 | 是

## 故障录波装置
分标编号 | 包名称 | 分包编号 | 项目单位 | 需求单位 | 项目名称 | 工程电压等级 | 物资名称 | 物资描述 | 单位 | 数量 | 首批交货日期 | 最后一批交货日期 | 交货地点 | 交货方式 | 备注 | 技术规范编码 | 网省采购申请号 | 总部采购申请号 | 物料编码 | 扩展描述 | 扩展编码 | 是否安装实物ID
0925AC-1101029-9999 | 包1 | SH100 | 国网上海市电力公司 | 国网上海市电力公司物资公司（上海通翌招标代理有限公司） |  | 无电压等级 | AC110(66)kV智能故障录波装置,无,64,96,128,256 | 智能故障录波装置-电压等级:AC110(66)kV,类型:无,SV采样值:64,SV扩展值:96,GOOSE信号:128,GOOSE扩展值:256 | 套 | 6 | 2026-01-01 | 2026-12-31 | 按项目实际需求 | 施工现场车板交货 |  | G00A-500114376-00001 | 220000238700020 | 400261775300020 | 500114376 |  | 500114376-0008 | 是
0925AC-1101029-9999 | 包1 | SH100 | 国网上海市电力公司 | 国网上海市电力公司物资公司（上海通翌招标代理有限公司） |  | 无电压等级 | AC330,220kV智能故障录波装置,变压器,64,96,128,256 | 智能故障录波装置-电压等级:AC330,220kV,类型:变压器,SV采样值:64,SV扩展值:96,GOOSE信号:128,GOOSE扩展值:256 | 套 | 3 | 2026-01-01 | 2026-12-31 | 按项目实际需求 | 施工现场车板交货 |  | G00A-500114374-00001 | 220000238700040 | 400261775300040 | 500114374 |  | 500114374-0011 | 是
0925AC-1101029-9999 | 包1 | SH100 | 国网上海市电力公司 | 国网上海市电力公司物资公司（上海通翌招标代理有限公司） |  | 无电压等级 | AC750,500kV智能故障录波装置,变压器,64,96,128,256 | 智能故障录波装置-电压等级:AC750,500kV,类型:变压器,SV采样值:64,SV扩展值:96,GOOSE信号:128,GOOSE扩展值:256 | 套 | 3 | 2026-01-01 | 2026-12-31 | 按项目实际需求 | 施工现场车板交货 |  | G00A-500114377-00001 | 220000238700060 | 400261775300060 | 500114377 |  | 500114377-0010 | 是
0925AC-1101029-9999 | 包1 | SH100 | 国网上海市电力公司 | 国网上海市电力公司物资公司（上海通翌招标代理有限公司） |  | 无电压等级 | 故障录波装置,AC330,220kV,变压器,64,80,128,160 | 故障录波装置-电压等级:AC330,220kV,类型:变压器,模拟量:64,模拟量扩展值:80,开关量:128,开关量扩展值:160 | 套 | 9 | 2026-01-01 | 2026-12-31 | 按项目实际需求 | 施工现场车板交货 |  | 09GH-500114371-00001 | 220000238700030 | 400261775300030 | 500114371 |  |  | 是
0925AC-1101029-9999 | 包1 | SH100 | 国网上海市电力公司 | 国网上海市电力公司物资公司（上海通翌招标代理有限公司） |  | 无电压等级 | 故障录波装置,AC110(66)kV,无,64,80,128,160 | 故障录波装置-电压等级:AC110(66)kV,类型:无,模拟量:64,模拟量扩展值:80,开关量:128,开关量扩展值:160 | 套 | 48 | 2026-01-01 | 2026-12-31 | 按项目实际需求 | 施工现场车板交货 |  | 09GH-500114369-00001 | 220000238700010 | 400261775300010 | 500114369 |  |  | 是
0925AC-1101029-9999 | 包1 | SH100 | 国网上海市电力公司 | 国网上海市电力公司物资公司（上海通翌招标代理有限公司） |  | 无电压等级 | 故障录波装置,AC750,500kV,变压器,64,80,128,160 | 故障录波装置-电压等级:AC750,500kV,类型:变压器,模拟量:64,模拟量扩展值:80,开关量:128,开关量扩展值:160 | 套 | 3 | 2026-01-01 | 2026-12-31 | 按项目实际需求 | 施工现场车板交货 |  | 09GH-500114370-00001 | 220000238700050 | 400261775300050 | 500114370 |  |  | 是
0925AC-1101029-9999 | 包2 | SH200 | 国网上海市电力公司 | 国网上海市电力公司物资公司（上海通翌招标代理有限公司） |  | 无电压等级 | AC750,500kV智能故障录波装置,变压器,64,96,128,256 | 智能故障录波装置-电压等级:AC750,500kV,类型:变压器,SV采样值:64,SV扩展值:96,GOOSE信号:128,GOOSE扩展值:256 | 套 | 2 | 2026-01-01 | 2026-12-31 | 按项目实际需求 | 施工现场车板交货 |  | G00A-500114377-00001 | 220000238700060 | 400261775300060 | 500114377 |  | 500114377-0010 | 是
0925AC-1101029-9999 | 包2 | SH200 | 国网上海市电力公司 | 国网上海市电力公司物资公司（上海通翌招标代理有限公司） |  | 无电压等级 | 故障录波装置,AC110(66)kV,无,64,80,128,160 | 故障录波装置-电压等级:AC110(66)kV,类型:无,模拟量:64,模拟量扩展值:80,开关量:128,开关量扩展值:160 | 套 | 32 | 2026-01-01 | 2026-12-31 | 按项目实际需求 | 施工现场车板交货 |  | 09GH-500114369-00001 | 220000238700010 | 400261775300010 | 500114369 |  |  | 是
0925AC-1101029-9999 | 包2 | SH200 | 国网上海市电力公司 | 国网上海市电力公司物资公司（上海通翌招标代理有限公司） |  | 无电压等级 | AC110(66)kV智能故障录波装置,无,64,96,128,256 | 智能故障录波装置-电压等级:AC110(66)kV,类型:无,SV采样值:64,SV扩展值:96,GOOSE信号:128,GOOSE扩展值:256 | 套 | 4 | 2026-01-01 | 2026-12-31 | 按项目实际需求 | 施工现场车板交货 |  | G00A-500114376-00001 | 220000238700020 | 400261775300020 | 500114376 |  | 500114376-0008 | 是
0925AC-1101029-9999 | 包2 | SH200 | 国网上海市电力公司 | 国网上海市电力公司物资公司（上海通翌招标代理有限公司） |  | 无电压等级 | 故障录波装置,AC750,500kV,变压器,64,80,128,160 | 故障录波装置-电压等级:AC750,500kV,类型:变压器,模拟量:64,模拟量扩展值:80,开关量:128,开关量扩展值:160 | 套 | 2 | 2026-01-01 | 2026-12-31 | 按项目实际需求 | 施工现场车板交货 |  | 09GH-500114370-00001 | 220000238700050 | 400261775300050 | 500114370 |  |  | 是
0925AC-1101029-9999 | 包2 | SH200 | 国网上海市电力公司 | 国网上海市电力公司物资公司（上海通翌招标代理有限公司） |  | 无电压等级 | 故障录波装置,AC330,220kV,变压器,64,80,128,160 | 故障录波装置-电压等级:AC330,220kV,类型:变压器,模拟量:64,模拟量扩展值:80,开关量:128,开关量扩展值:160 | 套 | 6 | 2026-01-01 | 2026-12-31 | 按项目实际需求 | 施工现场车板交货 |  | 09GH-500114371-00001 | 220000238700030 | 400261775300030 | 500114371 |  |  | 是
0925AC-1101029-9999 | 包2 | SH200 | 国网上海市电力公司 | 国网上海市电力公司物资公司（上海通翌招标代理有限公司） |  | 无电压等级 | AC330,220kV智能故障录波装置,变压器,64,96,128,256 | 智能故障录波装置-电压等级:AC330,220kV,类型:变压器,SV采样值:64,SV扩展值:96,GOOSE信号:128,GOOSE扩展值:256 | 套 | 2 | 2026-01-01 | 2026-12-31 | 按项目实际需求 | 施工现场车板交货 |  | G00A-500114374-00001 | 220000238700040 | 400261775300040 | 500114374 |  | 500114374-0011 | 是

## 数据采集终端-馈线监控加密融合装置
分标编号 | 包名称 | 分包编号 | 项目单位 | 需求单位 | 项目名称 | 工程电压等级 | 物资名称 | 物资描述 | 单位 | 数量 | 首批交货日期 | 最后一批交货日期 | 交货地点 | 交货方式 | 备注 | 技术规范编码 | 网省采购申请号 | 总部采购申请号 | 物料编码 | 扩展描述 | 扩展编码 | 是否安装实物ID
0925AC-1107004-0001 | 包1 | SH100 | 国网上海市电力公司 | 国网上海市电力公司物资公司（上海通翌招标代理有限公司） |  | 无电压等级 | 数据采集终端,馈线终端单元（FTU） | 数据采集终端-类型:馈线终端单元（FTU） | 套 | 1350 | 2026-01-01 | 2026-12-31 | 按项目实际需求 | 卖方仓库车板交货 |  | G00A-500009017-00004 | 220000238000010 | 400261774600010 | 500009017 |  | 500009017-0012
0925AC-1107004-0001 | 包2 | SH200 | 国网上海市电力公司 | 国网上海市电力公司物资公司（上海通翌招标代理有限公司） |  | 无电压等级 | 数据采集终端,馈线终端单元（FTU） | 数据采集终端-类型:馈线终端单元（FTU） | 套 | 1050 | 2026-01-01 | 2026-12-31 | 按项目实际需求 | 卖方仓库车板交货 |  | G00A-500009017-00004 | 220000238000010 | 400261774600010 | 500009017 |  | 500009017-0012
0925AC-1107004-0001 | 包3 | SH300 | 国网上海市电力公司 | 国网上海市电力公司物资公司（上海通翌招标代理有限公司） |  | 无电压等级 | 数据采集终端,馈线终端单元（FTU） | 数据采集终端-类型:馈线终端单元（FTU） | 套 | 600 | 2026-01-01 | 2026-12-31 | 按项目实际需求 | 卖方仓库车板交货 |  | G00A-500009017-00004 | 220000238000010 | 400261774600010 | 500009017 |  | 500009017-0012

## 通信单元-HPLC采集
分标编号 | 包名称 | 分包编号 | 项目单位 | 需求单位 | 项目名称 | 工程电压等级 | 物资名称 | 物资描述 | 单位 | 数量 | 首批交货日期 | 最后一批交货日期 | 交货地点 | 交货方式 | 备注 | 技术规范编码 | 网省采购申请号 | 总部采购申请号 | 物料编码 | 扩展描述 | 扩展编码 | 是否安装实物ID
0925AC-1307013-0002 | 包1 | SH100 | 国网上海市电力公司 | 国网上海市电力公司物资公司（上海通翌招标代理有限公司） |  | 无电压等级 | 通信单元,本地,2级单相表,HPLC+HRF,无,OFDM | 通信单元-通信单元类别:本地,适用终端/表类型:2级单相表,通信方式:HPLC+HRF,频率范围/中心频率:无,调制方式:OFDM | 只 | 48000 | 2026-01-01 | 2026-12-31 | 按项目实际需求 | 买方指定仓库车板交货 |  | G00A-500143431-00012 | 220000238400010 | 400261775900010 | 500143435
0925AC-1307013-0002 | 包1 | SH100 | 国网上海市电力公司 | 国网上海市电力公司物资公司（上海通翌招标代理有限公司） |  | 无电压等级 | 通信单元,本地,集中器I型,HPLC+HRF,无,OFDM | 通信单元-通信单元类别:本地,适用终端/表类型:集中器I型,通信方式:HPLC+HRF,频率范围/中心频率:无,调制方式:OFDM | 只 | 640 | 2026-01-01 | 2026-12-31 | 按项目实际需求 | 买方指定仓库车板交货 |  | G00A-500143431-00012 | 220000238400030 | 400261775000010 | 500143431 |  | 500143431-0417
0925AC-1307013-0002 | 包1 | SH100 | 国网上海市电力公司 | 国网上海市电力公司物资公司（上海通翌招标代理有限公司） |  | 无电压等级 | 通信单元,本地,1级三相表,HPLC+HRF,无,OFDM | 通信单元-通信单元类别:本地,适用终端/表类型:1级三相表,通信方式:HPLC+HRF,频率范围/中心频率:无,调制方式:OFDM | 只 | 28700 | 2026-01-01 | 2026-12-31 | 按项目实际需求 | 买方指定仓库车板交货 |  | G00A-500143431-00012 | 220000238400020 | 400261775900020 | 500143437
0925AC-1307013-0002 | 包2 | SH200 | 国网上海市电力公司 | 国网上海市电力公司物资公司（上海通翌招标代理有限公司） |  | 无电压等级 | 通信单元,本地,2级单相表,HPLC+HRF,无,OFDM | 通信单元-通信单元类别:本地,适用终端/表类型:2级单相表,通信方式:HPLC+HRF,频率范围/中心频率:无,调制方式:OFDM | 只 | 47800 | 2026-01-01 | 2026-12-31 | 按项目实际需求 | 买方指定仓库车板交货 |  | G00A-500143431-00012 | 220000238400010 | 400261775900010 | 500143435
0925AC-1307013-0002 | 包2 | SH200 | 国网上海市电力公司 | 国网上海市电力公司物资公司（上海通翌招标代理有限公司） |  | 无电压等级 | 通信单元,本地,集中器I型,HPLC+HRF,无,OFDM | 通信单元-通信单元类别:本地,适用终端/表类型:集中器I型,通信方式:HPLC+HRF,频率范围/中心频率:无,调制方式:OFDM | 只 | 630 | 2026-01-01 | 2026-12-31 | 按项目实际需求 | 买方指定仓库车板交货 |  | G00A-500143431-00012 | 220000238400030 | 400261775000010 | 500143431 |  | 500143431-0417
0925AC-1307013-0002 | 包2 | SH200 | 国网上海市电力公司 | 国网上海市电力公司物资公司（上海通翌招标代理有限公司） |  | 无电压等级 | 通信单元,本地,1级三相表,HPLC+HRF,无,OFDM | 通信单元-通信单元类别:本地,适用终端/表类型:1级三相表,通信方式:HPLC+HRF,频率范围/中心频率:无,调制方式:OFDM | 只 | 28400 | 2026-01-01 | 2026-12-31 | 按项目实际需求 | 买方指定仓库车板交货 |  | G00A-500143431-00012 | 220000238400020 | 400261775900020 | 500143437
0925AC-1307013-0002 | 包3 | SH300 | 国网上海市电力公司 | 国网上海市电力公司物资公司（上海通翌招标代理有限公司） |  | 无电压等级 | 通信单元,本地,集中器I型,HPLC+HRF,无,OFDM | 通信单元-通信单元类别:本地,适用终端/表类型:集中器I型,通信方式:HPLC+HRF,频率范围/中心频率:无,调制方式:OFDM | 只 | 620 | 2026-01-01 | 2026-12-31 | 按项目实际需求 | 买方指定仓库车板交货 |  | G00A-500143431-00012 | 220000238400030 | 400261775000010 | 500143431 |  | 500143431-0417
0925AC-1307013-0002 | 包3 | SH300 | 国网上海市电力公司 | 国网上海市电力公司物资公司（上海通翌招标代理有限公司） |  | 无电压等级 | 通信单元,本地,1级三相表,HPLC+HRF,无,OFDM | 通信单元-通信单元类别:本地,适用终端/表类型:1级三相表,通信方式:HPLC+HRF,频率范围/中心频率:无,调制方式:OFDM | 只 | 28100 | 2026-01-01 | 2026-12-31 | 按项目实际需求 | 买方指定仓库车板交货 |  | G00A-500143431-00012 | 220000238400020 | 400261775900020 | 500143437
0925AC-1307013-0002 | 包3 | SH300 | 国网上海市电力公司 | 国网上海市电力公司物资公司（上海通翌招标代理有限公司） |  | 无电压等级 | 通信单元,本地,2级单相表,HPLC+HRF,无,OFDM | 通信单元-通信单元类别:本地,适用终端/表类型:2级单相表,通信方式:HPLC+HRF,频率范围/中心频率:无,调制方式:OFDM | 只 | 47600 | 2026-01-01 | 2026-12-31 | 按项目实际需求 | 买方指定仓库车板交货 |  | G00A-500143431-00012 | 220000238400010 | 400261775900010 | 500143435
0925AC-1307013-0002 | 包4 | SH400 | 国网上海市电力公司 | 国网上海市电力公司物资公司（上海通翌招标代理有限公司） |  | 无电压等级 | 通信单元,本地,1级三相表,HPLC+HRF,无,OFDM | 通信单元-通信单元类别:本地,适用终端/表类型:1级三相表,通信方式:HPLC+HRF,频率范围/中心频率:无,调制方式:OFDM | 只 | 27700 | 2026-01-01 | 2026-12-31 | 按项目实际需求 | 买方指定仓库车板交货 |  | G00A-500143431-00012 | 220000238400020 | 400261775900020 | 500143437
0925AC-1307013-0002 | 包4 | SH400 | 国网上海市电力公司 | 国网上海市电力公司物资公司（上海通翌招标代理有限公司） |  | 无电压等级 | 通信单元,本地,集中器I型,HPLC+HRF,无,OFDM | 通信单元-通信单元类别:本地,适用终端/表类型:集中器I型,通信方式:HPLC+HRF,频率范围/中心频率:无,调制方式:OFDM | 只 | 610 | 2026-01-01 | 2026-12-31 | 按项目实际需求 | 买方指定仓库车板交货 |  | G00A-500143431-00012 | 220000238400030 | 400261775000010 | 500143431 |  | 500143431-0417
0925AC-1307013-0002 | 包4 | SH400 | 国网上海市电力公司 | 国网上海市电力公司物资公司（上海通翌招标代理有限公司） |  | 无电压等级 | 通信单元,本地,2级单相表,HPLC+HRF,无,OFDM | 通信单元-通信单元类别:本地,适用终端/表类型:2级单相表,通信方式:HPLC+HRF,频率范围/中心频率:无,调制方式:OFDM | 只 | 47400 | 2026-01-01 | 2026-12-31 | 按项目实际需求 | 买方指定仓库车板交货 |  | G00A-500143431-00012 | 220000238400010 | 400261775900010 | 500143435
0925AC-1307013-0002 | 包5 | SH500 | 国网上海市电力公司 | 国网上海市电力公司物资公司（上海通翌招标代理有限公司） |  | 无电压等级 | 通信单元,本地,集中器I型,HPLC+HRF,无,OFDM | 通信单元-通信单元类别:本地,适用终端/表类型:集中器I型,通信方式:HPLC+HRF,频率范围/中心频率:无,调制方式:OFDM | 只 | 600 | 2026-01-01 | 2026-12-31 | 按项目实际需求 | 买方指定仓库车板交货 |  | G00A-500143431-00012 | 220000238400030 | 400261775000010 | 500143431 |  | 500143431-0417
0925AC-1307013-0002 | 包5 | SH500 | 国网上海市电力公司 | 国网上海市电力公司物资公司（上海通翌招标代理有限公司） |  | 无电压等级 | 通信单元,本地,1级三相表,HPLC+HRF,无,OFDM | 通信单元-通信单元类别:本地,适用终端/表类型:1级三相表,通信方式:HPLC+HRF,频率范围/中心频率:无,调制方式:OFDM | 只 | 27500 | 2026-01-01 | 2026-12-31 | 按项目实际需求 | 买方指定仓库车板交货 |  | G00A-500143431-00012 | 220000238400020 | 400261775900020 | 500143437
0925AC-1307013-0002 | 包5 | SH500 | 国网上海市电力公司 | 国网上海市电力公司物资公司（上海通翌招标代理有限公司） |  | 无电压等级 | 通信单元,本地,2级单相表,HPLC+HRF,无,OFDM | 通信单元-通信单元类别:本地,适用终端/表类型:2级单相表,通信方式:HPLC+HRF,频率范围/中心频率:无,调制方式:OFDM | 只 | 47200 | 2026-01-01 | 2026-12-31 | 按项目实际需求 | 买方指定仓库车板交货 |  | G00A-500143431-00012 | 220000238400010 | 400261775900010 | 500143435
0925AC-1307013-0002 | 包6 | SH600 | 国网上海市电力公司 | 国网上海市电力公司物资公司（上海通翌招标代理有限公司） |  | 无电压等级 | 通信单元,本地,集中器I型,HPLC+HRF,无,OFDM | 通信单元-通信单元类别:本地,适用终端/表类型:集中器I型,通信方式:HPLC+HRF,频率范围/中心频率:无,调制方式:OFDM | 只 | 590 | 2026-01-01 | 2026-12-31 | 按项目实际需求 | 买方指定仓库车板交货 |  | G00A-500143431-00012 | 220000238400030 | 400261775000010 | 500143431 |  | 500143431-0417
0925AC-1307013-0002 | 包6 | SH600 | 国网上海市电力公司 | 国网上海市电力公司物资公司（上海通翌招标代理有限公司） |  | 无电压等级 | 通信单元,本地,2级单相表,HPLC+HRF,无,OFDM | 通信单元-通信单元类别:本地,适用终端/表类型:2级单相表,通信方式:HPLC+HRF,频率范围/中心频率:无,调制方式:OFDM | 只 | 47000 | 2026-01-01 | 2026-12-31 | 按项目实际需求 | 买方指定仓库车板交货 |  | G00A-500143431-00012 | 220000238400010 | 400261775900010 | 500143435
0925AC-1307013-0002 | 包6 | SH600 | 国网上海市电力公司 | 国网上海市电力公司物资公司（上海通翌招标代理有限公司） |  | 无电压等级 | 通信单元,本地,1级三相表,HPLC+HRF,无,OFDM | 通信单元-通信单元类别:本地,适用终端/表类型:1级三相表,通信方式:HPLC+HRF,频率范围/中心频率:无,调制方式:OFDM | 只 | 27200 | 2026-01-01 | 2026-12-31 | 按项目实际需求 | 买方指定仓库车板交货 |  | G00A-500143431-00012 | 220000238400020 | 400261775900020 | 500143437
0925AC-1307013-0002 | 包7 | SH700 | 国网上海市电力公司 | 国网上海市电力公司物资公司（上海通翌招标代理有限公司） |  | 无电压等级 | 通信单元,本地,集中器I型,HPLC+HRF,无,OFDM | 通信单元-通信单元类别:本地,适用终端/表类型:集中器I型,通信方式:HPLC+HRF,频率范围/中心频率:无,调制方式:OFDM | 只 | 580 | 2026-01-01 | 2026-12-31 | 按项目实际需求 | 买方指定仓库车板交货 |  | G00A-500143431-00012 | 220000238400030 | 400261775000010 | 500143431 |  | 500143431-0417
0925AC-1307013-0002 | 包7 | SH700 | 国网上海市电力公司 | 国网上海市电力公司物资公司（上海通翌招标代理有限公司） |  | 无电压等级 | 通信单元,本地,1级三相表,HPLC+HRF,无,OFDM | 通信单元-通信单元类别:本地,适用终端/表类型:1级三相表,通信方式:HPLC+HRF,频率范围/中心频率:无,调制方式:OFDM | 只 | 26900 | 2026-01-01 | 2026-12-31 | 按项目实际需求 | 买方指定仓库车板交货 |  | G00A-500143431-00012 | 220000238400020 | 400261775900020 | 500143437
0925AC-1307013-0002 | 包7 | SH700 | 国网上海市电力公司 | 国网上海市电力公司物资公司（上海通翌招标代理有限公司） |  | 无电压等级 | 通信单元,本地,2级单相表,HPLC+HRF,无,OFDM | 通信单元-通信单元类别:本地,适用终端/表类型:2级单相表,通信方式:HPLC+HRF,频率范围/中心频率:无,调制方式:OFDM | 只 | 46800 | 2026-01-01 | 2026-12-31 | 按项目实际需求 | 买方指定仓库车板交货 |  | G00A-500143431-00012 | 220000238400010 | 400261775900010 | 500143435
0925AC-1307013-0002 | 包8 | SH800 | 国网上海市电力公司 | 国网上海市电力公司物资公司（上海通翌招标代理有限公司） |  | 无电压等级 | 通信单元,本地,集中器I型,HPLC+HRF,无,OFDM | 通信单元-通信单元类别:本地,适用终端/表类型:集中器I型,通信方式:HPLC+HRF,频率范围/中心频率:无,调制方式:OFDM | 只 | 570 | 2026-01-01 | 2026-12-31 | 按项目实际需求 | 买方指定仓库车板交货 |  | G00A-500143431-00012 | 220000238400030 | 400261775000010 | 500143431 |  | 500143431-0417
0925AC-1307013-0002 | 包8 | SH800 | 国网上海市电力公司 | 国网上海市电力公司物资公司（上海通翌招标代理有限公司） |  | 无电压等级 | 通信单元,本地,2级单相表,HPLC+HRF,无,OFDM | 通信单元-通信单元类别:本地,适用终端/表类型:2级单相表,通信方式:HPLC+HRF,频率范围/中心频率:无,调制方式:OFDM | 只 | 46600 | 2026-01-01 | 2026-12-31 | 按项目实际需求 | 买方指定仓库车板交货 |  | G00A-500143431-00012 | 220000238400010 | 400261775900010 | 500143435
0925AC-1307013-0002 | 包8 | SH800 | 国网上海市电力公司 | 国网上海市电力公司物资公司（上海通翌招标代理有限公司） |  | 无电压等级 | 通信单元,本地,1级三相表,HPLC+HRF,无,OFDM | 通信单元-通信单元类别:本地,适用终端/表类型:1级三相表,通信方式:HPLC+HRF,频率范围/中心频率:无,调制方式:OFDM | 只 | 26700 | 2026-01-01 | 2026-12-31 | 按项目实际需求 | 买方指定仓库车板交货 |  | G00A-500143431-00012 | 220000238400020 | 400261775900020 | 500143437
0925AC-1307013-0002 | 包9 | SH900 | 国网上海市电力公司 | 国网上海市电力公司物资公司（上海通翌招标代理有限公司） |  | 无电压等级 | 通信单元,本地,1级三相表,HPLC+HRF,无,OFDM | 通信单元-通信单元类别:本地,适用终端/表类型:1级三相表,通信方式:HPLC+HRF,频率范围/中心频率:无,调制方式:OFDM | 只 | 26500 | 2026-01-01 | 2026-12-31 | 按项目实际需求 | 买方指定仓库车板交货 |  | G00A-500143431-00012 | 220000238400020 | 400261775900020 | 500143437
0925AC-1307013-0002 | 包9 | SH900 | 国网上海市电力公司 | 国网上海市电力公司物资公司（上海通翌招标代理有限公司） |  | 无电压等级 | 通信单元,本地,2级单相表,HPLC+HRF,无,OFDM | 通信单元-通信单元类别:本地,适用终端/表类型:2级单相表,通信方式:HPLC+HRF,频率范围/中心频率:无,调制方式:OFDM | 只 | 46400 | 2026-01-01 | 2026-12-31 | 按项目实际需求 | 买方指定仓库车板交货 |  | G00A-500143431-00012 | 220000238400010 | 400261775900010 | 500143435
0925AC-1307013-0002 | 包9 | SH900 | 国网上海市电力公司 | 国网上海市电力公司物资公司（上海通翌招标代理有限公司） |  | 无电压等级 | 通信单元,本地,集中器I型,HPLC+HRF,无,OFDM | 通信单元-通信单元类别:本地,适用终端/表类型:集中器I型,通信方式:HPLC+HRF,频率范围/中心频率:无,调制方式:OFDM | 只 | 560 | 2026-01-01 | 2026-12-31 | 按项目实际需求 | 买方指定仓库车板交货 |  | G00A-500143431-00012 | 220000238400030 | 400261775000010 | 500143431 |  | 500143431-0417
0925AC-1307013-0002 | 包10 | SH1000 | 国网上海市电力公司 | 国网上海市电力公司物资公司（上海通翌招标代理有限公司） |  | 无电压等级 | 通信单元,本地,1级三相表,HPLC+HRF,无,OFDM | 通信单元-通信单元类别:本地,适用终端/表类型:1级三相表,通信方式:HPLC+HRF,频率范围/中心频率:无,调制方式:OFDM | 只 | 26200 | 2026-01-01 | 2026-12-31 | 按项目实际需求 | 买方指定仓库车板交货 |  | G00A-500143431-00012 | 220000238400020 | 400261775900020 | 500143437
0925AC-1307013-0002 | 包10 | SH1000 | 国网上海市电力公司 | 国网上海市电力公司物资公司（上海通翌招标代理有限公司） |  | 无电压等级 | 通信单元,本地,集中器I型,HPLC+HRF,无,OFDM | 通信单元-通信单元类别:本地,适用终端/表类型:集中器I型,通信方式:HPLC+HRF,频率范围/中心频率:无,调制方式:OFDM | 只 | 550 | 2026-01-01 | 2026-12-31 | 按项目实际需求 | 买方指定仓库车板交货 |  | G00A-500143431-00012 | 220000238400030 | 400261775000010 | 500143431 |  | 500143431-0417
0925AC-1307013-0002 | 包10 | SH1000 | 国网上海市电力公司 | 国网上海市电力公司物资公司（上海通翌招标代理有限公司） |  | 无电压等级 | 通信单元,本地,2级单相表,HPLC+HRF,无,OFDM | 通信单元-通信单元类别:本地,适用终端/表类型:2级单相表,通信方式:HPLC+HRF,频率范围/中心频率:无,调制方式:OFDM | 只 | 46200 | 2026-01-01 | 2026-12-31 | 按项目实际需求 | 买方指定仓库车板交货 |  | G00A-500143431-00012 | 220000238400010 | 400261775900010 | 500143435
0925AC-1307013-0002 | 包11 | SH1100 | 国网上海市电力公司 | 国网上海市电力公司物资公司（上海通翌招标代理有限公司） |  | 无电压等级 | 通信单元,本地,2级单相表,HPLC+HRF,无,OFDM | 通信单元-通信单元类别:本地,适用终端/表类型:2级单相表,通信方式:HPLC+HRF,频率范围/中心频率:无,调制方式:OFDM | 只 | 45600 | 2026-01-01 | 2026-12-31 | 按项目实际需求 | 买方指定仓库车板交货 |  | G00A-500143431-00012 | 220000238400010 | 400261775900010 | 500143435
0925AC-1307013-0002 | 包11 | SH1100 | 国网上海市电力公司 | 国网上海市电力公司物资公司（上海通翌招标代理有限公司） |  | 无电压等级 | 通信单元,本地,1级三相表,HPLC+HRF,无,OFDM | 通信单元-通信单元类别:本地,适用终端/表类型:1级三相表,通信方式:HPLC+HRF,频率范围/中心频率:无,调制方式:OFDM | 只 | 25700 | 2026-01-01 | 2026-12-31 | 按项目实际需求 | 买方指定仓库车板交货 |  | G00A-500143431-00012 | 220000238400020 | 400261775900020 | 500143437
0925AC-1307013-0002 | 包11 | SH1100 | 国网上海市电力公司 | 国网上海市电力公司物资公司（上海通翌招标代理有限公司） |  | 无电压等级 | 通信单元,本地,集中器I型,HPLC+HRF,无,OFDM | 通信单元-通信单元类别:本地,适用终端/表类型:集中器I型,通信方式:HPLC+HRF,频率范围/中心频率:无,调制方式:OFDM | 只 | 540 | 2026-01-01 | 2026-12-31 | 按项目实际需求 | 买方指定仓库车板交货 |  | G00A-500143431-00012 | 220000238400030 | 400261775000010 | 500143431 |  | 500143431-0417
0925AC-1307013-0002 | 包12 | SH1200 | 国网上海市电力公司 | 国网上海市电力公司物资公司（上海通翌招标代理有限公司） |  | 无电压等级 | 通信单元,本地,2级单相表,HPLC+HRF,无,OFDM | 通信单元-通信单元类别:本地,适用终端/表类型:2级单相表,通信方式:HPLC+HRF,频率范围/中心频率:无,调制方式:OFDM | 只 | 45200 | 2026-01-01 | 2026-12-31 | 按项目实际需求 | 买方指定仓库车板交货 |  | G00A-500143431-00012 | 220000238400010 | 400261775900010 | 500143435
0925AC-1307013-0002 | 包12 | SH1200 | 国网上海市电力公司 | 国网上海市电力公司物资公司（上海通翌招标代理有限公司） |  | 无电压等级 | 通信单元,本地,1级三相表,HPLC+HRF,无,OFDM | 通信单元-通信单元类别:本地,适用终端/表类型:1级三相表,通信方式:HPLC+HRF,频率范围/中心频率:无,调制方式:OFDM | 只 | 25500 | 2026-01-01 | 2026-12-31 | 按项目实际需求 | 买方指定仓库车板交货 |  | G00A-500143431-00012 | 220000238400020 | 400261775900020 | 500143437
0925AC-1307013-0002 | 包12 | SH1200 | 国网上海市电力公司 | 国网上海市电力公司物资公司（上海通翌招标代理有限公司） |  | 无电压等级 | 通信单元,本地,集中器I型,HPLC+HRF,无,OFDM | 通信单元-通信单元类别:本地,适用终端/表类型:集中器I型,通信方式:HPLC+HRF,频率范围/中心频率:无,调制方式:OFDM | 只 | 530 | 2026-01-01 | 2026-12-31 | 按项目实际需求 | 买方指定仓库车板交货 |  | G00A-500143431-00012 | 220000238400030 | 400261775000010 | 500143431 |  | 500143431-0417
0925AC-1307013-0002 | 包13 | SH1300 | 国网上海市电力公司 | 国网上海市电力公司物资公司（上海通翌招标代理有限公司） |  | 无电压等级 | 通信单元,本地,2级单相表,HPLC+HRF,无,OFDM | 通信单元-通信单元类别:本地,适用终端/表类型:2级单相表,通信方式:HPLC+HRF,频率范围/中心频率:无,调制方式:OFDM | 只 | 45000 | 2026-01-01 | 2026-12-31 | 按项目实际需求 | 买方指定仓库车板交货 |  | G00A-500143431-00012 | 220000238400010 | 400261775900010 | 500143435
0925AC-1307013-0002 | 包13 | SH1300 | 国网上海市电力公司 | 国网上海市电力公司物资公司（上海通翌招标代理有限公司） |  | 无电压等级 | 通信单元,本地,1级三相表,HPLC+HRF,无,OFDM | 通信单元-通信单元类别:本地,适用终端/表类型:1级三相表,通信方式:HPLC+HRF,频率范围/中心频率:无,调制方式:OFDM | 只 | 25100 | 2026-01-01 | 2026-12-31 | 按项目实际需求 | 买方指定仓库车板交货 |  | G00A-500143431-00012 | 220000238400020 | 400261775900020 | 500143437
0925AC-1307013-0002 | 包13 | SH1300 | 国网上海市电力公司 | 国网上海市电力公司物资公司（上海通翌招标代理有限公司） |  | 无电压等级 | 通信单元,本地,集中器I型,HPLC+HRF,无,OFDM | 通信单元-通信单元类别:本地,适用终端/表类型:集中器I型,通信方式:HPLC+HRF,频率范围/中心频率:无,调制方式:OFDM | 只 | 520 | 2026-01-01 | 2026-12-31 | 按项目实际需求 | 买方指定仓库车板交货 |  | G00A-500143431-00012 | 220000238400030 | 400261775000010 | 500143431 |  | 500143431-0417
0925AC-1307013-0002 | 包14 | SH1400 | 国网上海市电力公司 | 国网上海市电力公司物资公司（上海通翌招标代理有限公司） |  | 无电压等级 | 通信单元,本地,1级三相表,HPLC+HRF,无,OFDM | 通信单元-通信单元类别:本地,适用终端/表类型:1级三相表,通信方式:HPLC+HRF,频率范围/中心频率:无,调制方式:OFDM | 只 | 24700 | 2026-01-01 | 2026-12-31 | 按项目实际需求 | 买方指定仓库车板交货 |  | G00A-500143431-00012 | 220000238400020 | 400261775900020 | 500143437
0925AC-1307013-0002 | 包14 | SH1400 | 国网上海市电力公司 | 国网上海市电力公司物资公司（上海通翌招标代理有限公司） |  | 无电压等级 | 通信单元,本地,集中器I型,HPLC+HRF,无,OFDM | 通信单元-通信单元类别:本地,适用终端/表类型:集中器I型,通信方式:HPLC+HRF,频率范围/中心频率:无,调制方式:OFDM | 只 | 510 | 2026-01-01 | 2026-12-31 | 按项目实际需求 | 买方指定仓库车板交货 |  | G00A-500143431-00012 | 220000238400030 | 400261775000010 | 500143431 |  | 500143431-0417
0925AC-1307013-0002 | 包14 | SH1400 | 国网上海市电力公司 | 国网上海市电力公司物资公司（上海通翌招标代理有限公司） |  | 无电压等级 | 通信单元,本地,2级单相表,HPLC+HRF,无,OFDM | 通信单元-通信单元类别:本地,适用终端/表类型:2级单相表,通信方式:HPLC+HRF,频率范围/中心频率:无,调制方式:OFDM | 只 | 45400 | 2026-01-01 | 2026-12-31 | 按项目实际需求 | 买方指定仓库车板交货 |  | G00A-500143431-00012 | 220000238400010 | 400261775900010 | 500143435
0925AC-1307013-0002 | 包15 | SH1500 | 国网上海市电力公司 | 国网上海市电力公司物资公司（上海通翌招标代理有限公司） |  | 无电压等级 | 通信单元,本地,2级单相表,HPLC+HRF,无,OFDM | 通信单元-通信单元类别:本地,适用终端/表类型:2级单相表,通信方式:HPLC+HRF,频率范围/中心频率:无,调制方式:OFDM | 只 | 45000 | 2026-01-01 | 2026-12-31 | 按项目实际需求 | 买方指定仓库车板交货 |  | G00A-500143431-00012 | 220000238400010 | 400261775900010 | 500143435
0925AC-1307013-0002 | 包15 | SH1500 | 国网上海市电力公司 | 国网上海市电力公司物资公司（上海通翌招标代理有限公司） |  | 无电压等级 | 通信单元,本地,1级三相表,HPLC+HRF,无,OFDM | 通信单元-通信单元类别:本地,适用终端/表类型:1级三相表,通信方式:HPLC+HRF,频率范围/中心频率:无,调制方式:OFDM | 只 | 24200 | 2026-01-01 | 2026-12-31 | 按项目实际需求 | 买方指定仓库车板交货 |  | G00A-500143431-00012 | 220000238400020 | 400261775900020 | 500143437
0925AC-1307013-0002 | 包15 | SH1500 | 国网上海市电力公司 | 国网上海市电力公司物资公司（上海通翌招标代理有限公司） |  | 无电压等级 | 通信单元,本地,集中器I型,HPLC+HRF,无,OFDM | 通信单元-通信单元类别:本地,适用终端/表类型:集中器I型,通信方式:HPLC+HRF,频率范围/中心频率:无,调制方式:OFDM | 只 | 500 | 2026-01-01 | 2026-12-31 | 按项目实际需求 | 买方指定仓库车板交货 |  | G00A-500143431-00012 | 220000238400030 | 400261775000010 | 500143431 |  | 500143431-0417
0925AC-1307013-0002 | 包16 | SH1600 | 国网上海市电力公司 | 国网上海市电力公司物资公司（上海通翌招标代理有限公司） |  | 无电压等级 | 通信单元,本地,2级单相表,HPLC+HRF,无,OFDM | 通信单元-通信单元类别:本地,适用终端/表类型:2级单相表,通信方式:HPLC+HRF,频率范围/中心频率:无,调制方式:OFDM | 只 | 44600 | 2026-01-01 | 2026-12-31 | 按项目实际需求 | 买方指定仓库车板交货 |  | G00A-500143431-00012 | 220000238400010 | 400261775900010 | 500143435
0925AC-1307013-0002 | 包16 | SH1600 | 国网上海市电力公司 | 国网上海市电力公司物资公司（上海通翌招标代理有限公司） |  | 无电压等级 | 通信单元,本地,1级三相表,HPLC+HRF,无,OFDM | 通信单元-通信单元类别:本地,适用终端/表类型:1级三相表,通信方式:HPLC+HRF,频率范围/中心频率:无,调制方式:OFDM | 只 | 24000 | 2026-01-01 | 2026-12-31 | 按项目实际需求 | 买方指定仓库车板交货 |  | G00A-500143431-00012 | 220000238400020 | 400261775900020 | 500143437
0925AC-1307013-0002 | 包16 | SH1600 | 国网上海市电力公司 | 国网上海市电力公司物资公司（上海通翌招标代理有限公司） |  | 无电压等级 | 通信单元,本地,集中器I型,HPLC+HRF,无,OFDM | 通信单元-通信单元类别:本地,适用终端/表类型:集中器I型,通信方式:HPLC+HRF,频率范围/中心频率:无,调制方式:OFDM | 只 | 490 | 2026-01-01 | 2026-12-31 | 按项目实际需求 | 买方指定仓库车板交货 |  | G00A-500143431-00012 | 220000238400030 | 400261775000010 | 500143431 |  | 500143431-0417
0925AC-1307013-0002 | 包17 | SH1700 | 国网上海市电力公司 | 国网上海市电力公司物资公司（上海通翌招标代理有限公司） |  | 无电压等级 | 通信单元,本地,2级单相表,HPLC+HRF,无,OFDM | 通信单元-通信单元类别:本地,适用终端/表类型:2级单相表,通信方式:HPLC+HRF,频率范围/中心频率:无,调制方式:OFDM | 只 | 44400 | 2026-01-01 | 2026-12-31 | 按项目实际需求 | 买方指定仓库车板交货 |  | G00A-500143431-00012 | 220000238400010 | 400261775900010 | 500143435
0925AC-1307013-0002 | 包17 | SH1700 | 国网上海市电力公司 | 国网上海市电力公司物资公司（上海通翌招标代理有限公司） |  | 无电压等级 | 通信单元,本地,集中器I型,HPLC+HRF,无,OFDM | 通信单元-通信单元类别:本地,适用终端/表类型:集中器I型,通信方式:HPLC+HRF,频率范围/中心频率:无,调制方式:OFDM | 只 | 480 | 2026-01-01 | 2026-12-31 | 按项目实际需求 | 买方指定仓库车板交货 |  | G00A-500143431-00012 | 220000238400030 | 400261775000010 | 500143431 |  | 500143431-0417
0925AC-1307013-0002 | 包17 | SH1700 | 国网上海市电力公司 | 国网上海市电力公司物资公司（上海通翌招标代理有限公司） |  | 无电压等级 | 通信单元,本地,1级三相表,HPLC+HRF,无,OFDM | 通信单元-通信单元类别:本地,适用终端/表类型:1级三相表,通信方式:HPLC+HRF,频率范围/中心频率:无,调制方式:OFDM | 只 | 23500 | 2026-01-01 | 2026-12-31 | 按项目实际需求 | 买方指定仓库车板交货 |  | G00A-500143431-00012 | 220000238400020 | 400261775900020 | 500143437
0925AC-1307013-0002 | 包18 | SH1800 | 国网上海市电力公司 | 国网上海市电力公司物资公司（上海通翌招标代理有限公司） |  | 无电压等级 | 通信单元,本地,2级单相表,HPLC+HRF,无,OFDM | 通信单元-通信单元类别:本地,适用终端/表类型:2级单相表,通信方式:HPLC+HRF,频率范围/中心频率:无,调制方式:OFDM | 只 | 43800 | 2026-01-01 | 2026-12-31 | 按项目实际需求 | 买方指定仓库车板交货 |  | G00A-500143431-00012 | 220000238400010 | 400261775900010 | 500143435
0925AC-1307013-0002 | 包18 | SH1800 | 国网上海市电力公司 | 国网上海市电力公司物资公司（上海通翌招标代理有限公司） |  | 无电压等级 | 通信单元,本地,集中器I型,HPLC+HRF,无,OFDM | 通信单元-通信单元类别:本地,适用终端/表类型:集中器I型,通信方式:HPLC+HRF,频率范围/中心频率:无,调制方式:OFDM | 只 | 480 | 2026-01-01 | 2026-12-31 | 按项目实际需求 | 买方指定仓库车板交货 |  | G00A-500143431-00012 | 220000238400030 | 400261775000010 | 500143431 |  | 500143431-0417
0925AC-1307013-0002 | 包18 | SH1800 | 国网上海市电力公司 | 国网上海市电力公司物资公司（上海通翌招标代理有限公司） |  | 无电压等级 | 通信单元,本地,1级三相表,HPLC+HRF,无,OFDM | 通信单元-通信单元类别:本地,适用终端/表类型:1级三相表,通信方式:HPLC+HRF,频率范围/中心频率:无,调制方式:OFDM | 只 | 23400 | 2026-01-01 | 2026-12-31 | 按项目实际需求 | 买方指定仓库车板交货 |  | G00A-500143431-00012 | 220000238400020 | 400261775900020 | 500143437

## 充气式高压开关柜-10kV环保气体
分标编号 | 包名称 | 分包编号 | 项目单位 | 需求单位 | 项目名称 | 工程电压等级 | 物资名称 | 物资描述 | 单位 | 数量 | 首批交货日期 | 最后一批交货日期 | 交货地点 | 交货方式 | 备注 | 技术规范编码 | 网省采购申请号 | 总部采购申请号 | 物料编码 | 扩展描述 | 扩展编码 | 是否安装实物ID
0925AC-1016013-0003 | 包1 | SH100 | 国网上海市电力公司 | 国网上海市电力公司物资公司（上海通翌招标代理有限公司） |  | 无电压等级 | 充气式高压开关柜,AC10kV,进线开关柜,1250A,25kA,环保气体 | 充气式高压开关柜-电压等级:AC10kV,类型:进线开关柜,额定电流:1250A,额定开断电流:25kA,绝缘气体:环保气体 | 台 | 24 | 2026-03-01 | 2027-02-28 | 按项目实际需求 | 卖方仓库车板交货 |  | G00A-500139846-00003 | 220000237500010 | 400261774100010 | 500139846 |  | 500139846-0042 | 是
0925AC-1016013-0003 | 包1 | SH100 | 国网上海市电力公司 | 国网上海市电力公司物资公司（上海通翌招标代理有限公司） |  | 无电压等级 | 充气式高压开关柜,AC10kV,馈线开关柜,1250A,25kA,环保气体 | 充气式高压开关柜-电压等级:AC10kV,类型:馈线开关柜,额定电流:1250A,额定开断电流:25kA,绝缘气体:环保气体 | 台 | 137 | 2026-03-01 | 2027-02-28 | 按项目实际需求 | 卖方仓库车板交货 |  | G00A-500139846-00003 | 220000237500060 | 400261775500050 | 500139336 |  |  | 是
0925AC-1016013-0003 | 包1 | SH100 | 国网上海市电力公司 | 国网上海市电力公司物资公司（上海通翌招标代理有限公司） |  | 无电压等级 | 充气式高压开关柜,AC10kV,分段隔离柜,1250A,无开关,环保气体 | 充气式高压开关柜-电压等级:AC10kV,类型:分段隔离柜,额定电流:1250A,额定开断电流:无开关,绝缘气体:环保气体 | 台 | 11 | 2026-03-01 | 2027-02-28 | 按项目实际需求 | 卖方仓库车板交货 |  | G00A-500139846-00003 | 220000237500020 | 400261775500010 | 500141118 |  |  | 是
0925AC-1016013-0003 | 包1 | SH100 | 国网上海市电力公司 | 国网上海市电力公司物资公司（上海通翌招标代理有限公司） |  | 无电压等级 | 充气式高压开关柜,AC10kV,母线设备柜,1250A,无开关,环保气体 | 充气式高压开关柜-电压等级:AC10kV,类型:母线设备柜,额定电流:1250A,额定开断电流:无开关,绝缘气体:环保气体 | 台 | 21 | 2026-03-01 | 2027-02-28 | 按项目实际需求 | 卖方仓库车板交货 |  | G00A-500139846-00003 | 220000237500040 | 400261775500030 | 500139341 |  |  | 是
0925AC-1016013-0003 | 包1 | SH100 | 国网上海市电力公司 | 国网上海市电力公司物资公司（上海通翌招标代理有限公司） |  | 无电压等级 | 充气式高压开关柜,AC10kV,站用变开关柜,1250A,25kA,环保气体 | 充气式高压开关柜-电压等级:AC10kV,类型:站用变开关柜,额定电流:1250A,额定开断电流:25kA,绝缘气体:环保气体 | 台 | 7 | 2026-03-01 | 2027-02-28 | 按项目实际需求 | 卖方仓库车板交货 |  | G00A-500139846-00003 | 220000237500050 | 400261775500040 | 500139344 |  |  | 是
0925AC-1016013-0003 | 包1 | SH100 | 国网上海市电力公司 | 国网上海市电力公司物资公司（上海通翌招标代理有限公司） |  | 无电压等级 | 充气式高压开关柜,AC10kV,分段断路器柜,1250A,25kA,环保气体 | 充气式高压开关柜-电压等级:AC10kV,类型:分段断路器柜,额定电流:1250A,额定开断电流:25kA,绝缘气体:环保气体 | 台 | 10 | 2026-03-01 | 2027-02-28 | 按项目实际需求 | 卖方仓库车板交货 |  | G00A-500139846-00003 | 220000237500030 | 400261775500020 | 500139842 |  |  | 是
0925AC-1016013-0003 | 包2 | SH200 | 国网上海市电力公司 | 国网上海市电力公司物资公司（上海通翌招标代理有限公司） |  | 无电压等级 | 充气式高压开关柜,AC10kV,分段隔离柜,1250A,无开关,环保气体 | 充气式高压开关柜-电压等级:AC10kV,类型:分段隔离柜,额定电流:1250A,额定开断电流:无开关,绝缘气体:环保气体 | 台 | 10 | 2026-03-01 | 2027-02-28 | 按项目实际需求 | 卖方仓库车板交货 |  | G00A-500139846-00003 | 220000237500020 | 400261775500010 | 500141118 |  |  | 是
0925AC-1016013-0003 | 包2 | SH200 | 国网上海市电力公司 | 国网上海市电力公司物资公司（上海通翌招标代理有限公司） |  | 无电压等级 | 充气式高压开关柜,AC10kV,进线开关柜,1250A,25kA,环保气体 | 充气式高压开关柜-电压等级:AC10kV,类型:进线开关柜,额定电流:1250A,额定开断电流:25kA,绝缘气体:环保气体 | 台 | 24 | 2026-03-01 | 2027-02-28 | 按项目实际需求 | 卖方仓库车板交货 |  | G00A-500139846-00003 | 220000237500010 | 400261774100010 | 500139846 |  | 500139846-0042 | 是
0925AC-1016013-0003 | 包2 | SH200 | 国网上海市电力公司 | 国网上海市电力公司物资公司（上海通翌招标代理有限公司） |  | 无电压等级 | 充气式高压开关柜,AC10kV,分段断路器柜,1250A,25kA,环保气体 | 充气式高压开关柜-电压等级:AC10kV,类型:分段断路器柜,额定电流:1250A,额定开断电流:25kA,绝缘气体:环保气体 | 台 | 10 | 2026-03-01 | 2027-02-28 | 按项目实际需求 | 卖方仓库车板交货 |  | G00A-500139846-00003 | 220000237500030 | 400261775500020 | 500139842 |  |  | 是
0925AC-1016013-0003 | 包2 | SH200 | 国网上海市电力公司 | 国网上海市电力公司物资公司（上海通翌招标代理有限公司） |  | 无电压等级 | 充气式高压开关柜,AC10kV,站用变开关柜,1250A,25kA,环保气体 | 充气式高压开关柜-电压等级:AC10kV,类型:站用变开关柜,额定电流:1250A,额定开断电流:25kA,绝缘气体:环保气体 | 台 | 7 | 2026-03-01 | 2027-02-28 | 按项目实际需求 | 卖方仓库车板交货 |  | G00A-500139846-00003 | 220000237500050 | 400261775500040 | 500139344 |  |  | 是
0925AC-1016013-0003 | 包2 | SH200 | 国网上海市电力公司 | 国网上海市电力公司物资公司（上海通翌招标代理有限公司） |  | 无电压等级 | 充气式高压开关柜,AC10kV,母线设备柜,1250A,无开关,环保气体 | 充气式高压开关柜-电压等级:AC10kV,类型:母线设备柜,额定电流:1250A,额定开断电流:无开关,绝缘气体:环保气体 | 台 | 20 | 2026-03-01 | 2027-02-28 | 按项目实际需求 | 卖方仓库车板交货 |  | G00A-500139846-00003 | 220000237500040 | 400261775500030 | 500139341 |  |  | 是
0925AC-1016013-0003 | 包2 | SH200 | 国网上海市电力公司 | 国网上海市电力公司物资公司（上海通翌招标代理有限公司） |  | 无电压等级 | 充气式高压开关柜,AC10kV,馈线开关柜,1250A,25kA,环保气体 | 充气式高压开关柜-电压等级:AC10kV,类型:馈线开关柜,额定电流:1250A,额定开断电流:25kA,绝缘气体:环保气体 | 台 | 133 | 2026-03-01 | 2027-02-28 | 按项目实际需求 | 卖方仓库车板交货 |  | G00A-500139846-00003 | 220000237500060 | 400261775500050 | 500139336 |  |  | 是
0925AC-1016013-0003 | 包3 | SH300 | 国网上海市电力公司 | 国网上海市电力公司物资公司（上海通翌招标代理有限公司） |  | 无电压等级 | 充气式高压开关柜,AC10kV,站用变开关柜,1250A,25kA,环保气体 | 充气式高压开关柜-电压等级:AC10kV,类型:站用变开关柜,额定电流:1250A,额定开断电流:25kA,绝缘气体:环保气体 | 台 | 7 | 2026-03-01 | 2027-02-28 | 按项目实际需求 | 卖方仓库车板交货 |  | G00A-500139846-00003 | 220000237500050 | 400261775500040 | 500139344 |  |  | 是
0925AC-1016013-0003 | 包3 | SH300 | 国网上海市电力公司 | 国网上海市电力公司物资公司（上海通翌招标代理有限公司） |  | 无电压等级 | 充气式高压开关柜,AC10kV,分段隔离柜,1250A,无开关,环保气体 | 充气式高压开关柜-电压等级:AC10kV,类型:分段隔离柜,额定电流:1250A,额定开断电流:无开关,绝缘气体:环保气体 | 台 | 10 | 2026-03-01 | 2027-02-28 | 按项目实际需求 | 卖方仓库车板交货 |  | G00A-500139846-00003 | 220000237500020 | 400261775500010 | 500141118 |  |  | 是
0925AC-1016013-0003 | 包3 | SH300 | 国网上海市电力公司 | 国网上海市电力公司物资公司（上海通翌招标代理有限公司） |  | 无电压等级 | 充气式高压开关柜,AC10kV,馈线开关柜,1250A,25kA,环保气体 | 充气式高压开关柜-电压等级:AC10kV,类型:馈线开关柜,额定电流:1250A,额定开断电流:25kA,绝缘气体:环保气体 | 台 | 128 | 2026-03-01 | 2027-02-28 | 按项目实际需求 | 卖方仓库车板交货 |  | G00A-500139846-00003 | 220000237500060 | 400261775500050 | 500139336 |  |  | 是
0925AC-1016013-0003 | 包3 | SH300 | 国网上海市电力公司 | 国网上海市电力公司物资公司（上海通翌招标代理有限公司） |  | 无电压等级 | 充气式高压开关柜,AC10kV,进线开关柜,1250A,25kA,环保气体 | 充气式高压开关柜-电压等级:AC10kV,类型:进线开关柜,额定电流:1250A,额定开断电流:25kA,绝缘气体:环保气体 | 台 | 23 | 2026-03-01 | 2027-02-28 | 按项目实际需求 | 卖方仓库车板交货 |  | G00A-500139846-00003 | 220000237500010 | 400261774100010 | 500139846 |  | 500139846-0042 | 是
0925AC-1016013-0003 | 包3 | SH300 | 国网上海市电力公司 | 国网上海市电力公司物资公司（上海通翌招标代理有限公司） |  | 无电压等级 | 充气式高压开关柜,AC10kV,母线设备柜,1250A,无开关,环保气体 | 充气式高压开关柜-电压等级:AC10kV,类型:母线设备柜,额定电流:1250A,额定开断电流:无开关,绝缘气体:环保气体 | 台 | 20 | 2026-03-01 | 2027-02-28 | 按项目实际需求 | 卖方仓库车板交货 |  | G00A-500139846-00003 | 220000237500040 | 400261775500030 | 500139341 |  |  | 是
0925AC-1016013-0003 | 包3 | SH300 | 国网上海市电力公司 | 国网上海市电力公司物资公司（上海通翌招标代理有限公司） |  | 无电压等级 | 充气式高压开关柜,AC10kV,分段断路器柜,1250A,25kA,环保气体 | 充气式高压开关柜-电压等级:AC10kV,类型:分段断路器柜,额定电流:1250A,额定开断电流:25kA,绝缘气体:环保气体 | 台 | 10 | 2026-03-01 | 2027-02-28 | 按项目实际需求 | 卖方仓库车板交货 |  | G00A-500139846-00003 | 220000237500030 | 400261775500020 | 500139842 |  |  | 是
0925AC-1016013-0003 | 包4 | SH400 | 国网上海市电力公司 | 国网上海市电力公司物资公司（上海通翌招标代理有限公司） |  | 无电压等级 | 充气式高压开关柜,AC10kV,母线设备柜,1250A,无开关,环保气体 | 充气式高压开关柜-电压等级:AC10kV,类型:母线设备柜,额定电流:1250A,额定开断电流:无开关,绝缘气体:环保气体 | 台 | 19 | 2026-03-01 | 2027-02-28 | 按项目实际需求 | 卖方仓库车板交货 |  | G00A-500139846-00003 | 220000237500040 | 400261775500030 | 500139341 |  |  | 是
0925AC-1016013-0003 | 包4 | SH400 | 国网上海市电力公司 | 国网上海市电力公司物资公司（上海通翌招标代理有限公司） |  | 无电压等级 | 充气式高压开关柜,AC10kV,分段断路器柜,1250A,25kA,环保气体 | 充气式高压开关柜-电压等级:AC10kV,类型:分段断路器柜,额定电流:1250A,额定开断电流:25kA,绝缘气体:环保气体 | 台 | 9 | 2026-03-01 | 2027-02-28 | 按项目实际需求 | 卖方仓库车板交货 |  | G00A-500139846-00003 | 220000237500030 | 400261775500020 | 500139842 |  |  | 是
0925AC-1016013-0003 | 包4 | SH400 | 国网上海市电力公司 | 国网上海市电力公司物资公司（上海通翌招标代理有限公司） |  | 无电压等级 | 充气式高压开关柜,AC10kV,馈线开关柜,1250A,25kA,环保气体 | 充气式高压开关柜-电压等级:AC10kV,类型:馈线开关柜,额定电流:1250A,额定开断电流:25kA,绝缘气体:环保气体 | 台 | 123 | 2026-03-01 | 2027-02-28 | 按项目实际需求 | 卖方仓库车板交货 |  | G00A-500139846-00003 | 220000237500060 | 400261775500050 | 500139336 |  |  | 是
0925AC-1016013-0003 | 包4 | SH400 | 国网上海市电力公司 | 国网上海市电力公司物资公司（上海通翌招标代理有限公司） |  | 无电压等级 | 充气式高压开关柜,AC10kV,进线开关柜,1250A,25kA,环保气体 | 充气式高压开关柜-电压等级:AC10kV,类型:进线开关柜,额定电流:1250A,额定开断电流:25kA,绝缘气体:环保气体 | 台 | 22 | 2026-03-01 | 2027-02-28 | 按项目实际需求 | 卖方仓库车板交货 |  | G00A-500139846-00003 | 220000237500010 | 400261774100010 | 500139846 |  | 500139846-0042 | 是
0925AC-1016013-0003 | 包4 | SH400 | 国网上海市电力公司 | 国网上海市电力公司物资公司（上海通翌招标代理有限公司） |  | 无电压等级 | 充气式高压开关柜,AC10kV,分段隔离柜,1250A,无开关,环保气体 | 充气式高压开关柜-电压等级:AC10kV,类型:分段隔离柜,额定电流:1250A,额定开断电流:无开关,绝缘气体:环保气体 | 台 | 10 | 2026-03-01 | 2027-02-28 | 按项目实际需求 | 卖方仓库车板交货 |  | G00A-500139846-00003 | 220000237500020 | 400261775500010 | 500141118 |  |  | 是
0925AC-1016013-0003 | 包4 | SH400 | 国网上海市电力公司 | 国网上海市电力公司物资公司（上海通翌招标代理有限公司） |  | 无电压等级 | 充气式高压开关柜,AC10kV,站用变开关柜,1250A,25kA,环保气体 | 充气式高压开关柜-电压等级:AC10kV,类型:站用变开关柜,额定电流:1250A,额定开断电流:25kA,绝缘气体:环保气体 | 台 | 6 | 2026-03-01 | 2027-02-28 | 按项目实际需求 | 卖方仓库车板交货 |  | G00A-500139846-00003 | 220000237500050 | 400261775500040 | 500139344 |  |  | 是
0925AC-1016013-0003 | 包5 | SH500 | 国网上海市电力公司 | 国网上海市电力公司物资公司（上海通翌招标代理有限公司） |  | 无电压等级 | 充气式高压开关柜,AC10kV,母线设备柜,1250A,无开关,环保气体 | 充气式高压开关柜-电压等级:AC10kV,类型:母线设备柜,额定电流:1250A,额定开断电流:无开关,绝缘气体:环保气体 | 台 | 18 | 2026-03-01 | 2027-02-28 | 按项目实际需求 | 卖方仓库车板交货 |  | G00A-500139846-00003 | 220000237500040 | 400261775500030 | 500139341 |  |  | 是
0925AC-1016013-0003 | 包5 | SH500 | 国网上海市电力公司 | 国网上海市电力公司物资公司（上海通翌招标代理有限公司） |  | 无电压等级 | 充气式高压开关柜,AC10kV,进线开关柜,1250A,25kA,环保气体 | 充气式高压开关柜-电压等级:AC10kV,类型:进线开关柜,额定电流:1250A,额定开断电流:25kA,绝缘气体:环保气体 | 台 | 21 | 2026-03-01 | 2027-02-28 | 按项目实际需求 | 卖方仓库车板交货 |  | G00A-500139846-00003 | 220000237500010 | 400261774100010 | 500139846 |  | 500139846-0042 | 是
0925AC-1016013-0003 | 包5 | SH500 | 国网上海市电力公司 | 国网上海市电力公司物资公司（上海通翌招标代理有限公司） |  | 无电压等级 | 充气式高压开关柜,AC10kV,馈线开关柜,1250A,25kA,环保气体 | 充气式高压开关柜-电压等级:AC10kV,类型:馈线开关柜,额定电流:1250A,额定开断电流:25kA,绝缘气体:环保气体 | 台 | 117 | 2026-03-01 | 2027-02-28 | 按项目实际需求 | 卖方仓库车板交货 |  | G00A-500139846-00003 | 220000237500060 | 400261775500050 | 500139336 |  |  | 是
0925AC-1016013-0003 | 包5 | SH500 | 国网上海市电力公司 | 国网上海市电力公司物资公司（上海通翌招标代理有限公司） |  | 无电压等级 | 充气式高压开关柜,AC10kV,分段隔离柜,1250A,无开关,环保气体 | 充气式高压开关柜-电压等级:AC10kV,类型:分段隔离柜,额定电流:1250A,额定开断电流:无开关,绝缘气体:环保气体 | 台 | 9 | 2026-03-01 | 2027-02-28 | 按项目实际需求 | 卖方仓库车板交货 |  | G00A-500139846-00003 | 220000237500020 | 400261775500010 | 500141118 |  |  | 是
0925AC-1016013-0003 | 包5 | SH500 | 国网上海市电力公司 | 国网上海市电力公司物资公司（上海通翌招标代理有限公司） |  | 无电压等级 | 充气式高压开关柜,AC10kV,站用变开关柜,1250A,25kA,环保气体 | 充气式高压开关柜-电压等级:AC10kV,类型:站用变开关柜,额定电流:1250A,额定开断电流:25kA,绝缘气体:环保气体 | 台 | 6 | 2026-03-01 | 2027-02-28 | 按项目实际需求 | 卖方仓库车板交货 |  | G00A-500139846-00003 | 220000237500050 | 400261775500040 | 500139344 |  |  | 是
0925AC-1016013-0003 | 包5 | SH500 | 国网上海市电力公司 | 国网上海市电力公司物资公司（上海通翌招标代理有限公司） |  | 无电压等级 | 充气式高压开关柜,AC10kV,分段断路器柜,1250A,25kA,环保气体 | 充气式高压开关柜-电压等级:AC10kV,类型:分段断路器柜,额定电流:1250A,额定开断电流:25kA,绝缘气体:环保气体 | 台 | 9 | 2026-03-01 | 2027-02-28 | 按项目实际需求 | 卖方仓库车板交货 |  | G00A-500139846-00003 | 220000237500030 | 400261775500020 | 500139842 |  |  | 是
0925AC-1016013-0003 | 包6 | SH600 | 国网上海市电力公司 | 国网上海市电力公司物资公司（上海通翌招标代理有限公司） |  | 无电压等级 | 充气式高压开关柜,AC10kV,母线设备柜,1250A,无开关,环保气体 | 充气式高压开关柜-电压等级:AC10kV,类型:母线设备柜,额定电流:1250A,额定开断电流:无开关,绝缘气体:环保气体 | 台 | 17 | 2026-03-01 | 2027-02-28 | 按项目实际需求 | 卖方仓库车板交货 |  | G00A-500139846-00003 | 220000237500040 | 400261775500030 | 500139341 |  |  | 是
0925AC-1016013-0003 | 包6 | SH600 | 国网上海市电力公司 | 国网上海市电力公司物资公司（上海通翌招标代理有限公司） |  | 无电压等级 | 充气式高压开关柜,AC10kV,进线开关柜,1250A,25kA,环保气体 | 充气式高压开关柜-电压等级:AC10kV,类型:进线开关柜,额定电流:1250A,额定开断电流:25kA,绝缘气体:环保气体 | 台 | 20 | 2026-03-01 | 2027-02-28 | 按项目实际需求 | 卖方仓库车板交货 |  | G00A-500139846-00003 | 220000237500010 | 400261774100010 | 500139846 |  | 500139846-0042 | 是
0925AC-1016013-0003 | 包6 | SH600 | 国网上海市电力公司 | 国网上海市电力公司物资公司（上海通翌招标代理有限公司） |  | 无电压等级 | 充气式高压开关柜,AC10kV,分段断路器柜,1250A,25kA,环保气体 | 充气式高压开关柜-电压等级:AC10kV,类型:分段断路器柜,额定电流:1250A,额定开断电流:25kA,绝缘气体:环保气体 | 台 | 9 | 2026-03-01 | 2027-02-28 | 按项目实际需求 | 卖方仓库车板交货 |  | G00A-500139846-00003 | 220000237500030 | 400261775500020 | 500139842 |  |  | 是
0925AC-1016013-0003 | 包6 | SH600 | 国网上海市电力公司 | 国网上海市电力公司物资公司（上海通翌招标代理有限公司） |  | 无电压等级 | 充气式高压开关柜,AC10kV,分段隔离柜,1250A,无开关,环保气体 | 充气式高压开关柜-电压等级:AC10kV,类型:分段隔离柜,额定电流:1250A,额定开断电流:无开关,绝缘气体:环保气体 | 台 | 8 | 2026-03-01 | 2027-02-28 | 按项目实际需求 | 卖方仓库车板交货 |  | G00A-500139846-00003 | 220000237500020 | 400261775500010 | 500141118 |  |  | 是
0925AC-1016013-0003 | 包6 | SH600 | 国网上海市电力公司 | 国网上海市电力公司物资公司（上海通翌招标代理有限公司） |  | 无电压等级 | 充气式高压开关柜,AC10kV,站用变开关柜,1250A,25kA,环保气体 | 充气式高压开关柜-电压等级:AC10kV,类型:站用变开关柜,额定电流:1250A,额定开断电流:25kA,绝缘气体:环保气体 | 台 | 6 | 2026-03-01 | 2027-02-28 | 按项目实际需求 | 卖方仓库车板交货 |  | G00A-500139846-00003 | 220000237500050 | 400261775500040 | 500139344 |  |  | 是
0925AC-1016013-0003 | 包6 | SH600 | 国网上海市电力公司 | 国网上海市电力公司物资公司（上海通翌招标代理有限公司） |  | 无电压等级 | 充气式高压开关柜,AC10kV,馈线开关柜,1250A,25kA,环保气体 | 充气式高压开关柜-电压等级:AC10kV,类型:馈线开关柜,额定电流:1250A,额定开断电流:25kA,绝缘气体:环保气体 | 台 | 111 | 2026-03-01 | 2027-02-28 | 按项目实际需求 | 卖方仓库车板交货 |  | G00A-500139846-00003 | 220000237500060 | 400261775500050 | 500139336 |  |  | 是
0925AC-1016013-0003 | 包7 | SH700 | 国网上海市电力公司 | 国网上海市电力公司物资公司（上海通翌招标代理有限公司） |  | 无电压等级 | 充气式高压开关柜,AC10kV,母线设备柜,1250A,无开关,环保气体 | 充气式高压开关柜-电压等级:AC10kV,类型:母线设备柜,额定电流:1250A,额定开断电流:无开关,绝缘气体:环保气体 | 台 | 16 | 2026-03-01 | 2027-02-28 | 按项目实际需求 | 卖方仓库车板交货 |  | G00A-500139846-00003 | 220000237500040 | 400261775500030 | 500139341 |  |  | 是
0925AC-1016013-0003 | 包7 | SH700 | 国网上海市电力公司 | 国网上海市电力公司物资公司（上海通翌招标代理有限公司） |  | 无电压等级 | 充气式高压开关柜,AC10kV,进线开关柜,1250A,25kA,环保气体 | 充气式高压开关柜-电压等级:AC10kV,类型:进线开关柜,额定电流:1250A,额定开断电流:25kA,绝缘气体:环保气体 | 台 | 19 | 2026-03-01 | 2027-02-28 | 按项目实际需求 | 卖方仓库车板交货 |  | G00A-500139846-00003 | 220000237500010 | 400261774100010 | 500139846 |  | 500139846-0042 | 是
0925AC-1016013-0003 | 包7 | SH700 | 国网上海市电力公司 | 国网上海市电力公司物资公司（上海通翌招标代理有限公司） |  | 无电压等级 | 充气式高压开关柜,AC10kV,分段断路器柜,1250A,25kA,环保气体 | 充气式高压开关柜-电压等级:AC10kV,类型:分段断路器柜,额定电流:1250A,额定开断电流:25kA,绝缘气体:环保气体 | 台 | 9 | 2026-03-01 | 2027-02-28 | 按项目实际需求 | 卖方仓库车板交货 |  | G00A-500139846-00003 | 220000237500030 | 400261775500020 | 500139842 |  |  | 是
0925AC-1016013-0003 | 包7 | SH700 | 国网上海市电力公司 | 国网上海市电力公司物资公司（上海通翌招标代理有限公司） |  | 无电压等级 | 充气式高压开关柜,AC10kV,分段隔离柜,1250A,无开关,环保气体 | 充气式高压开关柜-电压等级:AC10kV,类型:分段隔离柜,额定电流:1250A,额定开断电流:无开关,绝缘气体:环保气体 | 台 | 9 | 2026-03-01 | 2027-02-28 | 按项目实际需求 | 卖方仓库车板交货 |  | G00A-500139846-00003 | 220000237500020 | 400261775500010 | 500141118 |  |  | 是
0925AC-1016013-0003 | 包7 | SH700 | 国网上海市电力公司 | 国网上海市电力公司物资公司（上海通翌招标代理有限公司） |  | 无电压等级 | 充气式高压开关柜,AC10kV,站用变开关柜,1250A,25kA,环保气体 | 充气式高压开关柜-电压等级:AC10kV,类型:站用变开关柜,额定电流:1250A,额定开断电流:25kA,绝缘气体:环保气体 | 台 | 5 | 2026-03-01 | 2027-02-28 | 按项目实际需求 | 卖方仓库车板交货 |  | G00A-500139846-00003 | 220000237500050 | 400261775500040 | 500139344 |  |  | 是
0925AC-1016013-0003 | 包7 | SH700 | 国网上海市电力公司 | 国网上海市电力公司物资公司（上海通翌招标代理有限公司） |  | 无电压等级 | 充气式高压开关柜,AC10kV,馈线开关柜,1250A,25kA,环保气体 | 充气式高压开关柜-电压等级:AC10kV,类型:馈线开关柜,额定电流:1250A,额定开断电流:25kA,绝缘气体:环保气体 | 台 | 107 | 2026-03-01 | 2027-02-28 | 按项目实际需求 | 卖方仓库车板交货 |  | G00A-500139846-00003 | 220000237500060 | 400261775500050 | 500139336 |  |  | 是
0925AC-1016013-0003 | 包8 | SH800 | 国网上海市电力公司 | 国网上海市电力公司物资公司（上海通翌招标代理有限公司） |  | 无电压等级 | 充气式高压开关柜,AC10kV,母线设备柜,1250A,无开关,环保气体 | 充气式高压开关柜-电压等级:AC10kV,类型:母线设备柜,额定电流:1250A,额定开断电流:无开关,绝缘气体:环保气体 | 台 | 16 | 2026-03-01 | 2027-02-28 | 按项目实际需求 | 卖方仓库车板交货 |  | G00A-500139846-00003 | 220000237500040 | 400261775500030 | 500139341 |  |  | 是
0925AC-1016013-0003 | 包8 | SH800 | 国网上海市电力公司 | 国网上海市电力公司物资公司（上海通翌招标代理有限公司） |  | 无电压等级 | 充气式高压开关柜,AC10kV,进线开关柜,1250A,25kA,环保气体 | 充气式高压开关柜-电压等级:AC10kV,类型:进线开关柜,额定电流:1250A,额定开断电流:25kA,绝缘气体:环保气体 | 台 | 19 | 2026-03-01 | 2027-02-28 | 按项目实际需求 | 卖方仓库车板交货 |  | G00A-500139846-00003 | 220000237500010 | 400261774100010 | 500139846 |  | 500139846-0042 | 是
0925AC-1016013-0003 | 包8 | SH800 | 国网上海市电力公司 | 国网上海市电力公司物资公司（上海通翌招标代理有限公司） |  | 无电压等级 | 充气式高压开关柜,AC10kV,分段断路器柜,1250A,25kA,环保气体 | 充气式高压开关柜-电压等级:AC10kV,类型:分段断路器柜,额定电流:1250A,额定开断电流:25kA,绝缘气体:环保气体 | 台 | 8 | 2026-03-01 | 2027-02-28 | 按项目实际需求 | 卖方仓库车板交货 |  | G00A-500139846-00003 | 220000237500030 | 400261775500020 | 500139842 |  |  | 是
0925AC-1016013-0003 | 包8 | SH800 | 国网上海市电力公司 | 国网上海市电力公司物资公司（上海通翌招标代理有限公司） |  | 无电压等级 | 充气式高压开关柜,AC10kV,分段隔离柜,1250A,无开关,环保气体 | 充气式高压开关柜-电压等级:AC10kV,类型:分段隔离柜,额定电流:1250A,额定开断电流:无开关,绝缘气体:环保气体 | 台 | 8 | 2026-03-01 | 2027-02-28 | 按项目实际需求 | 卖方仓库车板交货 |  | G00A-500139846-00003 | 220000237500020 | 400261775500010 | 500141118 |  |  | 是
0925AC-1016013-0003 | 包8 | SH800 | 国网上海市电力公司 | 国网上海市电力公司物资公司（上海通翌招标代理有限公司） |  | 无电压等级 | 充气式高压开关柜,AC10kV,站用变开关柜,1250A,25kA,环保气体 | 充气式高压开关柜-电压等级:AC10kV,类型:站用变开关柜,额定电流:1250A,额定开断电流:25kA,绝缘气体:环保气体 | 台 | 5 | 2026-03-01 | 2027-02-28 | 按项目实际需求 | 卖方仓库车板交货 |  | G00A-500139846-00003 | 220000237500050 | 400261775500040 | 500139344 |  |  | 是
0925AC-1016013-0003 | 包8 | SH800 | 国网上海市电力公司 | 国网上海市电力公司物资公司（上海通翌招标代理有限公司） |  | 无电压等级 | 充气式高压开关柜,AC10kV,馈线开关柜,1250A,25kA,环保气体 | 充气式高压开关柜-电压等级:AC10kV,类型:馈线开关柜,额定电流:1250A,额定开断电流:25kA,绝缘气体:环保气体 | 台 | 103 | 2026-03-01 | 2027-02-28 | 按项目实际需求 | 卖方仓库车板交货 |  | G00A-500139846-00003 | 220000237500060 | 400261775500050 | 500139336 |  |  | 是
0925AC-1016013-0003 | 包9 | SH900 | 国网上海市电力公司 | 国网上海市电力公司物资公司（上海通翌招标代理有限公司） |  | 无电压等级 | 充气式高压开关柜,AC10kV,母线设备柜,1250A,无开关,环保气体 | 充气式高压开关柜-电压等级:AC10kV,类型:母线设备柜,额定电流:1250A,额定开断电流:无开关,绝缘气体:环保气体 | 台 | 15 | 2026-03-01 | 2027-02-28 | 按项目实际需求 | 卖方仓库车板交货 |  | G00A-500139846-00003 | 220000237500040 | 400261775500030 | 500139341 |  |  | 是
0925AC-1016013-0003 | 包9 | SH900 | 国网上海市电力公司 | 国网上海市电力公司物资公司（上海通翌招标代理有限公司） |  | 无电压等级 | 充气式高压开关柜,AC10kV,进线开关柜,1250A,25kA,环保气体 | 充气式高压开关柜-电压等级:AC10kV,类型:进线开关柜,额定电流:1250A,额定开断电流:25kA,绝缘气体:环保气体 | 台 | 18 | 2026-03-01 | 2027-02-28 | 按项目实际需求 | 卖方仓库车板交货 |  | G00A-500139846-00003 | 220000237500010 | 400261774100010 | 500139846 |  | 500139846-0042 | 是
0925AC-1016013-0003 | 包9 | SH900 | 国网上海市电力公司 | 国网上海市电力公司物资公司（上海通翌招标代理有限公司） |  | 无电压等级 | 充气式高压开关柜,AC10kV,分段断路器柜,1250A,25kA,环保气体 | 充气式高压开关柜-电压等级:AC10kV,类型:分段断路器柜,额定电流:1250A,额定开断电流:25kA,绝缘气体:环保气体 | 台 | 8 | 2026-03-01 | 2027-02-28 | 按项目实际需求 | 卖方仓库车板交货 |  | G00A-500139846-00003 | 220000237500030 | 400261775500020 | 500139842 |  |  | 是
0925AC-1016013-0003 | 包9 | SH900 | 国网上海市电力公司 | 国网上海市电力公司物资公司（上海通翌招标代理有限公司） |  | 无电压等级 | 充气式高压开关柜,AC10kV,分段隔离柜,1250A,无开关,环保气体 | 充气式高压开关柜-电压等级:AC10kV,类型:分段隔离柜,额定电流:1250A,额定开断电流:无开关,绝缘气体:环保气体 | 台 | 8 | 2026-03-01 | 2027-02-28 | 按项目实际需求 | 卖方仓库车板交货 |  | G00A-500139846-00003 | 220000237500020 | 400261775500010 | 500141118 |  |  | 是
0925AC-1016013-0003 | 包9 | SH900 | 国网上海市电力公司 | 国网上海市电力公司物资公司（上海通翌招标代理有限公司） |  | 无电压等级 | 充气式高压开关柜,AC10kV,站用变开关柜,1250A,25kA,环保气体 | 充气式高压开关柜-电压等级:AC10kV,类型:站用变开关柜,额定电流:1250A,额定开断电流:25kA,绝缘气体:环保气体 | 台 | 5 | 2026-03-01 | 2027-02-28 | 按项目实际需求 | 卖方仓库车板交货 |  | G00A-500139846-00003 | 220000237500050 | 400261775500040 | 500139344 |  |  | 是
0925AC-1016013-0003 | 包9 | SH900 | 国网上海市电力公司 | 国网上海市电力公司物资公司（上海通翌招标代理有限公司） |  | 无电压等级 | 充气式高压开关柜,AC10kV,馈线开关柜,1250A,25kA,环保气体 | 充气式高压开关柜-电压等级:AC10kV,类型:馈线开关柜,额定电流:1250A,额定开断电流:25kA,绝缘气体:环保气体 | 台 | 99 | 2026-03-01 | 2027-02-28 | 按项目实际需求 | 卖方仓库车板交货 |  | G00A-500139846-00003 | 220000237500060 | 400261775500050 | 500139336 |  |  | 是
0925AC-1016013-0003 | 包10 | SH1000 | 国网上海市电力公司 | 国网上海市电力公司物资公司（上海通翌招标代理有限公司） |  | 无电压等级 | 充气式高压开关柜,AC10kV,母线设备柜,1250A,无开关,环保气体 | 充气式高压开关柜-电压等级:AC10kV,类型:母线设备柜,额定电流:1250A,额定开断电流:无开关,绝缘气体:环保气体 | 台 | 15 | 2026-03-01 | 2027-02-28 | 按项目实际需求 | 卖方仓库车板交货 |  | G00A-500139846-00003 | 220000237500040 | 400261775500030 | 500139341 |  |  | 是
0925AC-1016013-0003 | 包10 | SH1000 | 国网上海市电力公司 | 国网上海市电力公司物资公司（上海通翌招标代理有限公司） |  | 无电压等级 | 充气式高压开关柜,AC10kV,进线开关柜,1250A,25kA,环保气体 | 充气式高压开关柜-电压等级:AC10kV,类型:进线开关柜,额定电流:1250A,额定开断电流:25kA,绝缘气体:环保气体 | 台 | 17 | 2026-03-01 | 2027-02-28 | 按项目实际需求 | 卖方仓库车板交货 |  | G00A-500139846-00003 | 220000237500010 | 400261774100010 | 500139846 |  | 500139846-0042 | 是
0925AC-1016013-0003 | 包10 | SH1000 | 国网上海市电力公司 | 国网上海市电力公司物资公司（上海通翌招标代理有限公司） |  | 无电压等级 | 充气式高压开关柜,AC10kV,分段断路器柜,1250A,25kA,环保气体 | 充气式高压开关柜-电压等级:AC10kV,类型:分段断路器柜,额定电流:1250A,额定开断电流:25kA,绝缘气体:环保气体 | 台 | 7 | 2026-03-01 | 2027-02-28 | 按项目实际需求 | 卖方仓库车板交货 |  | G00A-500139846-00003 | 220000237500030 | 400261775500020 | 500139842 |  |  | 是
0925AC-1016013-0003 | 包10 | SH1000 | 国网上海市电力公司 | 国网上海市电力公司物资公司（上海通翌招标代理有限公司） |  | 无电压等级 | 充气式高压开关柜,AC10kV,分段隔离柜,1250A,无开关,环保气体 | 充气式高压开关柜-电压等级:AC10kV,类型:分段隔离柜,额定电流:1250A,额定开断电流:无开关,绝缘气体:环保气体 | 台 | 7 | 2026-03-01 | 2027-02-28 | 按项目实际需求 | 卖方仓库车板交货 |  | G00A-500139846-00003 | 220000237500020 | 400261775500010 | 500141118 |  |  | 是
0925AC-1016013-0003 | 包10 | SH1000 | 国网上海市电力公司 | 国网上海市电力公司物资公司（上海通翌招标代理有限公司） |  | 无电压等级 | 充气式高压开关柜,AC10kV,站用变开关柜,1250A,25kA,环保气体 | 充气式高压开关柜-电压等级:AC10kV,类型:站用变开关柜,额定电流:1250A,额定开断电流:25kA,绝缘气体:环保气体 | 台 | 5 | 2026-03-01 | 2027-02-28 | 按项目实际需求 | 卖方仓库车板交货 |  | G00A-500139846-00003 | 220000237500050 | 400261775500040 | 500139344 |  |  | 是
0925AC-1016013-0003 | 包10 | SH1000 | 国网上海市电力公司 | 国网上海市电力公司物资公司（上海通翌招标代理有限公司） |  | 无电压等级 | 充气式高压开关柜,AC10kV,馈线开关柜,1250A,25kA,环保气体 | 充气式高压开关柜-电压等级:AC10kV,类型:馈线开关柜,额定电流:1250A,额定开断电流:25kA,绝缘气体:环保气体 | 台 | 96 | 2026-03-01 | 2027-02-28 | 按项目实际需求 | 卖方仓库车板交货 |  | G00A-500139846-00003 | 220000237500060 | 400261775500050 | 500139336 |  |  | 是
0925AC-1016013-0003 | 包11 | SH1100 | 国网上海市电力公司 | 国网上海市电力公司物资公司（上海通翌招标代理有限公司） |  | 无电压等级 | 充气式高压开关柜,AC10kV,母线设备柜,1250A,无开关,环保气体 | 充气式高压开关柜-电压等级:AC10kV,类型:母线设备柜,额定电流:1250A,额定开断电流:无开关,绝缘气体:环保气体 | 台 | 14 | 2026-03-01 | 2027-02-28 | 按项目实际需求 | 卖方仓库车板交货 |  | G00A-500139846-00003 | 220000237500040 | 400261775500030 | 500139341 |  |  | 是
0925AC-1016013-0003 | 包11 | SH1100 | 国网上海市电力公司 | 国网上海市电力公司物资公司（上海通翌招标代理有限公司） |  | 无电压等级 | 充气式高压开关柜,AC10kV,进线开关柜,1250A,25kA,环保气体 | 充气式高压开关柜-电压等级:AC10kV,类型:进线开关柜,额定电流:1250A,额定开断电流:25kA,绝缘气体:环保气体 | 台 | 16 | 2026-03-01 | 2027-02-28 | 按项目实际需求 | 卖方仓库车板交货 |  | G00A-500139846-00003 | 220000237500010 | 400261774100010 | 500139846 |  | 500139846-0042 | 是
0925AC-1016013-0003 | 包11 | SH1100 | 国网上海市电力公司 | 国网上海市电力公司物资公司（上海通翌招标代理有限公司） |  | 无电压等级 | 充气式高压开关柜,AC10kV,分段断路器柜,1250A,25kA,环保气体 | 充气式高压开关柜-电压等级:AC10kV,类型:分段断路器柜,额定电流:1250A,额定开断电流:25kA,绝缘气体:环保气体 | 台 | 7 | 2026-03-01 | 2027-02-28 | 按项目实际需求 | 卖方仓库车板交货 |  | G00A-500139846-00003 | 220000237500030 | 400261775500020 | 500139842 |  |  | 是
0925AC-1016013-0003 | 包11 | SH1100 | 国网上海市电力公司 | 国网上海市电力公司物资公司（上海通翌招标代理有限公司） |  | 无电压等级 | 充气式高压开关柜,AC10kV,分段隔离柜,1250A,无开关,环保气体 | 充气式高压开关柜-电压等级:AC10kV,类型:分段隔离柜,额定电流:1250A,额定开断电流:无开关,绝缘气体:环保气体 | 台 | 7 | 2026-03-01 | 2027-02-28 | 按项目实际需求 | 卖方仓库车板交货 |  | G00A-500139846-00003 | 220000237500020 | 400261775500010 | 500141118 |  |  | 是
0925AC-1016013-0003 | 包11 | SH1100 | 国网上海市电力公司 | 国网上海市电力公司物资公司（上海通翌招标代理有限公司） |  | 无电压等级 | 充气式高压开关柜,AC10kV,站用变开关柜,1250A,25kA,环保气体 | 充气式高压开关柜-电压等级:AC10kV,类型:站用变开关柜,额定电流:1250A,额定开断电流:25kA,绝缘气体:环保气体 | 台 | 5 | 2026-03-01 | 2027-02-28 | 按项目实际需求 | 卖方仓库车板交货 |  | G00A-500139846-00003 | 220000237500050 | 400261775500040 | 500139344 |  |  | 是
0925AC-1016013-0003 | 包11 | SH1100 | 国网上海市电力公司 | 国网上海市电力公司物资公司（上海通翌招标代理有限公司） |  | 无电压等级 | 充气式高压开关柜,AC10kV,馈线开关柜,1250A,25kA,环保气体 | 充气式高压开关柜-电压等级:AC10kV,类型:馈线开关柜,额定电流:1250A,额定开断电流:25kA,绝缘气体:环保气体 | 台 | 92 | 2026-03-01 | 2027-02-28 | 按项目实际需求 | 卖方仓库车板交货 |  | G00A-500139846-00003 | 220000237500060 | 400261775500050 | 500139336 |  |  | 是
0925AC-1016013-0003 | 包12 | SH1200 | 国网上海市电力公司 | 国网上海市电力公司物资公司（上海通翌招标代理有限公司） |  | 无电压等级 | 充气式高压开关柜,AC10kV,母线设备柜,1250A,无开关,环保气体 | 充气式高压开关柜-电压等级:AC10kV,类型:母线设备柜,额定电流:1250A,额定开断电流:无开关,绝缘气体:环保气体 | 台 | 14 | 2026-03-01 | 2027-02-28 | 按项目实际需求 | 卖方仓库车板交货 |  | G00A-500139846-00003 | 220000237500040 | 400261775500030 | 500139341 |  |  | 是
0925AC-1016013-0003 | 包12 | SH1200 | 国网上海市电力公司 | 国网上海市电力公司物资公司（上海通翌招标代理有限公司） |  | 无电压等级 | 充气式高压开关柜,AC10kV,进线开关柜,1250A,25kA,环保气体 | 充气式高压开关柜-电压等级:AC10kV,类型:进线开关柜,额定电流:1250A,额定开断电流:25kA,绝缘气体:环保气体 | 台 | 16 | 2026-03-01 | 2027-02-28 | 按项目实际需求 | 卖方仓库车板交货 |  | G00A-500139846-00003 | 220000237500010 | 400261774100010 | 500139846 |  | 500139846-0042 | 是
0925AC-1016013-0003 | 包12 | SH1200 | 国网上海市电力公司 | 国网上海市电力公司物资公司（上海通翌招标代理有限公司） |  | 无电压等级 | 充气式高压开关柜,AC10kV,分段断路器柜,1250A,25kA,环保气体 | 充气式高压开关柜-电压等级:AC10kV,类型:分段断路器柜,额定电流:1250A,额定开断电流:25kA,绝缘气体:环保气体 | 台 | 7 | 2026-03-01 | 2027-02-28 | 按项目实际需求 | 卖方仓库车板交货 |  | G00A-500139846-00003 | 220000237500030 | 400261775500020 | 500139842 |  |  | 是
0925AC-1016013-0003 | 包12 | SH1200 | 国网上海市电力公司 | 国网上海市电力公司物资公司（上海通翌招标代理有限公司） |  | 无电压等级 | 充气式高压开关柜,AC10kV,分段隔离柜,1250A,无开关,环保气体 | 充气式高压开关柜-电压等级:AC10kV,类型:分段隔离柜,额定电流:1250A,额定开断电流:无开关,绝缘气体:环保气体 | 台 | 7 | 2026-03-01 | 2027-02-28 | 按项目实际需求 | 卖方仓库车板交货 |  | G00A-500139846-00003 | 220000237500020 | 400261775500010 | 500141118 |  |  | 是
0925AC-1016013-0003 | 包12 | SH1200 | 国网上海市电力公司 | 国网上海市电力公司物资公司（上海通翌招标代理有限公司） |  | 无电压等级 | 充气式高压开关柜,AC10kV,站用变开关柜,1250A,25kA,环保气体 | 充气式高压开关柜-电压等级:AC10kV,类型:站用变开关柜,额定电流:1250A,额定开断电流:25kA,绝缘气体:环保气体 | 台 | 5 | 2026-03-01 | 2027-02-28 | 按项目实际需求 | 卖方仓库车板交货 |  | G00A-500139846-00003 | 220000237500050 | 400261775500040 | 500139344 |  |  | 是
0925AC-1016013-0003 | 包12 | SH1200 | 国网上海市电力公司 | 国网上海市电力公司物资公司（上海通翌招标代理有限公司） |  | 无电压等级 | 充气式高压开关柜,AC10kV,馈线开关柜,1250A,25kA,环保气体 | 充气式高压开关柜-电压等级:AC10kV,类型:馈线开关柜,额定电流:1250A,额定开断电流:25kA,绝缘气体:环保气体 | 台 | 89 | 2026-03-01 | 2027-02-28 | 按项目实际需求 | 卖方仓库车板交货 |  | G00A-500139846-00003 | 220000237500060 | 400261775500050 | 500139336 |  |  | 是
0925AC-1016013-0003 | 包13 | SH1300 | 国网上海市电力公司 | 国网上海市电力公司物资公司（上海通翌招标代理有限公司） |  | 无电压等级 | 充气式高压开关柜,AC10kV,母线设备柜,1250A,无开关,环保气体 | 充气式高压开关柜-电压等级:AC10kV,类型:母线设备柜,额定电流:1250A,额定开断电流:无开关,绝缘气体:环保气体 | 台 | 13 | 2026-03-01 | 2027-02-28 | 按项目实际需求 | 卖方仓库车板交货 |  | G00A-500139846-00003 | 220000237500040 | 400261775500030 | 500139341 |  |  | 是
0925AC-1016013-0003 | 包13 | SH1300 | 国网上海市电力公司 | 国网上海市电力公司物资公司（上海通翌招标代理有限公司） |  | 无电压等级 | 充气式高压开关柜,AC10kV,进线开关柜,1250A,25kA,环保气体 | 充气式高压开关柜-电压等级:AC10kV,类型:进线开关柜,额定电流:1250A,额定开断电流:25kA,绝缘气体:环保气体 | 台 | 16 | 2026-03-01 | 2027-02-28 | 按项目实际需求 | 卖方仓库车板交货 |  | G00A-500139846-00003 | 220000237500010 | 400261774100010 | 500139846 |  | 500139846-0042 | 是
0925AC-1016013-0003 | 包13 | SH1300 | 国网上海市电力公司 | 国网上海市电力公司物资公司（上海通翌招标代理有限公司） |  | 无电压等级 | 充气式高压开关柜,AC10kV,分段断路器柜,1250A,25kA,环保气体 | 充气式高压开关柜-电压等级:AC10kV,类型:分段断路器柜,额定电流:1250A,额定开断电流:25kA,绝缘气体:环保气体 | 台 | 7 | 2026-03-01 | 2027-02-28 | 按项目实际需求 | 卖方仓库车板交货 |  | G00A-500139846-00003 | 220000237500030 | 400261775500020 | 500139842 |  |  | 是
0925AC-1016013-0003 | 包13 | SH1300 | 国网上海市电力公司 | 国网上海市电力公司物资公司（上海通翌招标代理有限公司） |  | 无电压等级 | 充气式高压开关柜,AC10kV,分段隔离柜,1250A,无开关,环保气体 | 充气式高压开关柜-电压等级:AC10kV,类型:分段隔离柜,额定电流:1250A,额定开断电流:无开关,绝缘气体:环保气体 | 台 | 7 | 2026-03-01 | 2027-02-28 | 按项目实际需求 | 卖方仓库车板交货 |  | G00A-500139846-00003 | 220000237500020 | 400261775500010 | 500141118 |  |  | 是
0925AC-1016013-0003 | 包13 | SH1300 | 国网上海市电力公司 | 国网上海市电力公司物资公司（上海通翌招标代理有限公司） |  | 无电压等级 | 充气式高压开关柜,AC10kV,站用变开关柜,1250A,25kA,环保气体 | 充气式高压开关柜-电压等级:AC10kV,类型:站用变开关柜,额定电流:1250A,额定开断电流:25kA,绝缘气体:环保气体 | 台 | 4 | 2026-03-01 | 2027-02-28 | 按项目实际需求 | 卖方仓库车板交货 |  | G00A-500139846-00003 | 220000237500050 | 400261775500040 | 500139344 |  |  | 是
0925AC-1016013-0003 | 包13 | SH1300 | 国网上海市电力公司 | 国网上海市电力公司物资公司（上海通翌招标代理有限公司） |  | 无电压等级 | 充气式高压开关柜,AC10kV,馈线开关柜,1250A,25kA,环保气体 | 充气式高压开关柜-电压等级:AC10kV,类型:馈线开关柜,额定电流:1250A,额定开断电流:25kA,绝缘气体:环保气体 | 台 | 88 | 2026-03-01 | 2027-02-28 | 按项目实际需求 | 卖方仓库车板交货 |  | G00A-500139846-00003 | 220000237500060 | 400261775500050 | 500139336 |  |  | 是
0925AC-1016013-0003 | 包14 | SH1400 | 国网上海市电力公司 | 国网上海市电力公司物资公司（上海通翌招标代理有限公司） |  | 无电压等级 | 充气式高压开关柜,AC10kV,母线设备柜,1250A,无开关,环保气体 | 充气式高压开关柜-电压等级:AC10kV,类型:母线设备柜,额定电流:1250A,额定开断电流:无开关,绝缘气体:环保气体 | 台 | 13 | 2026-03-01 | 2027-02-28 | 按项目实际需求 | 卖方仓库车板交货 |  | G00A-500139846-00003 | 220000237500040 | 400261775500030 | 500139341 |  |  | 是
0925AC-1016013-0003 | 包14 | SH1400 | 国网上海市电力公司 | 国网上海市电力公司物资公司（上海通翌招标代理有限公司） |  | 无电压等级 | 充气式高压开关柜,AC10kV,进线开关柜,1250A,25kA,环保气体 | 充气式高压开关柜-电压等级:AC10kV,类型:进线开关柜,额定电流:1250A,额定开断电流:25kA,绝缘气体:环保气体 | 台 | 15 | 2026-03-01 | 2027-02-28 | 按项目实际需求 | 卖方仓库车板交货 |  | G00A-500139846-00003 | 220000237500010 | 400261774100010 | 500139846 |  | 500139846-0042 | 是
0925AC-1016013-0003 | 包14 | SH1400 | 国网上海市电力公司 | 国网上海市电力公司物资公司（上海通翌招标代理有限公司） |  | 无电压等级 | 充气式高压开关柜,AC10kV,分段断路器柜,1250A,25kA,环保气体 | 充气式高压开关柜-电压等级:AC10kV,类型:分段断路器柜,额定电流:1250A,额定开断电流:25kA,绝缘气体:环保气体 | 台 | 6 | 2026-03-01 | 2027-02-28 | 按项目实际需求 | 卖方仓库车板交货 |  | G00A-500139846-00003 | 220000237500030 | 400261775500020 | 500139842 |  |  | 是
0925AC-1016013-0003 | 包14 | SH1400 | 国网上海市电力公司 | 国网上海市电力公司物资公司（上海通翌招标代理有限公司） |  | 无电压等级 | 充气式高压开关柜,AC10kV,分段隔离柜,1250A,无开关,环保气体 | 充气式高压开关柜-电压等级:AC10kV,类型:分段隔离柜,额定电流:1250A,额定开断电流:无开关,绝缘气体:环保气体 | 台 | 7 | 2026-03-01 | 2027-02-28 | 按项目实际需求 | 卖方仓库车板交货 |  | G00A-500139846-00003 | 220000237500020 | 400261775500010 | 500141118 |  |  | 是
0925AC-1016013-0003 | 包14 | SH1400 | 国网上海市电力公司 | 国网上海市电力公司物资公司（上海通翌招标代理有限公司） |  | 无电压等级 | 充气式高压开关柜,AC10kV,站用变开关柜,1250A,25kA,环保气体 | 充气式高压开关柜-电压等级:AC10kV,类型:站用变开关柜,额定电流:1250A,额定开断电流:25kA,绝缘气体:环保气体 | 台 | 4 | 2026-03-01 | 2027-02-28 | 按项目实际需求 | 卖方仓库车板交货 |  | G00A-500139846-00003 | 220000237500050 | 400261775500040 | 500139344 |  |  | 是
0925AC-1016013-0003 | 包14 | SH1400 | 国网上海市电力公司 | 国网上海市电力公司物资公司（上海通翌招标代理有限公司） |  | 无电压等级 | 充气式高压开关柜,AC10kV,馈线开关柜,1250A,25kA,环保气体 | 充气式高压开关柜-电压等级:AC10kV,类型:馈线开关柜,额定电流:1250A,额定开断电流:25kA,绝缘气体:环保气体 | 台 | 84 | 2026-03-01 | 2027-02-28 | 按项目实际需求 | 卖方仓库车板交货 |  | G00A-500139846-00003 | 220000237500060 | 400261775500050 | 500139336 |  |  | 是
0925AC-1016013-0003 | 包15 | SH1500 | 国网上海市电力公司 | 国网上海市电力公司物资公司（上海通翌招标代理有限公司） |  | 无电压等级 | 充气式高压开关柜,AC10kV,母线设备柜,1250A,无开关,环保气体 | 充气式高压开关柜-电压等级:AC10kV,类型:母线设备柜,额定电流:1250A,额定开断电流:无开关,绝缘气体:环保气体 | 台 | 13 | 2026-03-01 | 2027-02-28 | 按项目实际需求 | 卖方仓库车板交货 |  | G00A-500139846-00003 | 220000237500040 | 400261775500030 | 500139341 |  |  | 是
0925AC-1016013-0003 | 包15 | SH1500 | 国网上海市电力公司 | 国网上海市电力公司物资公司（上海通翌招标代理有限公司） |  | 无电压等级 | 充气式高压开关柜,AC10kV,进线开关柜,1250A,25kA,环保气体 | 充气式高压开关柜-电压等级:AC10kV,类型:进线开关柜,额定电流:1250A,额定开断电流:25kA,绝缘气体:环保气体 | 台 | 15 | 2026-03-01 | 2027-02-28 | 按项目实际需求 | 卖方仓库车板交货 |  | G00A-500139846-00003 | 220000237500010 | 400261774100010 | 500139846 |  | 500139846-0042 | 是
0925AC-1016013-0003 | 包15 | SH1500 | 国网上海市电力公司 | 国网上海市电力公司物资公司（上海通翌招标代理有限公司） |  | 无电压等级 | 充气式高压开关柜,AC10kV,分段断路器柜,1250A,25kA,环保气体 | 充气式高压开关柜-电压等级:AC10kV,类型:分段断路器柜,额定电流:1250A,额定开断电流:25kA,绝缘气体:环保气体 | 台 | 6 | 2026-03-01 | 2027-02-28 | 按项目实际需求 | 卖方仓库车板交货 |  | G00A-500139846-00003 | 220000237500030 | 400261775500020 | 500139842 |  |  | 是
0925AC-1016013-0003 | 包15 | SH1500 | 国网上海市电力公司 | 国网上海市电力公司物资公司（上海通翌招标代理有限公司） |  | 无电压等级 | 充气式高压开关柜,AC10kV,分段隔离柜,1250A,无开关,环保气体 | 充气式高压开关柜-电压等级:AC10kV,类型:分段隔离柜,额定电流:1250A,额定开断电流:无开关,绝缘气体:环保气体 | 台 | 6 | 2026-03-01 | 2027-02-28 | 按项目实际需求 | 卖方仓库车板交货 |  | G00A-500139846-00003 | 220000237500020 | 400261775500010 | 500141118 |  |  | 是
0925AC-1016013-0003 | 包15 | SH1500 | 国网上海市电力公司 | 国网上海市电力公司物资公司（上海通翌招标代理有限公司） |  | 无电压等级 | 充气式高压开关柜,AC10kV,站用变开关柜,1250A,25kA,环保气体 | 充气式高压开关柜-电压等级:AC10kV,类型:站用变开关柜,额定电流:1250A,额定开断电流:25kA,绝缘气体:环保气体 | 台 | 4 | 2026-03-01 | 2027-02-28 | 按项目实际需求 | 卖方仓库车板交货 |  | G00A-500139846-00003 | 220000237500050 | 400261775500040 | 500139344 |  |  | 是
0925AC-1016013-0003 | 包15 | SH1500 | 国网上海市电力公司 | 国网上海市电力公司物资公司（上海通翌招标代理有限公司） |  | 无电压等级 | 充气式高压开关柜,AC10kV,馈线开关柜,1250A,25kA,环保气体 | 充气式高压开关柜-电压等级:AC10kV,类型:馈线开关柜,额定电流:1250A,额定开断电流:25kA,绝缘气体:环保气体 | 台 | 82 | 2026-03-01 | 2027-02-28 | 按项目实际需求 | 卖方仓库车板交货 |  | G00A-500139846-00003 | 220000237500060 | 400261775500050 | 500139336 |  |  | 是
0925AC-1016013-0003 | 包16 | SH1600 | 国网上海市电力公司 | 国网上海市电力公司物资公司（上海通翌招标代理有限公司） |  | 无电压等级 | 充气式高压开关柜,AC10kV,母线设备柜,1250A,无开关,环保气体 | 充气式高压开关柜-电压等级:AC10kV,类型:母线设备柜,额定电流:1250A,额定开断电流:无开关,绝缘气体:环保气体 | 台 | 12 | 2026-03-01 | 2027-02-28 | 按项目实际需求 | 卖方仓库车板交货 |  | G00A-500139846-00003 | 220000237500040 | 400261775500030 | 500139341 |  |  | 是
0925AC-1016013-0003 | 包16 | SH1600 | 国网上海市电力公司 | 国网上海市电力公司物资公司（上海通翌招标代理有限公司） |  | 无电压等级 | 充气式高压开关柜,AC10kV,进线开关柜,1250A,25kA,环保气体 | 充气式高压开关柜-电压等级:AC10kV,类型:进线开关柜,额定电流:1250A,额定开断电流:25kA,绝缘气体:环保气体 | 台 | 14 | 2026-03-01 | 2027-02-28 | 按项目实际需求 | 卖方仓库车板交货 |  | G00A-500139846-00003 | 220000237500010 | 400261774100010 | 500139846 |  | 500139846-0042 | 是
0925AC-1016013-0003 | 包16 | SH1600 | 国网上海市电力公司 | 国网上海市电力公司物资公司（上海通翌招标代理有限公司） |  | 无电压等级 | 充气式高压开关柜,AC10kV,分段断路器柜,1250A,25kA,环保气体 | 充气式高压开关柜-电压等级:AC10kV,类型:分段断路器柜,额定电流:1250A,额定开断电流:25kA,绝缘气体:环保气体 | 台 | 6 | 2026-03-01 | 2027-02-28 | 按项目实际需求 | 卖方仓库车板交货 |  | G00A-500139846-00003 | 220000237500030 | 400261775500020 | 500139842 |  |  | 是
0925AC-1016013-0003 | 包16 | SH1600 | 国网上海市电力公司 | 国网上海市电力公司物资公司（上海通翌招标代理有限公司） |  | 无电压等级 | 充气式高压开关柜,AC10kV,分段隔离柜,1250A,无开关,环保气体 | 充气式高压开关柜-电压等级:AC10kV,类型:分段隔离柜,额定电流:1250A,额定开断电流:无开关,绝缘气体:环保气体 | 台 | 6 | 2026-03-01 | 2027-02-28 | 按项目实际需求 | 卖方仓库车板交货 |  | G00A-500139846-00003 | 220000237500020 | 400261775500010 | 500141118 |  |  | 是
0925AC-1016013-0003 | 包16 | SH1600 | 国网上海市电力公司 | 国网上海市电力公司物资公司（上海通翌招标代理有限公司） |  | 无电压等级 | 充气式高压开关柜,AC10kV,站用变开关柜,1250A,25kA,环保气体 | 充气式高压开关柜-电压等级:AC10kV,类型:站用变开关柜,额定电流:1250A,额定开断电流:25kA,绝缘气体:环保气体 | 台 | 4 | 2026-03-01 | 2027-02-28 | 按项目实际需求 | 卖方仓库车板交货 |  | G00A-500139846-00003 | 220000237500050 | 400261775500040 | 500139344 |  |  | 是
0925AC-1016013-0003 | 包16 | SH1600 | 国网上海市电力公司 | 国网上海市电力公司物资公司（上海通翌招标代理有限公司） |  | 无电压等级 | 充气式高压开关柜,AC10kV,馈线开关柜,1250A,25kA,环保气体 | 充气式高压开关柜-电压等级:AC10kV,类型:馈线开关柜,额定电流:1250A,额定开断电流:25kA,绝缘气体:环保气体 | 台 | 78 | 2026-03-01 | 2027-02-28 | 按项目实际需求 | 卖方仓库车板交货 |  | G00A-500139846-00003 | 220000237500060 | 400261775500050 | 500139336 |  |  | 是
0925AC-1016013-0003 | 包17 | SH1700 | 国网上海市电力公司 | 国网上海市电力公司物资公司（上海通翌招标代理有限公司） |  | 无电压等级 | 充气式高压开关柜,AC10kV,母线设备柜,1250A,无开关,环保气体 | 充气式高压开关柜-电压等级:AC10kV,类型:母线设备柜,额定电流:1250A,额定开断电流:无开关,绝缘气体:环保气体 | 台 | 12 | 2026-03-01 | 2027-02-28 | 按项目实际需求 | 卖方仓库车板交货 |  | G00A-500139846-00003 | 220000237500040 | 400261775500030 | 500139341 |  |  | 是
0925AC-1016013-0003 | 包17 | SH1700 | 国网上海市电力公司 | 国网上海市电力公司物资公司（上海通翌招标代理有限公司） |  | 无电压等级 | 充气式高压开关柜,AC10kV,进线开关柜,1250A,25kA,环保气体 | 充气式高压开关柜-电压等级:AC10kV,类型:进线开关柜,额定电流:1250A,额定开断电流:25kA,绝缘气体:环保气体 | 台 | 14 | 2026-03-01 | 2027-02-28 | 按项目实际需求 | 卖方仓库车板交货 |  | G00A-500139846-00003 | 220000237500010 | 400261774100010 | 500139846 |  | 500139846-0042 | 是
0925AC-1016013-0003 | 包17 | SH1700 | 国网上海市电力公司 | 国网上海市电力公司物资公司（上海通翌招标代理有限公司） |  | 无电压等级 | 充气式高压开关柜,AC10kV,分段断路器柜,1250A,25kA,环保气体 | 充气式高压开关柜-电压等级:AC10kV,类型:分段断路器柜,额定电流:1250A,额定开断电流:25kA,绝缘气体:环保气体 | 台 | 6 | 2026-03-01 | 2027-02-28 | 按项目实际需求 | 卖方仓库车板交货 |  | G00A-500139846-00003 | 220000237500030 | 400261775500020 | 500139842 |  |  | 是
0925AC-1016013-0003 | 包17 | SH1700 | 国网上海市电力公司 | 国网上海市电力公司物资公司（上海通翌招标代理有限公司） |  | 无电压等级 | 充气式高压开关柜,AC10kV,分段隔离柜,1250A,无开关,环保气体 | 充气式高压开关柜-电压等级:AC10kV,类型:分段隔离柜,额定电流:1250A,额定开断电流:无开关,绝缘气体:环保气体 | 台 | 5 | 2026-03-01 | 2027-02-28 | 按项目实际需求 | 卖方仓库车板交货 |  | G00A-500139846-00003 | 220000237500020 | 400261775500010 | 500141118 |  |  | 是
0925AC-1016013-0003 | 包17 | SH1700 | 国网上海市电力公司 | 国网上海市电力公司物资公司（上海通翌招标代理有限公司） |  | 无电压等级 | 充气式高压开关柜,AC10kV,站用变开关柜,1250A,25kA,环保气体 | 充气式高压开关柜-电压等级:AC10kV,类型:站用变开关柜,额定电流:1250A,额定开断电流:25kA,绝缘气体:环保气体 | 台 | 4 | 2026-03-01 | 2027-02-28 | 按项目实际需求 | 卖方仓库车板交货 |  | G00A-500139846-00003 | 220000237500050 | 400261775500040 | 500139344 |  |  | 是
0925AC-1016013-0003 | 包17 | SH1700 | 国网上海市电力公司 | 国网上海市电力公司物资公司（上海通翌招标代理有限公司） |  | 无电压等级 | 充气式高压开关柜,AC10kV,馈线开关柜,1250A,25kA,环保气体 | 充气式高压开关柜-电压等级:AC10kV,类型:馈线开关柜,额定电流:1250A,额定开断电流:25kA,绝缘气体:环保气体 | 台 | 76 | 2026-03-01 | 2027-02-28 | 按项目实际需求 | 卖方仓库车板交货 |  | G00A-500139846-00003 | 220000237500060 | 400261775500050 | 500139336 |  |  | 是
0925AC-1016013-0003 | 包18 | SH1800 | 国网上海市电力公司 | 国网上海市电力公司物资公司（上海通翌招标代理有限公司） |  | 无电压等级 | 充气式高压开关柜,AC10kV,母线设备柜,1250A,无开关,环保气体 | 充气式高压开关柜-电压等级:AC10kV,类型:母线设备柜,额定电流:1250A,额定开断电流:无开关,绝缘气体:环保气体 | 台 | 11 | 2026-03-01 | 2027-02-28 | 按项目实际需求 | 卖方仓库车板交货 |  | G00A-500139846-00003 | 220000237500040 | 400261775500030 | 500139341 |  |  | 是
0925AC-1016013-0003 | 包18 | SH1800 | 国网上海市电力公司 | 国网上海市电力公司物资公司（上海通翌招标代理有限公司） |  | 无电压等级 | 充气式高压开关柜,AC10kV,进线开关柜,1250A,25kA,环保气体 | 充气式高压开关柜-电压等级:AC10kV,类型:进线开关柜,额定电流:1250A,额定开断电流:25kA,绝缘气体:环保气体 | 台 | 13 | 2026-03-01 | 2027-02-28 | 按项目实际需求 | 卖方仓库车板交货 |  | G00A-500139846-00003 | 220000237500010 | 400261774100010 | 500139846 |  | 500139846-0042 | 是
0925AC-1016013-0003 | 包18 | SH1800 | 国网上海市电力公司 | 国网上海市电力公司物资公司（上海通翌招标代理有限公司） |  | 无电压等级 | 充气式高压开关柜,AC10kV,分段断路器柜,1250A,25kA,环保气体 | 充气式高压开关柜-电压等级:AC10kV,类型:分段断路器柜,额定电流:1250A,额定开断电流:25kA,绝缘气体:环保气体 | 台 | 6 | 2026-03-01 | 2027-02-28 | 按项目实际需求 | 卖方仓库车板交货 |  | G00A-500139846-00003 | 220000237500030 | 400261775500020 | 500139842 |  |  | 是
0925AC-1016013-0003 | 包18 | SH1800 | 国网上海市电力公司 | 国网上海市电力公司物资公司（上海通翌招标代理有限公司） |  | 无电压等级 | 充气式高压开关柜,AC10kV,分段隔离柜,1250A,无开关,环保气体 | 充气式高压开关柜-电压等级:AC10kV,类型:分段隔离柜,额定电流:1250A,额定开断电流:无开关,绝缘气体:环保气体 | 台 | 5 | 2026-03-01 | 2027-02-28 | 按项目实际需求 | 卖方仓库车板交货 |  | G00A-500139846-00003 | 220000237500020 | 400261775500010 | 500141118 |  |  | 是
0925AC-1016013-0003 | 包18 | SH1800 | 国网上海市电力公司 | 国网上海市电力公司物资公司（上海通翌招标代理有限公司） |  | 无电压等级 | 充气式高压开关柜,AC10kV,站用变开关柜,1250A,25kA,环保气体 | 充气式高压开关柜-电压等级:AC10kV,类型:站用变开关柜,额定电流:1250A,额定开断电流:25kA,绝缘气体:环保气体 | 台 | 4 | 2026-03-01 | 2027-02-28 | 按项目实际需求 | 卖方仓库车板交货 |  | G00A-500139846-00003 | 220000237500050 | 400261775500040 | 500139344 |  |  | 是
0925AC-1016013-0003 | 包18 | SH1800 | 国网上海市电力公司 | 国网上海市电力公司物资公司（上海通翌招标代理有限公司） |  | 无电压等级 | 充气式高压开关柜,AC10kV,馈线开关柜,1250A,25kA,环保气体 | 充气式高压开关柜-电压等级:AC10kV,类型:馈线开关柜,额定电流:1250A,额定开断电流:25kA,绝缘气体:环保气体 | 台 | 72 | 2026-03-01 | 2027-02-28 | 按项目实际需求 | 卖方仓库车板交货 |  | G00A-500139846-00003 | 220000237500060 | 400261775500050 | 500139336 |  |  | 是
0925AC-1016013-0003 | 包19 | SH1900 | 国网上海市电力公司 | 国网上海市电力公司物资公司（上海通翌招标代理有限公司） |  | 无电压等级 | 充气式高压开关柜,AC10kV,母线设备柜,1250A,无开关,环保气体 | 充气式高压开关柜-电压等级:AC10kV,类型:母线设备柜,额定电流:1250A,额定开断电流:无开关,绝缘气体:环保气体 | 台 | 11 | 2026-03-01 | 2027-02-28 | 按项目实际需求 | 卖方仓库车板交货 |  | G00A-500139846-00003 | 220000237500040 | 400261775500030 | 500139341 |  |  | 是
0925AC-1016013-0003 | 包19 | SH1900 | 国网上海市电力公司 | 国网上海市电力公司物资公司（上海通翌招标代理有限公司） |  | 无电压等级 | 充气式高压开关柜,AC10kV,进线开关柜,1250A,25kA,环保气体 | 充气式高压开关柜-电压等级:AC10kV,类型:进线开关柜,额定电流:1250A,额定开断电流:25kA,绝缘气体:环保气体 | 台 | 12 | 2026-03-01 | 2027-02-28 | 按项目实际需求 | 卖方仓库车板交货 |  | G00A-500139846-00003 | 220000237500010 | 400261774100010 | 500139846 |  | 500139846-0042 | 是
0925AC-1016013-0003 | 包19 | SH1900 | 国网上海市电力公司 | 国网上海市电力公司物资公司（上海通翌招标代理有限公司） |  | 无电压等级 | 充气式高压开关柜,AC10kV,分段断路器柜,1250A,25kA,环保气体 | 充气式高压开关柜-电压等级:AC10kV,类型:分段断路器柜,额定电流:1250A,额定开断电流:25kA,绝缘气体:环保气体 | 台 | 5 | 2026-03-01 | 2027-02-28 | 按项目实际需求 | 卖方仓库车板交货 |  | G00A-500139846-00003 | 220000237500030 | 400261775500020 | 500139842 |  |  | 是
0925AC-1016013-0003 | 包19 | SH1900 | 国网上海市电力公司 | 国网上海市电力公司物资公司（上海通翌招标代理有限公司） |  | 无电压等级 | 充气式高压开关柜,AC10kV,分段隔离柜,1250A,无开关,环保气体 | 充气式高压开关柜-电压等级:AC10kV,类型:分段隔离柜,额定电流:1250A,额定开断电流:无开关,绝缘气体:环保气体 | 台 | 5 | 2026-03-01 | 2027-02-28 | 按项目实际需求 | 卖方仓库车板交货 |  | G00A-500139846-00003 | 220000237500020 | 400261775500010 | 500141118 |  |  | 是
0925AC-1016013-0003 | 包19 | SH1900 | 国网上海市电力公司 | 国网上海市电力公司物资公司（上海通翌招标代理有限公司） |  | 无电压等级 | 充气式高压开关柜,AC10kV,站用变开关柜,1250A,25kA,环保气体 | 充气式高压开关柜-电压等级:AC10kV,类型:站用变开关柜,额定电流:1250A,额定开断电流:25kA,绝缘气体:环保气体 | 台 | 4 | 2026-03-01 | 2027-02-28 | 按项目实际需求 | 卖方仓库车板交货 |  | G00A-500139846-00003 | 220000237500050 | 400261775500040 | 500139344 |  |  | 是
0925AC-1016013-0003 | 包19 | SH1900 | 国网上海市电力公司 | 国网上海市电力公司物资公司（上海通翌招标代理有限公司） |  | 无电压等级 | 充气式高压开关柜,AC10kV,馈线开关柜,1250A,25kA,环保气体 | 充气式高压开关柜-电压等级:AC10kV,类型:馈线开关柜,额定电流:1250A,额定开断电流:25kA,绝缘气体:环保气体 | 台 | 68 | 2026-03-01 | 2027-02-28 | 按项目实际需求 | 卖方仓库车板交货 |  | G00A-500139846-00003 | 220000237500060 | 400261775500050 | 500139336 |  |  | 是
0925AC-1016013-0003 | 包20 | SH2000 | 国网上海市电力公司 | 国网上海市电力公司物资公司（上海通翌招标代理有限公司） |  | 无电压等级 | 充气式高压开关柜,AC10kV,母线设备柜,1250A,无开关,环保气体 | 充气式高压开关柜-电压等级:AC10kV,类型:母线设备柜,额定电流:1250A,额定开断电流:无开关,绝缘气体:环保气体 | 台 | 10 | 2026-03-01 | 2027-02-28 | 按项目实际需求 | 卖方仓库车板交货 |  | G00A-500139846-00003 | 220000237500040 | 400261775500030 | 500139341 |  |  | 是
0925AC-1016013-0003 | 包20 | SH2000 | 国网上海市电力公司 | 国网上海市电力公司物资公司（上海通翌招标代理有限公司） |  | 无电压等级 | 充气式高压开关柜,AC10kV,进线开关柜,1250A,25kA,环保气体 | 充气式高压开关柜-电压等级:AC10kV,类型:进线开关柜,额定电流:1250A,额定开断电流:25kA,绝缘气体:环保气体 | 台 | 12 | 2026-03-01 | 2027-02-28 | 按项目实际需求 | 卖方仓库车板交货 |  | G00A-500139846-00003 | 220000237500010 | 400261774100010 | 500139846 |  | 500139846-0042 | 是
0925AC-1016013-0003 | 包20 | SH2000 | 国网上海市电力公司 | 国网上海市电力公司物资公司（上海通翌招标代理有限公司） |  | 无电压等级 | 充气式高压开关柜,AC10kV,分段断路器柜,1250A,25kA,环保气体 | 充气式高压开关柜-电压等级:AC10kV,类型:分段断路器柜,额定电流:1250A,额定开断电流:25kA,绝缘气体:环保气体 | 台 | 5 | 2026-03-01 | 2027-02-28 | 按项目实际需求 | 卖方仓库车板交货 |  | G00A-500139846-00003 | 220000237500030 | 400261775500020 | 500139842 |  |  | 是
0925AC-1016013-0003 | 包20 | SH2000 | 国网上海市电力公司 | 国网上海市电力公司物资公司（上海通翌招标代理有限公司） |  | 无电压等级 | 充气式高压开关柜,AC10kV,分段隔离柜,1250A,无开关,环保气体 | 充气式高压开关柜-电压等级:AC10kV,类型:分段隔离柜,额定电流:1250A,额定开断电流:无开关,绝缘气体:环保气体 | 台 | 5 | 2026-03-01 | 2027-02-28 | 按项目实际需求 | 卖方仓库车板交货 |  | G00A-500139846-00003 | 220000237500020 | 400261775500010 | 500141118 |  |  | 是
0925AC-1016013-0003 | 包20 | SH2000 | 国网上海市电力公司 | 国网上海市电力公司物资公司（上海通翌招标代理有限公司） |  | 无电压等级 | 充气式高压开关柜,AC10kV,站用变开关柜,1250A,25kA,环保气体 | 充气式高压开关柜-电压等级:AC10kV,类型:站用变开关柜,额定电流:1250A,额定开断电流:25kA,绝缘气体:环保气体 | 台 | 3 | 2026-03-01 | 2027-02-28 | 按项目实际需求 | 卖方仓库车板交货 |  | G00A-500139846-00003 | 220000237500050 | 400261775500040 | 500139344 |  |  | 是
0925AC-1016013-0003 | 包20 | SH2000 | 国网上海市电力公司 | 国网上海市电力公司物资公司（上海通翌招标代理有限公司） |  | 无电压等级 | 充气式高压开关柜,AC10kV,馈线开关柜,1250A,25kA,环保气体 | 充气式高压开关柜-电压等级:AC10kV,类型:馈线开关柜,额定电流:1250A,额定开断电流:25kA,绝缘气体:环保气体 | 台 | 67 | 2026-03-01 | 2027-02-28 | 按项目实际需求 | 卖方仓库车板交货 |  | G00A-500139846-00003 | 220000237500060 | 400261775500050 | 500139336 |  |  | 是

## 环网箱-户外小型化
分标编号 | 包名称 | 分包编号 | 项目单位 | 需求单位 | 项目名称 | 工程电压等级 | 物资名称 | 物资描述 | 单位 | 数量 | 首批交货日期 | 最后一批交货日期 | 交货地点 | 交货方式 | 备注 | 技术规范编码 | 网省采购申请号 | 总部采购申请号 | 物料编码 | 扩展描述 | 扩展编码 | 是否安装实物ID
0925AC-1016012-0002 | 包1 | SH100 | 国网上海市电力公司 | 国网上海市电力公司物资公司（上海通翌招标代理有限公司） |  | 无电压等级 | 环网箱,AC10kV,2,4 | 环网箱-电压等级:AC10kV,进线数:2,出线数:4 | 台 | 3 | 2026-01-01 | 2026-12-31 | 按项目实际需求 | 卖方仓库车板交货 |  | G00A-500135695-00003 | 220000237700020 | 400261775600010 | 500135701 |  |  | 是
0925AC-1016012-0002 | 包1 | SH100 | 国网上海市电力公司 | 国网上海市电力公司物资公司（上海通翌招标代理有限公司） |  | 无电压等级 | 环网箱,AC10kV,2,2 | 环网箱-电压等级:AC10kV,进线数:2,出线数:2 | 台 | 18 | 2026-01-01 | 2026-12-31 | 按项目实际需求 | 卖方仓库车板交货 |  | G00A-500135695-00003 | 220000237700010 | 400261774300010 | 500135695 |  | 500135695-0040 | 是
0925AC-1016012-0002 | 包2 | SH200 | 国网上海市电力公司 | 国网上海市电力公司物资公司（上海通翌招标代理有限公司） |  | 无电压等级 | 环网箱,AC10kV,2,4 | 环网箱-电压等级:AC10kV,进线数:2,出线数:4 | 台 | 3 | 2026-01-01 | 2026-12-31 | 按项目实际需求 | 卖方仓库车板交货 |  | G00A-500135695-00003 | 220000237700020 | 400261775600010 | 500135701 |  |  | 是
0925AC-1016012-0002 | 包2 | SH200 | 国网上海市电力公司 | 国网上海市电力公司物资公司（上海通翌招标代理有限公司） |  | 无电压等级 | 环网箱,AC10kV,2,2 | 环网箱-电压等级:AC10kV,进线数:2,出线数:2 | 台 | 17 | 2026-01-01 | 2026-12-31 | 按项目实际需求 | 卖方仓库车板交货 |  | G00A-500135695-00003 | 220000237700010 | 400261774300010 | 500135695 |  | 500135695-0040 | 是
0925AC-1016012-0002 | 包3 | SH300 | 国网上海市电力公司 | 国网上海市电力公司物资公司（上海通翌招标代理有限公司） |  | 无电压等级 | 环网箱,AC10kV,2,4 | 环网箱-电压等级:AC10kV,进线数:2,出线数:4 | 台 | 3 | 2026-01-01 | 2026-12-31 | 按项目实际需求 | 卖方仓库车板交货 |  | G00A-500135695-00003 | 220000237700020 | 400261775600010 | 500135701 |  |  | 是
0925AC-1016012-0002 | 包3 | SH300 | 国网上海市电力公司 | 国网上海市电力公司物资公司（上海通翌招标代理有限公司） |  | 无电压等级 | 环网箱,AC10kV,2,2 | 环网箱-电压等级:AC10kV,进线数:2,出线数:2 | 台 | 15 | 2026-01-01 | 2026-12-31 | 按项目实际需求 | 卖方仓库车板交货 |  | G00A-500135695-00003 | 220000237700010 | 400261774300010 | 500135695 |  | 500135695-0040 | 是
0925AC-1016012-0002 | 包4 | SH400 | 国网上海市电力公司 | 国网上海市电力公司物资公司（上海通翌招标代理有限公司） |  | 无电压等级 | 环网箱,AC10kV,2,2 | 环网箱-电压等级:AC10kV,进线数:2,出线数:2 | 台 | 13 | 2026-01-01 | 2026-12-31 | 按项目实际需求 | 卖方仓库车板交货 |  | G00A-500135695-00003 | 220000237700010 | 400261774300010 | 500135695 |  | 500135695-0040 | 是
0925AC-1016012-0002 | 包4 | SH400 | 国网上海市电力公司 | 国网上海市电力公司物资公司（上海通翌招标代理有限公司） |  | 无电压等级 | 环网箱,AC10kV,2,4 | 环网箱-电压等级:AC10kV,进线数:2,出线数:4 | 台 | 3 | 2026-01-01 | 2026-12-31 | 按项目实际需求 | 卖方仓库车板交货 |  | G00A-500135695-00003 | 220000237700020 | 400261775600010 | 500135701 |  |  | 是
0925AC-1016012-0002 | 包5 | SH500 | 国网上海市电力公司 | 国网上海市电力公司物资公司（上海通翌招标代理有限公司） |  | 无电压等级 | 环网箱,AC10kV,2,2 | 环网箱-电压等级:AC10kV,进线数:2,出线数:2 | 台 | 12 | 2026-01-01 | 2026-12-31 | 按项目实际需求 | 卖方仓库车板交货 |  | G00A-500135695-00003 | 220000237700010 | 400261774300010 | 500135695 |  | 500135695-0040 | 是
0925AC-1016012-0002 | 包5 | SH500 | 国网上海市电力公司 | 国网上海市电力公司物资公司（上海通翌招标代理有限公司） |  | 无电压等级 | 环网箱,AC10kV,2,4 | 环网箱-电压等级:AC10kV,进线数:2,出线数:4 | 台 | 3 | 2026-01-01 | 2026-12-31 | 按项目实际需求 | 卖方仓库车板交货 |  | G00A-500135695-00003 | 220000237700020 | 400261775600010 | 500135701 |  |  | 是

## 智能变电站辅控平台-智能监测许可
分标编号 | 包名称 | 分包编号 | 项目单位 | 需求单位 | 项目名称 | 工程电压等级 | 物资名称 | 物资描述 | 单位 | 数量 | 首批交货日期 | 最后一批交货日期 | 交货地点 | 交货方式 | 备注 | 技术规范编码 | 网省采购申请号 | 总部采购申请号 | 物料编码 | 扩展描述 | 扩展编码 | 是否安装实物ID
0925AC-2802003-0003 | 包1 | SH100 | 国网上海市电力公司 | 国网上海市电力公司物资公司（上海通翌招标代理有限公司） |  | 无电压等级 | 智能变电站辅助系统综合监控平台 | 智能变电站辅助系统综合监控平台 | 套 | 450 | 2026-01-01 | 2026-12-31 | 按项目实际需求 | 施工现场车板交货 |  | G00A-500074442-00117 | 220000237800010 | 400261774400010 | 500074442 |  | 500074442-6805 | 是
0925AC-2802003-0003 | 包2 | SH200 | 国网上海市电力公司 | 国网上海市电力公司物资公司（上海通翌招标代理有限公司） |  | 无电压等级 | 智能变电站辅助系统综合监控平台 | 智能变电站辅助系统综合监控平台 | 套 | 270 | 2026-01-01 | 2026-12-31 | 按项目实际需求 | 施工现场车板交货 |  | G00A-500074442-00117 | 220000237800010 | 400261774400010 | 500074442 |  | 500074442-6805 | 是
0925AC-2802003-0003 | 包3 | SH300 | 国网上海市电力公司 | 国网上海市电力公司物资公司（上海通翌招标代理有限公司） |  | 无电压等级 | 智能变电站辅助系统综合监控平台 | 智能变电站辅助系统综合监控平台 | 套 | 180 | 2026-01-01 | 2026-12-31 | 按项目实际需求 | 施工现场车板交货 |  | G00A-500074442-00117 | 220000237800010 | 400261774400010 | 500074442 |  | 500074442-6805 | 是