## 箱式变电站
分标编号 | 包名称 | 分包编号 | 项目单位 | 需求单位 | 项目名称 | 工程电压等级 | 物资名称 | 物资描述 | 单位 | 数量 | 首批交货日期 | 最后一批交货日期 | 交货地点 | 交货方式 | 备注 | 技术规范编码 | 网省采购申请号 | 总部采购申请号 | 物料编码 | 扩展描述 | 扩展编码 | 是否安装实物ID
2025W5-1001012-9999 | 包1 |  | 国网重庆市电力公司 | 国网重庆市电力公司丰都供电分公司 | 太平35KV变电站新建工程 | 35kV | 35kV箱式变电站,100kVA,欧式,硅钢片,普通,有环网柜 | 箱式变电站-电压等级:AC35kV,额定容量:100kVA,结构型式:欧式,铁芯材质:硅钢片,安装方式:普通,环网柜型号:有环网柜 | 套 | 1 | 2026-02-10 | 2026-02-10 | 重庆市丰都县太平乡¦¦扩展描述：无 | 施工现场地面交货 |  | G005-500166913-00001 | 380610754600010 | 400260925400010 | 500166913 | 无 | 500166913-0001
2025W5-1001012-9999 | 包1 |  | 国网重庆市电力公司 | 国网重庆市电力公司市北供电分公司 | 重庆渝北10kV奔力等箱变电压越限治理工程 | 10kV | 10kV箱式变电站,800kVA,欧式,硅钢片,普通,无环网柜 | 箱式变电站-电压等级:AC10kV,额定容量:800kVA,结构型式:欧式,铁芯材质:硅钢片,安装方式:普通,环网柜型号:无环网柜 | 套 | 1 | 2026-02-10 | 2026-02-10 | 重庆市渝北区¦¦扩展描述：无 | 施工现场地面交货 |  | G005-500001045-00001 | 380610076200010 | 400260924400010 | 500001045 | 无 | 500001045-0068 | 是

## 复合绝缘子
分标编号 | 包名称 | 分包编号 | 项目单位 | 需求单位 | 项目名称 | 工程电压等级 | 物资名称 | 物资描述 | 单位 | 数量 | 首批交货日期 | 最后一批交货日期 | 交货地点 | 交货方式 | 备注 | 技术规范编码 | 网省采购申请号 | 总部采购申请号 | 物料编码 | 扩展描述 | 扩展编码 | 是否安装实物ID
2025W5-1405040-9998 | 包1 |  | 国网重庆市电力公司 | 国网重庆市电力公司市南供电分公司 | 柳银~栋青110kV线路工程（架空部分） | 110kV | 防风偏复合绝缘子,FSP-110/0.8-1,1340,3150 | 防风偏复合绝缘子-型号:FSP-110/0.8-1,公称结构高度mm:1340,公称爬电距离mm:3150 | 支 | 63 | 2026-02-02 | 2026-02-02 | 重庆市巴南区¦¦扩展描述：无 | 施工现场车板交货 |  | 9999-500122454-00001 | 380605368700010 | 400260922700010 | 500122454 | 无 | 500122454-0005 | 是
2025W5-1405040-9998 | 包1 |  | 国网重庆市电力公司 | 国网重庆市电力公司物资分公司 | 明月山～丰盛牵220千伏线路工程 | 220kV | 线路柱式复合绝缘子,FPQ-10/3,285,450 | 线路柱式复合绝缘子-型号:FPQ-10/3,结构高度mm:285,爬电距离mm:450 | 支 | 30 | 2026-03-16 | 2026-03-16 | 重庆市南岸区¦¦扩展描述：无 | 施工现场车板交货 |  | G005-500122798-00001 | 380611541400010 | 400260931200010 | 500122798 | 无 | 500122798-0001 | 是
2025W5-1405040-9998 | 包1 |  | 国网重庆市电力公司 | 国网重庆市电力公司潼南供电分公司 | 高何≈古溪110kV线路工程（电缆部分） | 无电压等级 | 防风偏复合绝缘子,FSP-110/0.8-2,1440,3520 | 防风偏复合绝缘子-型号:FSP-110/0.8-2,公称结构高度mm:1440,公称爬电距离mm:3520 | 支 | 6 | 2026-02-28 | 2026-02-28 | 重庆市潼南区¦¦扩展描述：无 | 施工现场车板交货 |  | 9999-500122453-00001 | 380609984700010 | 400260924200010 | 500122453 | 无 | 500122453-0013 | 是
2025W5-1405040-9998 | 包1 |  | 国网重庆市电力公司 | 国网重庆市电力公司市南供电分公司 | 柳银~栋青110kV线路工程（电缆部分） | 110kV | 复合横担绝缘子,FS-110/10,1340,3150 | 复合横担绝缘子-型号:FS-110/10,公称结构高度mm:1340,公称爬电距离mm:3150 | 支 | 6 | 2026-02-02 | 2026-02-02 | 重庆市巴南区¦¦扩展描述：无 | 施工现场车板交货 |  | 9999-500126427-00001 | 380605361100010 | 400260922300010 | 500126427 | 无 | 500126427-0004 | 是
2025W5-1405040-9998 | 包1 |  | 国网重庆市电力公司 | 国网重庆市电力公司市区供电分公司 | 天马~科学城牵引站220kV线路工程（架空部分） | 220kV | 复合横担绝缘子,FS-220/10,2470,7040 | 复合横担绝缘子-型号:FS-220/10,公称结构高度mm:2470,公称爬电距离mm:7040 | 支 | 9 | 2026-02-25 | 2026-02-25 | 重庆市沙坪坝区¦¦扩展描述：无 | 施工现场车板交货 |  | 9999-500126425-00001 | 380611415400010 | 400260930600010 | 500126425 | 无 | 500126425-0005 | 是
2025W5-1405040-9998 | 包1 |  | 国网重庆市电力公司 | 国网重庆市电力公司超高压分公司 | 国网重庆超高压公司500kV陈家桥站220kVⅠ-Ⅱ母构架更 | 220kV | 线路柱式复合绝缘子,FPQ-10/5,285,450 | 线路柱式复合绝缘子-型号:FPQ-10/5,结构高度mm:285,爬电距离mm:450 | 支 | 30 | 2026-03-06 | 2026-03-06 | 重庆市沙坪坝区¦¦扩展描述：无 | 施工现场车板交货 |  | G005-500122799-00004 | 380612132000010 | 400260943800010 | 500122799 | 无 | 500122799-0035 | 是
2025W5-1405040-9998 | 包1 |  | 国网重庆市电力公司 | 国网重庆市电力公司璧山供电分公司 | 璧山生活垃圾发电厂～福禄35kV线路工程（电缆部分） | 35kV | 复合横担绝缘子,FS-35/8,620,1200 | 复合横担绝缘子-型号:FS-35/8,公称结构高度mm:620,公称爬电距离mm:1200 | 支 | 1 | 2026-05-20 | 2026-05-20 | 重庆市璧山区¦¦扩展描述：无 | 施工现场车板交货 |  | G005-500122576-00013 | 380611333800010 | 400260929600010 | 500122576 | 无 | 500122576-0033 | 是
2025W5-1405040-9998 | 包1 |  | 国网重庆市电力公司 | 国网重庆市电力公司潼南供电分公司 | 高何≈古溪110kV线路工程（架空部分） | 无电压等级 | 防风偏复合绝缘子,FSP-110/0.8-2,1440,3520 | 防风偏复合绝缘子-型号:FSP-110/0.8-2,公称结构高度mm:1440,公称爬电距离mm:3520 | 支 | 79 | 2026-02-28 | 2026-12-30 | 重庆市潼南区¦¦扩展描述：无 | 施工现场车板交货 |  | 9999-500122453-00001 | 380606217900010 | 400260923900010 | 500122453 | 无 | 500122453-0013 | 是
2025W5-1405040-9998 | 包1 |  | 国网重庆市电力公司 | 国网重庆市电力公司巫溪供电分公司 | 西河～土城I回35kV线路改造工程（电缆部分） | 无电压等级 | 复合横担绝缘子,FS-35/8,620,1200 | 复合横担绝缘子-型号:FS-35/8,公称结构高度mm:620,公称爬电距离mm:1200 | 支 | 18 | 2026-02-02 | 2026-02-02 | 重庆市巫溪县¦¦扩展描述：无 | 施工现场车板交货 |  | G005-500122576-00014 | 380611539700010 | 400260931100010 | 500122576 | 无 | 500122576-0034 | 是
2025W5-1405040-9998 | 包1 |  | 国网重庆市电力公司 | 国网重庆市电力公司秀山供电分公司 | 龙凤坝光伏升压站~膏田110kV送出工程（架空部分） | 110kV | 防风偏复合绝缘子,FSP-110/0.8-2,1440,3520 | 防风偏复合绝缘子-型号:FSP-110/0.8-2,公称结构高度mm:1440,公称爬电距离mm:3520 | 支 | 32 | 2026-04-30 | 2026-04-30 | 重庆市秀山县¦¦扩展描述：无 | 施工现场车板交货 |  | 9999-500122453-00001 | 380612228900010 | 400260949200010 | 500122453 | 无 | 500122453-0013 | 是
2025W5-1405040-9998 | 包1 |  | 国网重庆市电力公司 | 国网重庆市电力公司市南供电分公司 | 书桐东西线改接入栋青变110kV线路工程（架空部分） | 110kV | 防风偏复合绝缘子,FSP-110/0.8-1,1340,3150 | 防风偏复合绝缘子-型号:FSP-110/0.8-1,公称结构高度mm:1340,公称爬电距离mm:3150 | 支 | 60 | 2026-02-02 | 2026-02-02 | 重庆市巴南区¦¦扩展描述：无 | 施工现场车板交货 |  | 9999-500122454-00001 | 380605371000010 | 400260922800010 | 500122454 | 无 | 500122454-0005 | 是
2025W5-1405040-9998 | 包1 |  | 国网重庆市电力公司 | 国网重庆市电力公司市南供电分公司 | 书桐东西线改接入栋青变110kV线路工程（电缆部分） | 110kV | 复合横担绝缘子,FS-110/10,1340,3150 | 复合横担绝缘子-型号:FS-110/10,公称结构高度mm:1340,公称爬电距离mm:3150 | 支 | 12 | 2026-02-02 | 2026-02-02 | 重庆市巴南区¦¦扩展描述：无 | 施工现场车板交货 |  | 9999-500126427-00001 | 380605361300010 | 400260922400010 | 500126427 | 无 | 500126427-0004 | 是
2025W5-1405040-9998 | 包1 |  | 国网重庆市电力公司 | 国网重庆市电力公司潼南供电分公司 | 高何≈古溪110kV线路工程（电缆部分） | 无电压等级 | 复合横担绝缘子,FS-110/10,1440,3520 | 复合横担绝缘子-型号:FS-110/10,公称结构高度mm:1440,公称爬电距离mm:3520 | 支 | 28 | 2026-02-20 | 2026-02-20 | 重庆市潼南区¦¦扩展描述：无 | 施工现场车板交货 |  | G005-500126429-00009 | 380611087200010 | 400260926200010 | 500126429 | 无 | 500126429-0043 | 是
2025W5-1405040-9998 | 包1 |  | 国网重庆市电力公司 | 国网重庆市电力公司永川供电分公司 | 智凤-谭家堰牵220kV线路工程（架空部分） | 220kV | 复合横担绝缘子,FS-220/10,2470,7040 | 复合横担绝缘子-型号:FS-220/10,公称结构高度mm:2470,公称爬电距离mm:7040 | 支 | 6 | 2026-02-10 | 2026-02-10 | 重庆市大足区¦¦扩展描述：无 | 施工现场车板交货 |  | 9999-500126425-00001 | 380605616500010 | 400260923800010 | 500126425 | 无 | 500126425-0005 | 是
2025W5-1405040-9998 | 包1 |  | 国网重庆市电力公司 | 国网重庆市电力公司市北供电分公司 | 复盛～陶家110KV线路工程（电缆部分） | 110kV | 复合横担绝缘子,FS-110/10,1440,3520 | 复合横担绝缘子-型号:FS-110/10,公称结构高度mm:1440,公称爬电距离mm:3520 | 支 | 50 | 2026-03-15 | 2026-03-15 | 重庆市江北区¦¦扩展描述：无 | 施工现场车板交货 |  | G005-500126429-00011 | 380605420900010 | 400260923700010 | 500126429 | 无 | 500126429-0057 | 是
2025W5-1405040-9998 | 包1 |  | 国网重庆市电力公司 | 国网重庆市电力公司市南供电分公司 | 书桐东线改接入柳银变110kV线路工程 | 110kV | 防风偏复合绝缘子,FSP-110/0.8-1,1340,3150 | 防风偏复合绝缘子-型号:FSP-110/0.8-1,公称结构高度mm:1340,公称爬电距离mm:3150 | 支 | 36 | 2026-02-02 | 2026-02-02 | 重庆市巴南区¦¦扩展描述：无 | 施工现场车板交货 |  | 9999-500122454-00001 | 380605365300010 | 400260922600010 | 500122454 | 无 | 500122454-0005 | 是
2025W5-1405040-9998 | 包1 |  | 国网重庆市电力公司 | 国网重庆市电力公司秀山供电分公司 | 龙凤坝光伏升压站~膏田110kV送出工程（架空部分） | 110kV | 复合横担绝缘子,FS-110/10,1340,3150 | 复合横担绝缘子-型号:FS-110/10,公称结构高度mm:1340,公称爬电距离mm:3150 | 支 | 9 | 2026-04-30 | 2026-04-30 | 重庆市秀山县¦¦扩展描述：无 | 施工现场车板交货 |  | G005-500126427-00006 | 380612228700010 | 400260949100010 | 500126427 | 无 | 500126427-0180 | 是
2025W5-1405040-9998 | 包1 |  | 国网重庆市电力公司 | 国网重庆市电力公司市北供电分公司 | 复盛～陶家110KV线路工程（电缆部分） | 110kV | 复合横担绝缘子,FS-110/10,1440,3520 | 复合横担绝缘子-型号:FS-110/10,公称结构高度mm:1440,公称爬电距离mm:3520 | 支 | 43 | 2026-03-13 | 2026-03-13 | 重庆市江北区¦¦扩展描述：无 | 施工现场车板交货 |  | G005-500126429-00012 | 380605416000010 | 400260923600010 | 500126429 | 无 | 500126429-0058 | 是

## 电梯
分标编号 | 包名称 | 分包编号 | 项目单位 | 需求单位 | 项目名称 | 工程电压等级 | 物资名称 | 物资描述 | 单位 | 数量 | 首批交货日期 | 最后一批交货日期 | 交货地点 | 交货方式 | 备注 | 技术规范编码 | 网省采购申请号 | 总部采购申请号 | 物料编码 | 扩展描述 | 扩展编码 | 是否安装实物ID
2025W5-1501017-9999 | 包1 |  | 国网重庆市电力公司 | 国网重庆市电力公司石柱供电分公司 | 国网重庆石柱供电公司物资库房 | 无电压等级 | 电梯,2000kg,货梯 | 电梯-载重:2000kg,用途:货梯 | 台 | 1 | 2026-02-05 | 2026-02-05 | 重庆市石柱县¦¦扩展描述：电梯,5000kg,货梯 | 施工现场地面交货 |  | H14G-500126219-00001 | 380597556800010 | 400260922200010 | 500126219

## 数据采集终端
分标编号 | 包名称 | 分包编号 | 项目单位 | 需求单位 | 项目名称 | 工程电压等级 | 物资名称 | 物资描述 | 单位 | 数量 | 首批交货日期 | 最后一批交货日期 | 交货地点 | 交货方式 | 备注 | 技术规范编码 | 网省采购申请号 | 总部采购申请号 | 物料编码 | 扩展描述 | 扩展编码 | 是否安装实物ID
2025W5-1107004-9999 | 包1 |  | 国网重庆市电力公司 | 国网重庆市电力公司江津供电分公司 | 国网重庆江津公司2025年高层建筑电缆井安全预警治理 | 无电压等级 | 数据采集终端,低压遥测遥信终端 | 数据采集终端-类型:低压遥测遥信终端 | 套 | 62 | 2025-12-31 | 2025-12-31 | 重庆市江津区¦¦扩展描述：无 | 买方指定仓库地面交货 |  | G005-500065791-00002 | 110170907200010 | 400260913800010 | 500065791 | 无 | 500065791-0100

## 低压屏（柜）箱
分标编号 | 包名称 | 分包编号 | 项目单位 | 需求单位 | 项目名称 | 工程电压等级 | 物资名称 | 物资描述 | 单位 | 数量 | 首批交货日期 | 最后一批交货日期 | 交货地点 | 交货方式 | 备注 | 技术规范编码 | 网省采购申请号 | 总部采购申请号 | 物料编码 | 扩展描述 | 扩展编码 | 是否安装实物ID
2025W5-1106002-9998 | 包1 |  | 国网重庆市电力公司 | 国网重庆市电力公司市南供电分公司 | 天文110KV变电站3号主变扩建工程 | 110kV | 电能表屏 | 电能表屏 | 面 | 1 | 2026-02-02 | 2026-02-02 | 重庆市南岸区¦¦扩展描述：无 | 施工现场地面交货 |  | G005-500008994-00189 | 380611199400010 | 400260927200010 | 500008994 | 无 | 500008994-0469
2025W5-1106002-9998 | 包1 |  | 国网重庆市电力公司 | 国网重庆市电力公司长寿供电分公司 | 丰都变电站220千伏间隔扩建工程 | 220kV | 端子箱 | 端子箱 | 个 | 1 | 2026-04-01 | 2026-04-01 | 重庆市丰都区¦¦扩展描述：无 | 施工现场地面交货 |  | G005-500008993-00011 | 380611584700010 | 400260931800010 | 500008993 | 无 | 500008993-0620
2025W5-1106002-9998 | 包1 |  | 国网重庆市电力公司 | 国网重庆市电力公司超高压分公司 | 国网重庆超高压公司500kV隆盛站220kV双母双分段改造 | 220kV | 端子箱 | 端子箱 | 个 | 2 | 2026-03-15 | 2026-03-15 | 重庆市沙坪坝区¦¦扩展描述：无 | 买方指定仓库地面交货 |  | G005-500008993-00011 | 380612111400010 | 400260943300010 | 500008993 | 无 | 500008993-0620
2025W5-1106002-9998 | 包1 |  | 国网重庆市电力公司 | 国网重庆市电力公司市南供电分公司 | 独龙220千伏变电站新建工程 | 220kV | 空屏柜 | 空屏柜 | 面 | 2 | 2026-02-02 | 2026-02-02 | 重庆市巴南区¦¦扩展描述：无 | 施工现场地面交货 |  | G005-500009009-00019 | 380611215600010 | 400260927700010 | 500009009 | 无 | 500009009-0167
2025W5-1106002-9998 | 包1 |  | 国网重庆市电力公司 | 国网重庆市电力公司超高压分公司 | 国网重庆超高压公司500kV陈家桥站220kVⅠ-Ⅱ母设备更 | 220kV | 电能表屏 | 电能表屏 | 面 | 1 | 2026-03-06 | 2026-03-06 | 重庆市沙坪坝区¦¦扩展描述：无 | 施工现场地面交货 |  | G005-500008994-00194 | 380612187300010 | 400260947400010 | 500008994 | 无 | 500008994-0474
2025W5-1106002-9998 | 包1 |  | 国网重庆市电力公司 | 国网重庆市电力公司市北供电分公司 | 复盛220KV变电站110KV间隔扩建工程 | 110kV | 电能表屏 | 电能表屏 | 面 | 1 | 2026-03-13 | 2026-03-13 | 重庆市江北区¦¦扩展描述：无 | 施工现场地面交货 |  | G005-500008994-00186 | 380605411700010 | 400260923300010 | 500008994 | 无 | 500008994-0466
2025W5-1106002-9998 | 包1 |  | 国网重庆市电力公司 | 国网重庆市电力公司超高压分公司 | 国网重庆超高压公司500kV陈家桥站220kVⅠ-Ⅱ母设备更 | 220kV | 电能表屏 | 电能表屏 | 面 | 1 | 2026-03-15 | 2026-03-15 | 重庆市沙坪坝区¦¦扩展描述：无 | 买方指定仓库地面交货 |  | G005-500008994-00195 | 380612134700010 | 400260943900010 | 500008994 | 无 | 500008994-0475
2025W5-1106002-9998 | 包1 |  | 国网重庆市电力公司 | 国网重庆市电力公司永川供电分公司 | 狮子林110kV变电站新建工程 | 110kV | 电能表屏 | 电能表屏 | 面 | 1 | 2026-02-02 | 2026-02-02 | 重庆市荣昌区¦¦扩展描述：无 | 施工现场地面交货 |  | G005-500008994-00190 | 380611635700010 | 400260934600010 | 500008994 | 无 | 500008994-0470
2025W5-1106002-9998 | 包1 |  | 国网重庆市电力公司 | 国网重庆市电力公司长寿供电分公司 | 国网重庆长寿公司220kV东新村站220kV线路保护装置改造 | 220kV | 端子箱 | 端子箱 | 个 | 4 | 2026-03-10 | 2026-03-10 | 重庆市长寿区¦¦扩展描述：无 | 施工现场地面交货 |  | G005-500008993-00011 | 380612186500010 | 400260947000010 | 500008993 | 无 | 500008993-0620
2025W5-1106002-9998 | 包1 |  | 国网重庆市电力公司 | 国网重庆市电力公司江津供电分公司 | 龙井变电站220kV间隔扩建工程 | 220kV | 端子箱 | 端子箱 | 个 | 2 | 2026-02-06 | 2026-02-06 | 重庆市江津区¦¦扩展描述：无 | 施工现场地面交货 |  | G005-500008993-00011 | 380611749000010 | 400260936000010 | 500008993 | 无 | 500008993-0620
2025W5-1106002-9998 | 包1 |  | 国网重庆市电力公司 | 国网重庆市电力公司市北供电分公司 | 陶家变电站110KV间隔扩建工程 | 110kV | 电能表屏 | 电能表屏 | 面 | 1 | 2026-03-13 | 2026-03-13 | 重庆市江北区¦¦扩展描述：无 | 施工现场地面交货 |  | G005-500008994-00196 | 380605410700010 | 400260923100010 | 500008994 | 无 | 500008994-0476
2025W5-1106002-9998 | 包1 |  | 国网重庆市电力公司 | 国网重庆市电力公司秀山供电分公司 | 膏田变电站110kV间隔扩建工程 | 110kV | 端子箱 | 端子箱 | 个 | 1 | 2026-04-30 | 2026-04-30 | 重庆市秀山县¦¦扩展描述：无 | 施工现场地面交货 |  | G005-500008993-00011 | 380612354500010 | 400260951100010 | 500008993 | 无 | 500008993-0620
2025W5-1106002-9998 | 包1 |  | 国网重庆市电力公司 | 国网重庆市电力公司超高压分公司 | 国网重庆超高压公司500kV隆盛站220kV双母双分段改造 | 220kV | 电能表屏 | 电能表屏 | 面 | 1 | 2026-03-15 | 2026-03-15 | 重庆市沙坪坝区¦¦扩展描述：无 | 买方指定仓库地面交货 |  | G005-500008994-00185 | 380612111300010 | 400260943200010 | 500008994 | 无 | 500008994-0465
2025W5-1106002-9998 | 包1 |  | 国网重庆市电力公司 | 国网重庆市电力公司丰都供电分公司 | 太平35KV变电站新建工程 | 35kV | 电能表屏 | 电能表屏 | 面 | 1 | 2026-03-10 | 2026-03-10 | 重庆市丰都县¦¦扩展描述：无 | 施工现场地面交货 |  | G005-500008994-00191 | 380611779800010 | 400260939400010 | 500008994 | 无 | 500008994-0471
2025W5-1106002-9998 | 包1 |  | 国网重庆市电力公司 | 国网重庆市电力公司超高压分公司 | 国网重庆超高压公司500kV玉屏站220kV屏微南北线二次设 | 220kV | 电能表屏 | 电能表屏 | 面 | 1 | 2026-03-15 | 2026-03-15 | 重庆市沙坪坝区¦¦扩展描述：无 | 买方指定仓库地面交货 |  | G005-500008994-00192 | 380612166900010 | 400260946200010 | 500008994 | 无 | 500008994-0472
2025W5-1106002-9998 | 包1 |  | 国网重庆市电力公司 | 国网重庆市电力公司物资分公司 | 楠竹山500千伏开关站间隔扩建工程 | 500kV | 端子箱 | 端子箱 | 个 | 2 | 2026-06-30 | 2026-06-30 | 重庆市南川区¦¦扩展描述：无 | 施工现场车板交货 |  | G005-500008993-00011 | 380611606700010 | 400260932500010 | 500008993 | 无 | 500008993-0620
2025W5-1106002-9998 | 包1 |  | 国网重庆市电力公司 | 国网重庆市电力公司超高压分公司 | 国网重庆超高压公司500kV玉屏站500kV陈屏二线二次设备 | 500kV | 电能表屏 | 电能表屏 | 面 | 1 | 2026-03-15 | 2026-03-15 | 重庆市沙坪坝区¦¦扩展描述：无 | 买方指定仓库地面交货 |  | G005-500008994-00193 | 380612152800010 | 400260945400010 | 500008994 | 无 | 500008994-0473
2025W5-1106002-9998 | 包1 |  | 国网重庆市电力公司 | 国网重庆市电力公司超高压分公司 | 国网重庆超高压公司500kV陈家桥站220kVⅠ-Ⅱ母设备更 | 220kV | 交流配电屏 | 交流配电屏 | 面 | 1 | 2026-03-06 | 2026-03-06 | 重庆市沙坪坝区¦¦扩展描述：无 | 施工现场地面交货 |  | G005-500008995-00014 | 380612187000010 | 400260947300010 | 500008995 | 无 | 500008995-0801
2025W5-1106002-9998 | 包1 |  | 国网重庆市电力公司 | 国网重庆市电力公司市南供电分公司 | 独龙220千伏变电站新建工程 | 220kV | 电能表屏 | 电能表屏 | 面 | 1 | 2026-02-02 | 2026-02-02 | 重庆市巴南区¦¦扩展描述：无 | 施工现场地面交货 |  | G005-500008994-00182 | 380611223200010 | 400260928200010 | 500008994 | 无 | 500008994-0461
2025W5-1106002-9998 | 包1 |  | 国网重庆市电力公司 | 国网重庆市电力公司市北供电分公司 | 牛头岩110KV变电站新建工程 | 110kV | 电能表屏 | 电能表屏 | 面 | 1 | 2026-03-17 | 2026-03-17 | 重庆市渝北区¦¦扩展描述：无 | 施工现场地面交货 |  | G005-500008994-00183 | 380612338700010 | 400260950200010 | 500008994 | 无 | 500008994-0462
2025W5-1106002-9998 | 包1 |  | 国网重庆市电力公司 | 国网重庆市电力公司江津供电分公司 | 槽梁110KV变电站新建工程 | 110kV | 电能表屏 | 电能表屏 | 面 | 1 | 2026-02-06 | 2026-02-06 | 重庆市江津区¦¦扩展描述：无 | 施工现场地面交货 |  | G005-500008994-00188 | 380611759700010 | 400260937600010 | 500008994 | 无 | 500008994-0468
2025W5-1106002-9998 | 包1 |  | 国网重庆市电力公司 | 国网重庆市电力公司万州供电分公司 | 石马变电站220kV间隔扩建工程 | 220kV | 端子箱 | 端子箱 | 个 | 1 | 2026-03-20 | 2026-03-20 | 重庆市忠县¦¦扩展描述：无 | 施工现场地面交货 |  | G005-500008993-00011 | 380611766000010 | 400260939100010 | 500008993 | 无 | 500008993-0620
2025W5-1106002-9998 | 包1 |  | 国网重庆市电力公司 | 国网重庆市电力公司万州供电分公司 | 石马变电站220kV间隔扩建工程 | 220kV | 电能表屏 | 电能表屏 | 面 | 1 | 2026-05-20 | 2026-05-20 | 重庆市忠县¦¦扩展描述：无 | 施工现场地面交货 |  | G005-500008994-00184 | 380612690800010 | 400260953100010 | 500008994 | 无 | 500008994-0463
2025W5-1106002-9998 | 包1 |  | 国网重庆市电力公司 | 国网重庆市电力公司市南供电分公司 | 新玉500千伏变电站220千伏间隔扩建工程 | 220kV | 端子箱 | 端子箱 | 个 | 4 | 2026-02-02 | 2026-02-02 | 重庆市巴南区¦¦扩展描述：无 | 施工现场地面交货 |  | G005-500008993-00011 | 380611307300010 | 400260929100010 | 500008993 | 无 | 500008993-0620
2025W5-1106002-9998 | 包1 |  | 国网重庆市电力公司 | 国网重庆市电力公司潼南供电分公司 | 古溪110kV变电站新建工程 | 无电压等级 | 空屏柜 | 空屏柜 | 面 | 1 | 2026-02-28 | 2026-02-28 | 重庆市潼南区¦¦扩展描述：无 | 买方指定仓库地面交货 |  | G005-500009009-00019 | 380611087800010 | 400260926300010 | 500009009 | 无 | 500009009-0167
2025W5-1106002-9998 | 包1 |  | 国网重庆市电力公司 | 国网重庆市电力公司市南供电分公司 | 新玉500千伏变电站220千伏间隔扩建工程 | 220kV | 电能表屏 | 电能表屏 | 面 | 1 | 2026-02-02 | 2026-02-02 | 重庆市巴南区¦¦扩展描述：无 | 施工现场地面交货 |  | G005-500008994-00187 | 380611307500010 | 400260929300010 | 500008994 | 无 | 500008994-0467

## 高压开关柜
分标编号 | 包名称 | 分包编号 | 项目单位 | 需求单位 | 项目名称 | 工程电压等级 | 物资名称 | 物资描述 | 单位 | 数量 | 首批交货日期 | 最后一批交货日期 | 交货地点 | 交货方式 | 备注 | 技术规范编码 | 网省采购申请号 | 总部采购申请号 | 物料编码 | 扩展描述 | 扩展编码 | 是否安装实物ID
2025W5-1016007-9998 | 包1 | CQ100 | 国网重庆市电力公司 | 国网重庆市电力公司万州供电分公司 | 重庆万州普佑制药有限公司10KV业扩配套工程 | 10kV | 高压开关柜,AC10kV,馈线开关柜,小车式,1250A,31.5kA,真空 | 高压开关柜-电压等级:AC10kV,类型:馈线开关柜,柜型:小车式,额定电流:1250A,额定开断电流:31.5kA,断路器灭弧介质:真空 | 台 | 1 | 2026-03-10 | 2026-03-10 | 重庆市万州区¦¦扩展描述：无 | 施工现场地面交货 |  | 9977-500002584-00015 | 380610826100010 | 400260925600010 | 500002584 | 主母线额定电流4000A，短路电流31.5kA，CT:5P/0.2/0.2S,手车电动，地刀电动,满足一键顺控要求，+40～-25℃，1000m，不带线路PT | 500002584-0277 | 是
2025W5-1016007-9998 | 包1 | CQ100 | 国网重庆市电力公司 | 国网重庆市电力公司万州供电分公司 | 重庆万州普佑制药有限公司10KV业扩配套工程 | 10kV | 开关柜检修小车,800mm | 开关柜检修小车-柜宽:800mm | 只 | 1 | 2026-03-10 | 2026-03-10 | 重庆市万州区¦¦扩展描述：无 | 施工现场地面交货 |  | 9977-500140602-00001 | 380610826200010 | 400260925700010 | 500140602 | 开关柜检修小车,800mm | 500140602-0057
2025W5-1016007-9998 | 包1 | CQ100 | 国网重庆市电力公司 | 国网重庆市电力公司万州供电分公司 | 重庆万州普佑制药有限公司10KV业扩配套工程 | 10kV | 开关柜验电小车,800mm | 开关柜验电小车-柜宽:800mm | 只 | 1 | 2026-03-10 | 2026-03-10 | 重庆市万州区¦¦扩展描述：无 | 施工现场地面交货 |  | 9977-500140609-00001 | 380610826300010 | 400260925800010 | 500140609 | 开关柜验电小车,800mm | 500140609-0041
2025W5-1016007-9998 | 包1 | CQ100 | 国网重庆市电力公司 | 国网重庆市电力公司长寿供电分公司 | 国网长寿公司2025年10千伏联络计量安装工程 | 10kV | 高压计量柜,AC10kV | 高压计量柜-电压等级:AC10kV | 台 | 8 | 2026-02-02 | 2026-02-02 | 重庆市长寿区¦¦扩展描述：无 | 买方指定仓库地面交货 |  | G005-500008675-00004 | 110170827700010 | 400260913700010 | 500008675 | 无 | 500008675-0135

## 绝缘子卡具
分标编号 | 包名称 | 分包编号 | 项目单位 | 需求单位 | 项目名称 | 工程电压等级 | 物资名称 | 物资描述 | 单位 | 数量 | 首批交货日期 | 最后一批交货日期 | 交货地点 | 交货方式 | 备注 | 技术规范编码 | 网省采购申请号 | 总部采购申请号 | 物料编码 | 扩展描述 | 扩展编码 | 是否安装实物ID
2025W5-2202045-9999 | 包1 |  | 国网重庆市电力公司 | 国网重庆市电力公司超高压分公司 | 宁夏-湖南±800千伏特高压直流输电工程生产准备 | ±800kV | 绝缘子卡具（各档闭式）,耐张卡具 | 绝缘子卡具（各档闭式）-类型:耐张卡具 | 个 | 4 | 2026-02-03 | 2026-02-03 | 重庆市九龙坡区¦¦扩展描述：无 | 买方指定仓库地面交货 |  | B005-500023073-00004 | 380611629800010 | 400260933800010 | 500023073
2025W5-2202045-9999 | 包1 |  | 国网重庆市电力公司 | 国网重庆市电力公司超高压分公司 | 金上-湖北±800千伏特高压直流输电工程生产准备 | ±800kV | 绝缘子卡具（各档闭式）,耐张卡具 | 绝缘子卡具（各档闭式）-类型:耐张卡具 | 个 | 4 | 2026-02-03 | 2026-02-03 | 重庆市九龙坡区¦¦扩展描述：无 | 买方指定仓库地面交货 |  | B005-500023073-00004 | 380611626600010 | 400260933600010 | 500023073
2025W5-2202045-9999 | 包1 |  | 国网重庆市电力公司 | 国网重庆市电力公司超高压分公司 | 金上-湖北±800千伏特高压直流输电工程生产准备 | ±800kV | 绝缘子卡具（各档闭式）,耐张卡具 | 绝缘子卡具（各档闭式）-类型:耐张卡具 | 个 | 4 | 2026-02-03 | 2026-02-03 | 重庆市九龙坡区¦¦扩展描述：无 | 买方指定仓库地面交货 |  | B005-500023073-00005 | 380611626500010 | 400260933500010 | 500023073
2025W5-2202045-9999 | 包1 |  | 国网重庆市电力公司 | 国网重庆市电力公司超高压分公司 | 宁夏-湖南±800千伏特高压直流输电工程生产准备 | ±800kV | 绝缘子卡具（各档闭式）,耐张卡具 | 绝缘子卡具（各档闭式）-类型:耐张卡具 | 个 | 4 | 2026-02-03 | 2026-02-03 | 重庆市九龙坡区¦¦扩展描述：无 | 买方指定仓库地面交货 |  | B005-500023073-00005 | 380611629700010 | 400260933700010 | 500023073
2025W5-2202045-9999 | 包1 |  | 国网重庆市电力公司 | 国网重庆市电力公司超高压分公司 | 哈密-重庆±800千伏特高压直流输电工程生产准备 | ±800kV | 绝缘子卡具（各档闭式）,耐张卡具 | 绝缘子卡具（各档闭式）-类型:耐张卡具 | 个 | 2 | 2026-02-03 | 2026-02-03 | 重庆市九龙坡区¦¦扩展描述：无 | 买方指定仓库地面交货 |  | B005-500023073-00004 | 380611630100010 | 400260934100010 | 500023073
2025W5-2202045-9999 | 包1 |  | 国网重庆市电力公司 | 国网重庆市电力公司超高压分公司 | 哈密-重庆±800千伏特高压直流输电工程生产准备 | ±800kV | 绝缘子卡具（各档闭式）,耐张卡具 | 绝缘子卡具（各档闭式）-类型:耐张卡具 | 个 | 2 | 2026-02-03 | 2026-02-03 | 重庆市九龙坡区¦¦扩展描述：无 | 买方指定仓库地面交货 |  | B005-500023073-00005 | 380611630000010 | 400260934000010 | 500023073

## 提线器
分标编号 | 包名称 | 分包编号 | 项目单位 | 需求单位 | 项目名称 | 工程电压等级 | 物资名称 | 物资描述 | 单位 | 数量 | 首批交货日期 | 最后一批交货日期 | 交货地点 | 交货方式 | 备注 | 技术规范编码 | 网省采购申请号 | 总部采购申请号 | 物料编码 | 扩展描述 | 扩展编码 | 是否安装实物ID
2025W5-2210010-9999 | 包1 |  | 国网重庆市电力公司 | 国网重庆市电力公司超高压分公司 | 金上-湖北±800千伏特高压直流输电工程生产准备 | ±800kV | 提线器,六分裂,1000mm2 | 提线器-分裂数量:六分裂,导线截面mm2:1000mm2 | 付 | 1 | 2026-02-03 | 2026-02-03 | 重庆市九龙坡区¦¦扩展描述：无 | 买方指定仓库地面交货 |  | B005-500133812-00001 | 380611626300010 | 400260933300010 | 500133812

## 图像监视系统
分标编号 | 包名称 | 分包编号 | 项目单位 | 需求单位 | 项目名称 | 工程电压等级 | 物资名称 | 物资描述 | 单位 | 数量 | 首批交货日期 | 最后一批交货日期 | 交货地点 | 交货方式 | 备注 | 技术规范编码 | 网省采购申请号 | 总部采购申请号 | 物料编码 | 扩展描述 | 扩展编码 | 是否安装实物ID
2025W5-1502002-9999 | 包1 |  | 国网重庆市电力公司 | 国网重庆市电力公司万州供电分公司 | 石马变电站220kV间隔扩建工程 | 220kV | 图像监视系统 | 图像监视系统 | 套 | 1 | 2026-03-20 | 2026-03-20 | 重庆市忠县¦¦扩展描述：无 | 施工现场地面交货 |  | B005-500010592-00044 | 380611765800010 | 400260938900010 | 500010592
2025W5-1502002-9999 | 包1 |  | 国网重庆市电力公司 | 国网重庆市电力公司物资分公司 | 楠竹山500千伏开关站间隔扩建工程 | 500kV | 图像监视系统 | 图像监视系统 | 套 | 1 | 2026-06-30 | 2026-06-30 | 重庆市南川区¦¦扩展描述：无 | 施工现场车板交货 |  | B7SV-500010592-00005 | 380611606500010 | 400260932300010 | 500010592

## 远动终端设备（RTU）
分标编号 | 包名称 | 分包编号 | 项目单位 | 需求单位 | 项目名称 | 工程电压等级 | 物资名称 | 物资描述 | 单位 | 数量 | 首批交货日期 | 最后一批交货日期 | 交货地点 | 交货方式 | 备注 | 技术规范编码 | 网省采购申请号 | 总部采购申请号 | 物料编码 | 扩展描述 | 扩展编码 | 是否安装实物ID
2025W5-1104002-9999 | 包1 |  | 国网重庆市电力公司 | 国网重庆市电力公司市区供电分公司 | 标准WBS-电网基建-全(10kV) | 10kV | 远动终端设备（RTU）,AC10kV | 远动终端设备（RTU）-电压等级:AC10kV | 套 | 1 | 2026-03-02 | 2026-03-02 | 重庆市渝中区¦¦扩展描述：无 | 施工现场地面交货 |  | G005-500008908-00003 | 380611626000010 | 400260933000010 | 500008908 | 无 | 500008908-0032
2025W5-1104002-9999 | 包1 |  | 国网重庆市电力公司 | 国网重庆市电力公司市区供电分公司 | 标准WBS-电网基建-全(10kV) | 10kV | 远动终端设备（RTU）,AC10kV | 远动终端设备（RTU）-电压等级:AC10kV | 套 | 1 | 2026-03-02 | 2026-03-02 | 重庆市渝中区¦¦扩展描述：无 | 施工现场地面交货 |  | G005-500008908-00002 | 380611626200010 | 400260933200010 | 500008908 | 无 | 500008908-0031

## 中央空调系统
分标编号 | 包名称 | 分包编号 | 项目单位 | 需求单位 | 项目名称 | 工程电压等级 | 物资名称 | 物资描述 | 单位 | 数量 | 首批交货日期 | 最后一批交货日期 | 交货地点 | 交货方式 | 备注 | 技术规范编码 | 网省采购申请号 | 总部采购申请号 | 物料编码 | 扩展描述 | 扩展编码 | 是否安装实物ID
2025W5-1503013-9999 | 包1 |  | 国网重庆市电力公司 | 国网重庆市电力公司培训中心 | 国网重庆党校（培训中心）生产实训及党校综合用房 | 无电压等级 | 中央空调系统,多联机型,1000kW-2000kW | 中央空调系统-类型:多联机型,功率:1000kW-2000kW | 套 | 1 | 2026-04-30 | 2026-04-30 | 重庆市九龙坡区¦¦扩展描述：无 | 施工现场地面交货 |  | B5NM-500139580-00001 | 380611504600010 | 400260930800010 | 500139580

## 无线通信设备
分标编号 | 包名称 | 分包编号 | 项目单位 | 需求单位 | 项目名称 | 工程电压等级 | 物资名称 | 物资描述 | 单位 | 数量 | 首批交货日期 | 最后一批交货日期 | 交货地点 | 交货方式 | 备注 | 技术规范编码 | 网省采购申请号 | 总部采购申请号 | 物料编码 | 扩展描述 | 扩展编码 | 是否安装实物ID
2025W5-1217001-9999 | 包1 |  | 国网重庆市电力公司 | 重庆市送变电工程有限公司 | 国网重庆送变电公司-基础设施-2025年信息网络系统建设-软硬件购置项目-资本性 | 无电压等级 | 无线通信设备,2.4G,数字 | 无线通信设备-频段:2.4G,类型:数字 | 台 | 1 | 2025-12-31 | 2025-12-31 | 重庆市九龙坡区¦¦扩展描述：无 | 施工现场地面交货 |  | B005-500075790-00022 | 380612706400010 | 400260953900010 | 500075790
2025W5-1217001-9999 | 包1 |  | 国网重庆市电力公司 | 国网重庆市电力公司营销服务中心 | 国网重庆营销服务中心-基础设施-2025年信息外网无线网络建设-软硬件购置项目- | 无电压等级 | 无线通信设备,2.4G,数字 | 无线通信设备-频段:2.4G,类型:数字 | 台 | 2 | 2026-02-02 | 2026-03-31 | 重庆市江北区¦¦扩展描述：无 | 施工现场地面交货 |  | B6QM-500075790-00002 | 380611759000010 | 400260937200010 | 500075790
2025W5-1217001-9999 | 包1 |  | 国网重庆市电力公司 | 国网重庆市电力公司营销服务中心 | 国网重庆营销服务中心-基础设施-2025年信息外网无线网络建设-软硬件购置项目- | 无电压等级 | 无线通信设备,2.4G,数字 | 无线通信设备-频段:2.4G,类型:数字 | 台 | 1 | 2026-02-02 | 2026-02-02 | 重庆市江北区¦¦扩展描述：无 | 施工现场地面交货 |  | B6QM-500075790-00001 | 380611758700010 | 400260936900010 | 500075790

## 光缆附件
分标编号 | 包名称 | 分包编号 | 项目单位 | 需求单位 | 项目名称 | 工程电压等级 | 物资名称 | 物资描述 | 单位 | 数量 | 首批交货日期 | 最后一批交货日期 | 交货地点 | 交货方式 | 备注 | 技术规范编码 | 网省采购申请号 | 总部采购申请号 | 物料编码 | 扩展描述 | 扩展编码 | 是否安装实物ID
2025W5-1409006-9998 | 包1 |  | 国网重庆市电力公司 | 国网重庆市电力公司物资分公司 | 珞璜电厂～巴南π接入新玉500千伏线路工程 | 无电压等级 | 光缆卡具,ADSS光缆用,普通杆用 | 光缆卡具-用途:ADSS光缆用,安装方式:普通杆用 | 付 | 52 | 2026-02-28 | 2026-02-28 | 重庆市江津区¦¦扩展描述：无 | 施工现场车板交货 |  | 9977-500022151-00002 | 380611827100010 | 400260939600010 | 500141075 | ADSS，普通杆用（杆径≤450mm） | 500141075-0006
2025W5-1409006-9998 | 包1 |  | 国网重庆市电力公司 | 国网重庆市电力公司物资分公司 | 珞璜电厂～巴南π接入新玉500千伏线路工程 | 无电压等级 | 光缆耐张串,70kN,ADSS用单线夹,非绝缘,14.2/15.5 | 光缆耐张串-破坏荷载:70kN,线夹型式:ADSS用单线夹,绝缘类型:非绝缘,适用缆径:14.2/15.5 | 套 | 61 | 2026-02-28 | 2026-02-28 | 重庆市江津区¦¦扩展描述：无 | 施工现场车板交货 |  | 9977-500124899-00003 | 380611827200010 | 400260939700010 | 500124900 | ADSS，防振金具，防振鞭 | 500124900-0009
2025W5-1409006-9998 | 包1 |  | 国网重庆市电力公司 | 国网重庆市电力公司物资分公司 | 珞璜电厂～巴南π接入新玉500千伏线路工程 | 无电压等级 | 光缆悬垂串,70kN,ADSS用单线夹,非绝缘,14.2/15.5 | 光缆悬垂串-破坏荷载:70kN,线夹型式:ADSS用单线夹,绝缘类型:非绝缘,适用缆径:14.2/15.5 | 套 | 59 | 2026-02-28 | 2026-02-28 | 重庆市江津区¦¦扩展描述：无 | 施工现场车板交货 |  | 9977-500124899-00003 | 380611827300010 | 400260939800010 | 500124923 | ADSS，防振金具，防振鞭 | 500124923-0010
2025W5-1409006-9998 | 包1 |  | 国网重庆市电力公司 | 国网重庆市电力公司物资分公司 | 珞璜电厂～巴南π接入新玉500千伏线路工程 | 无电压等级 | 光缆防振金具,ADSS光缆用,防振鞭,14.2/15.5 | 光缆防振金具-用途:ADSS光缆用,线夹夹头型式:防振鞭,适用缆径:14.2/15.5 | 付 | 10 | 2026-02-28 | 2026-02-28 | 重庆市江津区¦¦扩展描述：无 | 施工现场车板交货 |  | 9977-500124899-00003 | 380611827000010 | 400260939500010 | 500141091 | ADSS，防振金具，防振鞭 | 500141091-0003
2025W5-1409006-9998 | 包1 |  | 国网重庆市电力公司 | 国网重庆市电力公司开州供电分公司 | 国网重庆开州公司35kV天水站改造 | 35kV | 光缆接头盒,ADSS光缆用,24 | 光缆接头盒-用途:ADSS光缆用,芯数:24 | 只 | 2 | 2026-02-11 | 2026-02-11 | 重庆市开州区¦¦扩展描述：无 | 施工现场地面交货 |  | 9977-500022151-00001 | 380610581100010 | 400260925300010 | 500022151 | ADSS，塔用 | 500022151-0009
2025W5-1409006-9998 | 包1 |  | 国网重庆市电力公司 | 国网重庆市电力公司开州供电分公司 | 国网重庆开州公司35kV天水站改造 | 35kV | 光缆接头盒,ADSS光缆用,24 | 光缆接头盒-用途:ADSS光缆用,芯数:24 | 只 | 1 | 2026-02-11 | 2026-02-11 | 重庆市开州区¦¦扩展描述：无 | 施工现场地面交货 |  | 9977-500022151-00002 | 380610581000010 | 400260925200010 | 500022151 | ADSS，普通杆用（杆径≤450mm） | 500022151-0010
2025W5-1409006-9998 | 包1 |  | 国网重庆市电力公司 | 国网重庆市电力公司超高压分公司 | 国网重庆超高压公司500kV陈家桥站220kVⅠ-Ⅱ母构架更 | 220kV | 光缆余缆架 | 光缆余缆架 | 付 | 2 | 2026-03-06 | 2026-03-06 | 重庆市沙坪坝区¦¦扩展描述：无 | 施工现场地面交货 |  | 9977-500022151-00001 | 380612122300010 | 400260943700010 | 500022170 | ADSS，塔用 | 500022170-0026

## 金具
分标编号 | 包名称 | 分包编号 | 项目单位 | 需求单位 | 项目名称 | 工程电压等级 | 物资名称 | 物资描述 | 单位 | 数量 | 首批交货日期 | 最后一批交货日期 | 交货地点 | 交货方式 | 备注 | 技术规范编码 | 网省采购申请号 | 总部采购申请号 | 物料编码 | 扩展描述 | 扩展编码 | 是否安装实物ID
2025W5-1407309-9998 | 包1 |  | 国网重庆市电力公司 | 国网重庆市电力公司市区供电分公司 | 天马~科学城牵引站220kV线路工程（架空部分） | 220kV | 设备线夹-压缩型设备线夹,SY-630/45A | 设备线夹-压缩型设备线夹-型号:SY-630/45A | 付 | 6 | 2026-03-15 | 2026-03-15 | 重庆市沙坪坝区¦¦扩展描述：无 | 施工现场地面交货 |  | G005-500029742-00001 | 380611385100010 | 400260930500010 | 500029742 | 无 | 500029742-0054 | 是
2025W5-1407309-9998 | 包1 |  | 国网重庆市电力公司 | 国网重庆市电力公司物资分公司 | 明月山～丰盛牵220千伏线路工程 | 220kV | 防震装置-阻尼线线夹,FZSJ-20/16 | 防震装置-阻尼线线夹-型号:FZSJ-20/16 | 支 | 112 | 2026-03-16 | 2026-03-16 | 重庆市南岸区¦¦扩展描述：无 | 施工现场车板交货 |  | G005-500138796-00001 | 380611548700010 | 400260931400010 | 500138796 | 无 | 500138796-0001 | 是
2025W5-1407309-9998 | 包1 |  | 国网重庆市电力公司 | 国网重庆市电力公司物资分公司 | 明月山～丰盛牵220千伏线路工程 | 220kV | 防震装置-阻尼线线夹,FZSJ-28/23 | 防震装置-阻尼线线夹-型号:FZSJ-28/23 | 支 | 672 | 2026-03-16 | 2026-03-16 | 重庆市南岸区¦¦扩展描述：无 | 施工现场车板交货 |  | G005-500138797-00001 | 380611541600010 | 400260931300010 | 500138797 | 无 | 500138797-0004 | 是
2025W5-1407309-9998 | 包1 |  | 国网重庆市电力公司 | 国网重庆市电力公司超高压分公司 | 国网重庆超高压公司输检中心500kV渝长一线029#等拉门塔 | 500kV | 联结金具-耳轴挂板,EB-42S | 联结金具-耳轴挂板-型号:EB-42S | 只 | 4 | 2026-02-27 | 2026-02-28 | 重庆市渝北区¦¦扩展描述：无 | 施工现场地面交货 |  | G005-500051193-00001 | 380612930500010 | 400260956100010 | 500110346 | 无 |  | 是
2025W5-1407309-9998 | 包1 |  | 国网重庆市电力公司 | 国网重庆市电力公司超高压分公司 | 国网重庆超高压公司输检中心500kV渝长一线029#等拉门塔 | 500kV | 保护金具-均压屏蔽环,FJP-500N | 保护金具-均压屏蔽环-型号:FJP-500N | 付 | 2 | 2026-02-27 | 2026-02-28 | 重庆市渝北区¦¦扩展描述：无 | 施工现场地面交货 |  | G005-500051193-00001 | 380612925500010 | 400260955700010 | 500020723 | 无 |  | 是
2025W5-1407309-9998 | 包1 |  | 国网重庆市电力公司 | 国网重庆市电力公司超高压分公司 | 国网重庆超高压公司输检中心500kV渝长一线029#等拉门塔 | 500kV | 联结金具-联板,LL-3280 | 联结金具-联板-型号:LL-3280 | 块 | 12 | 2026-02-27 | 2026-02-28 | 重庆市渝北区¦¦扩展描述：无 | 施工现场地面交货 |  | G005-500051193-00001 | 380612924400010 | 400260954800010 | 500050907 | 无 |  | 是
2025W5-1407309-9998 | 包1 |  | 国网重庆市电力公司 | 国网重庆市电力公司超高压分公司 | 国网重庆超高压公司输检中心500kV渝长一线029#等拉门塔 | 500kV | 联结金具-联板,LX-3245 | 联结金具-联板-型号:LX-3245 | 块 | 2 | 2026-02-27 | 2026-02-28 | 重庆市渝北区¦¦扩展描述：无 | 施工现场地面交货 |  | G005-500051193-00001 | 380612925600010 | 400260955800010 | 500077727 | 无 |  | 是
2025W5-1407309-9998 | 包1 |  | 国网重庆市电力公司 | 国网重庆市电力公司超高压分公司 | 国网重庆超高压公司输检中心500kV渝长一线029#等拉门塔 | 500kV | 联结金具-牵引板,PQ-42260 | 联结金具-牵引板-型号:PQ-42260 | 付 | 12 | 2026-02-27 | 2026-02-28 | 重庆市渝北区¦¦扩展描述：无 | 施工现场地面交货 |  | G005-500051193-00001 | 380612925000010 | 400260955300010 | 500116942 | 无 |  | 是
2025W5-1407309-9998 | 包1 |  | 国网重庆市电力公司 | 国网重庆市电力公司超高压分公司 | 国网重庆超高压公司输检中心500kV渝长一线029#等拉门塔 | 500kV | 联结金具-调整板,PT-32 | 联结金具-调整板-型号:PT-32 | 块 | 12 | 2026-02-27 | 2026-02-28 | 重庆市渝北区¦¦扩展描述：无 | 施工现场地面交货 |  | G005-500051193-00001 | 380612925100010 | 400260955400010 | 500053155 | 无 |  | 是
2025W5-1407309-9998 | 包1 |  | 国网重庆市电力公司 | 国网重庆市电力公司市北供电分公司 | 渝北龙头寺220kV变电站3号主变扩建工程 | 220kV | 设备线夹-压缩型设备线夹,SY-400/35C | 设备线夹-压缩型设备线夹-型号:SY-400/35C | 付 | 2 | 2026-02-25 | 2026-02-25 | 重庆市江北区¦¦扩展描述：无 | 施工现场地面交货 |  | G005-500020356-00001 | 380612382500010 | 400260951600010 | 500028365 | 无 |  | 是
2025W5-1407309-9998 | 包1 |  | 国网重庆市电力公司 | 国网重庆市电力公司超高压分公司 | 国网重庆超高压公司输检中心500kV渝长一线029#等拉门塔 | 500kV | 联结金具-联板,LF-6445 | 联结金具-联板-型号:LF-6445 | 块 | 6 | 2026-02-27 | 2026-02-28 | 重庆市渝北区¦¦扩展描述：无 | 施工现场地面交货 |  | G005-500051193-00001 | 380612924700010 | 400260955000010 | 500080772 | 无 |  | 是
2025W5-1407309-9998 | 包1 |  | 国网重庆市电力公司 | 国网重庆市电力公司超高压分公司 | 国网重庆超高压公司输检中心500kV渝长一线029#等拉门塔 | 500kV | 保护金具-均压屏蔽环,FJD-50/1050/HS | 保护金具-均压屏蔽环-型号:FJD-50/1050/HS | 付 | 2 | 2026-02-27 | 2026-02-28 | 重庆市渝北区¦¦扩展描述：无 | 施工现场地面交货 |  | G005-500051193-00001 | 380612930400010 | 400260956000010 | 500104928 | 无 |  | 是
2025W5-1407309-9998 | 包1 |  | 国网重庆市电力公司 | 国网重庆市电力公司超高压分公司 | 国网重庆超高压公司500kV陈家桥站220kVⅠ-Ⅱ母设备更 | 220kV | 母线金具-管型母线固定金具,KLMG-150/136 | 母线金具-管型母线固定金具-型号:KLMG-150/136 | 付 | 3 | 2026-03-06 | 2026-03-06 | 重庆市沙坪坝区¦¦扩展描述：无 | 施工现场地面交货 |  | G005-500020960-00002 | 380612192000010 | 400260948000010 | 500074906 | 无 |  | 是
2025W5-1407309-9998 | 包1 |  | 国网重庆市电力公司 | 国网重庆市电力公司物资分公司 | 万宏东西线Π接入南城变220KV线路工程 | 220kV | 防震装置-阻尼线线夹,FZ-32/16 | 防震装置-阻尼线线夹-型号:FZ-32/16 | 支 | 96 | 2026-06-10 | 2026-06-10 | 重庆市南川区¦¦扩展描述：无 | 施工现场车板交货 |  | G005-500119108-00001 | 380611608200010 | 400260932700010 | 500119108 | 无 | 500119108-0014 | 是
2025W5-1407309-9998 | 包1 |  | 国网重庆市电力公司 | 国网重庆市电力公司超高压分公司 | 国网重庆超高压公司输检中心500kV渝长一线029#等拉门塔 | 500kV | 保护金具-均压屏蔽环,FJPE-50/1800/400 | 保护金具-均压屏蔽环-型号:FJPE-50/1800/400 | 付 | 12 | 2026-02-27 | 2026-02-28 | 重庆市渝北区¦¦扩展描述：无 | 施工现场地面交货 |  | G005-500051193-00001 | 380612924300010 | 400260954700010 | 500134850 | 无 |  | 是
2025W5-1407309-9998 | 包1 |  | 国网重庆市电力公司 | 国网重庆市电力公司超高压分公司 | 国网重庆超高压公司500kV陈家桥站220kVⅠ-Ⅱ母设备更 | 220kV | 母线金具-软母线固定金具,MSG-51-200 | 母线金具-软母线固定金具-型号:MSG-51-200 | 付 | 36 | 2026-03-06 | 2026-03-06 | 重庆市沙坪坝区¦¦扩展描述：无 | 施工现场地面交货 |  | G005-500083945-00002 | 380612191200010 | 400260947700010 | 500107605 | 无 |  | 是
2025W5-1407309-9998 | 包1 |  | 国网重庆市电力公司 | 国网重庆市电力公司超高压分公司 | 国网重庆超高压公司输检中心500kV渝长一线029#等拉门塔 | 500kV | 联结金具-碗头挂板,WS-32 | 联结金具-碗头挂板-型号:WS-32 | 只 | 12 | 2026-02-27 | 2026-02-28 | 重庆市渝北区¦¦扩展描述：无 | 施工现场地面交货 |  | G005-500051193-00001 | 380612924800010 | 400260955100010 | 500052998 | 无 |  | 是
2025W5-1407309-9998 | 包1 |  | 国网重庆市电力公司 | 国网重庆市电力公司物资分公司 | 新玉～圣泉500千伏线路工程 | 无电压等级 | T型线夹-T型线夹,TL-54 | T型线夹-T型线夹-型号:TL-54 | 付 | 3 | 2026-02-02 | 2026-02-02 | 重庆市江津区¦¦扩展描述：无 | 施工现场车板交货 |  | G005-500028331-00001 | 380611340300010 | 400260929700010 | 500028331 | 无 | 500028331-0009 | 是
2025W5-1407309-9998 | 包1 |  | 国网重庆市电力公司 | 国网重庆市电力公司市北供电分公司 | 渝北龙头寺220kV变电站3号主变扩建工程 | 220kV | 联结金具-球头挂环,QP-16 | 联结金具-球头挂环-型号:QP-16 | 只 | 3 | 2026-02-25 | 2026-02-25 | 重庆市江北区¦¦扩展描述：无 | 施工现场地面交货 |  | G005-500020356-00001 | 380612382300010 | 400260951500010 | 500020356 | 无 | 500020356-0067 | 是
2025W5-1407309-9998 | 包1 |  | 国网重庆市电力公司 | 国网重庆市电力公司超高压分公司 | 国网重庆超高压公司500kV陈家桥站220kVⅠ-Ⅱ母设备更 | 220kV | 母线金具-管母线封端盖,MGF-150 | 母线金具-管母线封端盖-型号:MGF-150 | 只 | 24 | 2026-03-06 | 2026-03-06 | 重庆市沙坪坝区¦¦扩展描述：无 | 施工现场地面交货 |  | G005-500020960-00002 | 380612191900010 | 400260947900010 | 500020968 | 无 |  | 是
2025W5-1407309-9998 | 包1 |  | 国网重庆市电力公司 | 国网重庆市电力公司物资分公司 | 新玉～圣泉500千伏线路工程 | 无电压等级 | T型线夹-T型线夹,TL-66 | T型线夹-T型线夹-型号:TL-66 | 付 | 25 | 2026-02-02 | 2026-02-02 | 重庆市江津区¦¦扩展描述：无 | 施工现场车板交货 |  | G005-500028331-00001 | 380611340400010 | 400260929800010 | 500029706 | 无 |  | 是
2025W5-1407309-9998 | 包1 |  | 国网重庆市电力公司 | 国网重庆市电力公司市北供电分公司 | 渝北龙头寺220kV变电站3号主变扩建工程 | 220kV | 设备线夹-压缩型设备线夹,SY-400/35B | 设备线夹-压缩型设备线夹-型号:SY-400/35B | 付 | 2 | 2026-02-25 | 2026-02-25 | 重庆市江北区¦¦扩展描述：无 | 施工现场地面交货 |  | G005-500020356-00001 | 380612390900010 | 400260951700010 | 500028366 | 无 |  | 是
2025W5-1407309-9998 | 包1 |  | 国网重庆市电力公司 | 国网重庆市电力公司超高压分公司 | 国网重庆超高压公司输检中心500kV渝长一线029#等拉门塔 | 500kV | 联结金具-耳轴挂板,GD-42 | 联结金具-耳轴挂板-型号:GD-42 | 只 | 12 | 2026-02-27 | 2026-02-28 | 重庆市渝北区¦¦扩展描述：无 | 施工现场地面交货 |  | G005-500051193-00001 | 380612921200010 | 400260954400010 | 500051193 | 无 | 500051193-0001 | 是
2025W5-1407309-9998 | 包1 |  | 国网重庆市电力公司 | 国网重庆市电力公司超高压分公司 | 国网重庆超高压公司输检中心500kV渝长一线029#等拉门塔 | 500kV | 联结金具-支撑架,ZCJ-45 | 联结金具-支撑架-型号:ZCJ-45 | 付 | 6 | 2026-02-27 | 2026-02-28 | 重庆市渝北区¦¦扩展描述：无 | 施工现场地面交货 |  | G005-500051193-00001 | 380612922900010 | 400260954500010 | 500020450 | 无 |  | 是
2025W5-1407309-9998 | 包1 |  | 国网重庆市电力公司 | 国网重庆市电力公司超高压分公司 | 国网重庆超高压公司500kV陈家桥站220kVⅠ-Ⅱ母设备更 | 220kV | 耐张线夹-液压型,NYH-1440N | 耐张线夹-液压型-型号:NYH-1440N | 付 | 42 | 2026-03-06 | 2026-03-06 | 重庆市沙坪坝区¦¦扩展描述：无 | 施工现场地面交货 |  | G005-500083945-00002 | 380612191100010 | 400260947600010 | 500083945 | 无 | 500083945-0036 | 是
2025W5-1407309-9998 | 包1 |  | 国网重庆市电力公司 | 国网重庆市电力公司超高压分公司 | 国网重庆超高压公司输检中心500kV渝长一线029#等拉门塔 | 500kV | 联结金具-直角挂板,Z-32 | 联结金具-直角挂板-型号:Z-32 | 只 | 26 | 2026-02-27 | 2026-02-28 | 重庆市渝北区¦¦扩展描述：无 | 施工现场地面交货 |  | G005-500051193-00001 | 380612924600010 | 400260954900010 | 500050821 | 无 |  | 是
2025W5-1407309-9998 | 包1 |  | 国网重庆市电力公司 | 国网重庆市电力公司超高压分公司 | 国网重庆超高压公司输检中心500kV渝长一线029#等拉门塔 | 500kV | 联结金具-球头挂环,QP-32S | 联结金具-球头挂环-型号:QP-32S | 只 | 12 | 2026-02-27 | 2026-02-28 | 重庆市渝北区¦¦扩展描述：无 | 施工现场地面交货 |  | G005-500051193-00001 | 380612924900010 | 400260955200010 | 500035921 | 无 |  | 是
2025W5-1407309-9998 | 包1 |  | 国网重庆市电力公司 | 国网重庆市电力公司超高压分公司 | 国网重庆超高压公司500kV陈家桥站220kVⅠ-Ⅱ母设备更 | 220kV | 母线金具-托架,MGJ-110 | 母线金具-托架-型号:MGJ-110 | 只 | 18 | 2026-03-06 | 2026-03-06 | 重庆市沙坪坝区¦¦扩展描述：无 | 施工现场地面交货 |  | G005-500020960-00002 | 380612191600010 | 400260947800010 | 500020960 | 无 | 500020960-0028 | 是
2025W5-1407309-9998 | 包1 |  | 国网重庆市电力公司 | 国网重庆市电力公司超高压分公司 | 国网重庆超高压公司输检中心500kV渝长一线029#等拉门塔 | 500kV | 联结金具-拉杆,YL-1643 | 联结金具-拉杆-型号:YL-1643 | 支 | 12 | 2026-02-27 | 2026-02-28 | 重庆市渝北区¦¦扩展描述：无 | 施工现场地面交货 |  | G005-500051193-00001 | 380612924200010 | 400260954600010 | 500028114 | 无 |  | 是
2025W5-1407309-9998 | 包1 |  | 国网重庆市电力公司 | 国网重庆市电力公司超高压分公司 | 国网重庆超高压公司输检中心500kV渝长一线029#等拉门塔 | 500kV | 联结金具-调整板,DB-32S | 联结金具-调整板-型号:DB-32S | 块 | 12 | 2026-02-27 | 2026-02-28 | 重庆市渝北区¦¦扩展描述：无 | 施工现场地面交货 |  | G005-500051193-00001 | 380612925200010 | 400260955500010 | 500020431 | 无 |  | 是
2025W5-1407309-9998 | 包1 |  | 国网重庆市电力公司 | 国网重庆市电力公司市南供电分公司 | 天文110KV变电站3号主变扩建工程 | 110kV | 母线金具-矩形母线固定金具,MWP-304 | 母线金具-矩形母线固定金具-型号:MWP-304 | 付 | 21 | 2026-02-02 | 2026-02-02 | 重庆市南岸区¦¦扩展描述：无 | 施工现场地面交货 |  | G005-500028493-00005 | 380611198400010 | 400260927000010 | 500028493 | 无 | 500028493-0042 | 是
2025W5-1407309-9998 | 包1 |  | 国网重庆市电力公司 | 国网重庆市电力公司市南供电分公司 | 天文110KV变电站3号主变扩建工程 | 110kV | 母线金具-母线间隔垫,MJG-04 | 母线金具-母线间隔垫-型号:MJG-04 | 只 | 42 | 2026-02-02 | 2026-02-02 | 重庆市南岸区¦¦扩展描述：无 | 施工现场地面交货 |  | G005-500020987-00010 | 380611198500010 | 400260927100010 | 500020987 | 无 | 500020987-0046 | 是
2025W5-1407309-9998 | 包1 |  | 国网重庆市电力公司 | 国网重庆市电力公司超高压分公司 | 国网重庆超高压公司输检中心500kV渝长一线029#等拉门塔 | 500kV | 联结金具-联板,L-3250G | 联结金具-联板-型号:L-3250G | 块 | 2 | 2026-02-27 | 2026-02-28 | 重庆市渝北区¦¦扩展描述：无 | 施工现场地面交货 |  | G005-500051193-00001 | 380612925700010 | 400260955900010 | 500083393 | 无 |  | 是
2025W5-1407309-9998 | 包1 |  | 国网重庆市电力公司 | 国网重庆市电力公司永川供电分公司 | 文曲-谭家堰牵220kV线路工程（架空部分） | 220kV | 接续金具-预绞丝补修条,HSLS-0152 | 接续金具-预绞丝补修条-型号:HSLS-0152 | 付 | 4 | 2026-02-10 | 2026-02-10 | 重庆市大足区¦¦扩展描述：无 | 施工现场地面交货 |  | G005-500066250-00001 | 380610521900010 | 400260924800010 | 500066250 | 无 | 500066250-0028 | 是
2025W5-1407309-9998 | 包1 |  | 国网重庆市电力公司 | 国网重庆市电力公司市南供电分公司 | 天文110KV变电站3号主变扩建工程 | 110kV | 接触金具-母线伸缩节,MST-125×10 | 接触金具-母线伸缩节-型号:MST-125×10 | 付 | 18 | 2026-02-02 | 2026-02-02 | 重庆市南岸区¦¦扩展描述：无 | 施工现场地面交货 |  | G005-500020887-00016 | 380611198300010 | 400260926900010 | 500020887 | 无 | 500020887-0091 | 是
2025W5-1407309-9998 | 包1 |  | 国网重庆市电力公司 | 国网重庆市电力公司物资分公司 | 万宏东西线Π接入南城变220KV线路工程 | 220kV | 防震装置-阻尼线线夹,通用性型号 | 防震装置-阻尼线线夹-型号:通用性型号 | 支 | 288 | 2026-06-10 | 2026-06-10 | 重庆市南川区¦¦扩展描述：无 | 施工现场车板交货 |  | G005-500142077-00004 | 380611608300010 | 400260932800010 | 500142077 | 无 | 500142077-0013 | 是
2025W5-1407309-9998 | 包1 |  | 国网重庆市电力公司 | 国网重庆市电力公司超高压分公司 | 国网重庆超高压公司输检中心500kV渝长一线029#等拉门塔 | 500kV | 联结金具-联板,LXV-16450G | 联结金具-联板-型号:LXV-16450G | 块 | 1 | 2026-02-27 | 2026-02-27 | 重庆市渝北区¦¦扩展描述：无 | 施工现场地面交货 |  | G005-500051193-00001 | 380612925300010 | 400260955600010 | 500104935 | 无 |  | 是

## 布电线
分标编号 | 包名称 | 分包编号 | 项目单位 | 需求单位 | 项目名称 | 工程电压等级 | 物资名称 | 物资描述 | 单位 | 数量 | 首批交货日期 | 最后一批交货日期 | 交货地点 | 交货方式 | 备注 | 技术规范编码 | 网省采购申请号 | 总部采购申请号 | 物料编码 | 扩展描述 | 扩展编码 | 是否安装实物ID
2025W5-1402013-9999 | 包1 |  | 国网重庆市电力公司 | 国网重庆市电力公司开州供电分公司 | 国网重庆开州公司35kV天水站改造 | 35kV | 布电线,BVR,铜,120,1 | 布电线-型号:BVR,导体材质:铜,截面mm2:120,芯数:1 | 米 | 160 | 2026-02-02 | 2026-02-02 | 重庆市开州区¦¦扩展描述：无 | 施工现场车板交货 |  | G005-500014868-00001 | 380610580800010 | 400260925000010 | 500014868 | 无 | 500014868-0046 | 是
2025W5-1402013-9999 | 包1 |  | 国网重庆市电力公司 | 国网重庆市电力公司开州供电分公司 | 国网重庆开州公司35kV天水站改造 | 35kV | 布电线,BVR,铜,50,1 | 布电线-型号:BVR,导体材质:铜,截面mm2:50,芯数:1 | 米 | 150 | 2026-02-02 | 2026-02-02 | 重庆市开州区¦¦扩展描述：无 | 施工现场车板交货 |  | G005-500014865-00001 | 380610580900010 | 400260925100010 | 500014865 | 无 | 500014865-0043 | 是

## 消弧线圈并联小电阻成套装置
分标编号 | 包名称 | 分包编号 | 项目单位 | 需求单位 | 项目名称 | 工程电压等级 | 物资名称 | 物资描述 | 单位 | 数量 | 首批交货日期 | 最后一批交货日期 | 交货地点 | 交货方式 | 备注 | 技术规范编码 | 网省采购申请号 | 总部采购申请号 | 物料编码 | 扩展描述 | 扩展编码 | 是否安装实物ID
2025W5-1013006-9999 | 包1 |  | 国网重庆市电力公司 | 国网重庆市电力公司万州供电分公司 | 国网重庆万州公司110kV南滨等站消弧线圈接地变成套装置新增 | 110kV | 消弧线圈并联小电阻成套装置,AC10kV,干式,150A,600A,调匝 | 消弧线圈并联小电阻成套装置-电压等级:AC10kV,绝缘方式:干式,额定电流:150A,小电阻额定电流:600A,调谐:调匝 | 套 | 1 | 2026-03-20 | 2026-03-20 | 重庆市万州区¦¦扩展描述：无 | 施工现场地面交货 |  | G005-500141048-00016 | 380612030700010 | 400260942300010 | 500141048 | 无 | 500141048-0129 | 是
2025W5-1013006-9999 | 包1 |  | 国网重庆市电力公司 | 国网重庆市电力公司万州供电分公司 | 国网重庆万州公司110kV南滨等站消弧线圈接地变成套装置新增 | 110kV | 消弧线圈并联小电阻成套装置,AC10kV,干式,150A,600A,调匝 | 消弧线圈并联小电阻成套装置-电压等级:AC10kV,绝缘方式:干式,额定电流:150A,小电阻额定电流:600A,调谐:调匝 | 套 | 1 | 2026-03-20 | 2026-03-20 | 重庆市万州区¦¦扩展描述：无 | 施工现场地面交货 |  | G005-500141048-00015 | 380612030800010 | 400260942400010 | 500141048 | 无 | 500141048-0128 | 是

## 钢芯耐热铝合金绞线
分标编号 | 包名称 | 分包编号 | 项目单位 | 需求单位 | 项目名称 | 工程电压等级 | 物资名称 | 物资描述 | 单位 | 数量 | 首批交货日期 | 最后一批交货日期 | 交货地点 | 交货方式 | 备注 | 技术规范编码 | 网省采购申请号 | 总部采购申请号 | 物料编码 | 扩展描述 | 扩展编码 | 是否安装实物ID
2025W5-1402016-9998 | 包1 | CQ100 | 国网重庆市电力公司 | 国网重庆市电力公司超高压分公司 | 国网重庆超高压公司500kV隆盛站220kV双母双分段改造 | 220kV | 钢芯耐热铝合金绞线,NRLH60GJ,1440/120 | 钢芯耐热铝合金绞线-型号:NRLH60GJ,标称截面mm2:1440/120 | 吨 | 1.03 | 2026-03-15 | 2026-03-15 | 重庆市沙坪坝区¦¦扩展描述：无 | 施工现场车板交货 |  | G005-500060447-00007 | 380612102800010 | 400260943000010 | 500060447 | 无 | 500060447-0019 | 是
2025W5-1402016-9998 | 包1 | CQ100 | 国网重庆市电力公司 | 国网重庆市电力公司超高压分公司 | 国网重庆超高压公司500kV陈家桥站220kVⅠ-Ⅱ母设备更 | 220kV | 钢芯耐热铝合金绞线,NRLH60GJ,1440/120 | 钢芯耐热铝合金绞线-型号:NRLH60GJ,标称截面mm2:1440/120 | 吨 | 8.2 | 2026-03-06 | 2026-03-06 | 重庆市沙坪坝区¦¦扩展描述：无 | 施工现场车板交货 |  | G005-500060447-00007 | 380612192100010 | 400260948100010 | 500060447 | 无 | 500060447-0019 | 是
2025W5-1402016-9998 | 包1 | CQ100 | 国网重庆市电力公司 | 国网重庆市电力公司万州供电分公司 | 石马变电站220kV间隔扩建工程 | 220kV | 钢芯耐热铝合金绞线,NRLH58GJ,800/55 | 钢芯耐热铝合金绞线-型号:NRLH58GJ,标称截面mm2:800/55 | 吨 | 0.32 | 2026-03-20 | 2026-03-20 | 重庆市忠县¦¦扩展描述：无 | 施工现场车板交货 |  | G005-500060448-00003 | 380611764200010 | 400260938400010 | 500060448 | 无 | 500060448-0018 | 是
2025W5-1402016-9998 | 包1 | CQ100 | 国网重庆市电力公司 | 国网重庆市电力公司江津供电分公司 | 龙井变电站220kV间隔扩建工程 | 220kV | 钢芯耐热铝合金绞线,NRLH60GJ,400/35 | 钢芯耐热铝合金绞线-型号:NRLH60GJ,标称截面mm2:400/35 | 吨 | 0.2 | 2026-02-06 | 2026-02-06 | 重庆市江津区¦¦扩展描述：无 | 施工现场车板交货 |  | G005-500056406-00001 | 380611763400010 | 400260938100010 | 500056406 | 无 | 500056406-0007 | 是
2025W5-1402016-9998 | 包1 | CQ100 | 国网重庆市电力公司 | 国网重庆市电力公司超高压分公司 | 国网重庆超高压公司输检中心500kV渝长一线029#等拉门塔 | 500kV | 铝包钢芯耐热铝合金绞线,JNRLH60X/LB14,350/35 | 铝包钢芯耐热铝合金绞线-型号:JNRLH60X/LB14,标称截面mm2:350/35 | 吨 | 0.47 | 2026-02-27 | 2026-02-28 | 重庆市渝北区¦¦扩展描述：无 | 施工现场车板交货 |  | G005-500129291-00008 | 380612150400010 | 400260945100010 | 500129291 | 无 | 500129291-0013 | 是

## 智能故障录波装置
分标编号 | 包名称 | 分包编号 | 项目单位 | 需求单位 | 项目名称 | 工程电压等级 | 物资名称 | 物资描述 | 单位 | 数量 | 首批交货日期 | 最后一批交货日期 | 交货地点 | 交货方式 | 备注 | 技术规范编码 | 网省采购申请号 | 总部采购申请号 | 物料编码 | 扩展描述 | 扩展编码 | 是否安装实物ID
2025W5-2801015-9999 | 包1 |  | 国网重庆市电力公司 | 国网重庆市电力公司超高压分公司 | 国网重庆超高压公司500kV陈家桥站220kVⅠ-Ⅱ母设备更 | 220kV | 智能站故障录波及网络记录分析一体化装置,AC220kV | 智能站故障录波及网络记录分析一体化装置-电压等级:AC220kV | 套 | 1 | 2026-02-28 | 2026-02-28 | 重庆市沙坪坝区¦¦扩展描述：无 | 施工现场地面交货 |  | G005-500114338-00002 | 380612186900010 | 400260947200010 | 500114338 | 无 | 500114338-0006

## 铝包殷钢芯超耐热铝合金绞线
分标编号 | 包名称 | 分包编号 | 项目单位 | 需求单位 | 项目名称 | 工程电压等级 | 物资名称 | 物资描述 | 单位 | 数量 | 首批交货日期 | 最后一批交货日期 | 交货地点 | 交货方式 | 备注 | 技术规范编码 | 网省采购申请号 | 总部采购申请号 | 物料编码 | 扩展描述 | 扩展编码 | 是否安装实物ID
2025W5-1402020-9999 | 包1 |  | 国网重庆市电力公司 | 国网重庆市电力公司万州供电分公司 | 蒲江线110kV线路增容工程 | 110kV | 铝包殷钢芯超耐热铝合金绞线,JLHNR60/LBY10,240/56 | 铝包殷钢芯超耐热铝合金绞线-型号:JLHNR60/LBY10,标称截面mm2:240/56 | 千米 | 158.86 | 2026-03-27 | 2026-03-27 | 重庆市万州区¦¦扩展描述：无 | 施工现场车板交货 |  | G005-500121919-00001 | 380612207500010 | 400260948800010 | 500121919 | 无 | 500121919-0016 | 是

## 软交换系统
分标编号 | 包名称 | 分包编号 | 项目单位 | 需求单位 | 项目名称 | 工程电压等级 | 物资名称 | 物资描述 | 单位 | 数量 | 首批交货日期 | 最后一批交货日期 | 交货地点 | 交货方式 | 备注 | 技术规范编码 | 网省采购申请号 | 总部采购申请号 | 物料编码 | 扩展描述 | 扩展编码 | 是否安装实物ID
2025W5-1206006-9999 | 包1 |  | 国网重庆市电力公司 | 国网重庆市电力公司璧山供电分公司 | 国网重庆璧山公司调度软交换系统改造 | 220kV | 软交换系统 | 软交换系统 | 套 | 1 | 2026-03-15 | 2026-03-15 | 重庆市璧山区¦¦扩展描述：无 | 施工现场地面交货 |  | H14B-500117731-00002 | 380612231000010 | 400260949300010 | 500117731
2025W5-1206006-9999 | 包2 |  | 国网重庆市电力公司 | 国网重庆市电力公司江津供电分公司 | 国网重庆江津公司调度软交换系统主站改造 | 220kV | 软交换系统 | 软交换系统 | 套 | 1 | 2026-03-31 | 2026-03-31 | 重庆市江津区¦¦扩展描述：无 | 买方指定仓库地面交货 |  | D6E3-500117731-00001 | 380612244700010 | 400260949900010 | 500117731

## 合并单元
分标编号 | 包名称 | 分包编号 | 项目单位 | 需求单位 | 项目名称 | 工程电压等级 | 物资名称 | 物资描述 | 单位 | 数量 | 首批交货日期 | 最后一批交货日期 | 交货地点 | 交货方式 | 备注 | 技术规范编码 | 网省采购申请号 | 总部采购申请号 | 物料编码 | 扩展描述 | 扩展编码 | 是否安装实物ID
2025W5-2801014-9999 | 包1 |  | 国网重庆市电力公司 | 国网重庆市电力公司超高压分公司 | 国网重庆超高压公司500kV陈家桥站220kVⅠ-Ⅱ母设备更 | 220kV | 合并单元,无,常规互感器 | 合并单元-电流互感器输入类型:无,电压互感器输入类型:常规互感器 | 套 | 1 | 2026-03-15 | 2026-03-15 | 重庆市沙坪坝区¦¦扩展描述：无 | 买方指定仓库地面交货 |  | G005-500112866-00006 | 380612572500010 | 400260953000010 | 500112866 | 无 | 500112866-0040
2025W5-2801014-9999 | 包1 |  | 国网重庆市电力公司 | 国网重庆市电力公司超高压分公司 | 国网重庆超高压公司500kV玉屏站500kV陈屏二线二次设备 | 500kV | 合并单元,无,常规互感器 | 合并单元-电流互感器输入类型:无,电压互感器输入类型:常规互感器 | 套 | 1 | 2026-03-15 | 2026-03-15 | 重庆市沙坪坝区¦¦扩展描述：无 | 买方指定仓库地面交货 |  | G005-500112866-00007 | 380612572100010 | 400260952600010 | 500112866 | 无 | 500112866-0041
2025W5-2801014-9999 | 包1 |  | 国网重庆市电力公司 | 国网重庆市电力公司超高压分公司 | 国网重庆超高压公司500kV玉屏站220kV屏微南北线二次设 | 220kV | 合并单元,无,常规互感器 | 合并单元-电流互感器输入类型:无,电压互感器输入类型:常规互感器 | 套 | 1 | 2026-03-15 | 2026-03-15 | 重庆市沙坪坝区¦¦扩展描述：无 | 买方指定仓库地面交货 |  | G005-500112866-00003 | 380612571900010 | 400260952400010 | 500112866 | 无 | 500112866-0037
2025W5-2801014-9999 | 包1 |  | 国网重庆市电力公司 | 国网重庆市电力公司超高压分公司 | 国网重庆超高压公司500kV陈家桥站220kVⅠ-Ⅱ母设备更 | 220kV | 合并单元,无,常规互感器 | 合并单元-电流互感器输入类型:无,电压互感器输入类型:常规互感器 | 套 | 1 | 2026-03-15 | 2026-03-15 | 重庆市沙坪坝区¦¦扩展描述：无 | 买方指定仓库地面交货 |  | G005-500112866-00001 | 380612572300010 | 400260952800010 | 500112866 | 无 | 500112866-0035
2025W5-2801014-9999 | 包2 |  | 国网重庆市电力公司 | 国网重庆市电力公司合川供电分公司 | 国网重庆合川公司220kV大石变电站220kV配电装置改造 | 220kV | 合并单元,常规互感器,常规互感器 | 合并单元-电流互感器输入类型:常规互感器,电压互感器输入类型:常规互感器 | 套 | 1 | 2026-02-02 | 2026-02-02 | 重庆市合川区¦¦扩展描述：无 | 施工现场地面交货 |  | G005-500118238-00006 | 380611917100010 | 400260940000010 | 500118238 | 无 | 500118238-0136
2025W5-2801014-9999 | 包3 |  | 国网重庆市电力公司 | 国网重庆市电力公司超高压分公司 | 国网重庆超高压公司500kV玉屏站220kV屏微南北线二次设 | 220kV | 合并单元,无,常规互感器 | 合并单元-电流互感器输入类型:无,电压互感器输入类型:常规互感器 | 套 | 1 | 2026-03-15 | 2026-03-15 | 重庆市沙坪坝区¦¦扩展描述：无 | 买方指定仓库地面交货 |  | G005-500112866-00004 | 380612571800010 | 400260952300010 | 500112866 | 无 | 500112866-0038
2025W5-2801014-9999 | 包3 |  | 国网重庆市电力公司 | 国网重庆市电力公司超高压分公司 | 国网重庆超高压公司500kV陈家桥站220kVⅠ-Ⅱ母设备更 | 220kV | 合并单元,无,常规互感器 | 合并单元-电流互感器输入类型:无,电压互感器输入类型:常规互感器 | 套 | 1 | 2026-03-15 | 2026-03-15 | 重庆市沙坪坝区¦¦扩展描述：无 | 买方指定仓库地面交货 |  | G005-500112866-00002 | 380612572200010 | 400260952700010 | 500112866 | 无 | 500112866-0036
2025W5-2801014-9999 | 包3 |  | 国网重庆市电力公司 | 国网重庆市电力公司超高压分公司 | 国网重庆超高压公司500kV玉屏站500kV陈屏二线二次设备 | 500kV | 合并单元,无,常规互感器 | 合并单元-电流互感器输入类型:无,电压互感器输入类型:常规互感器 | 套 | 1 | 2026-03-15 | 2026-03-15 | 重庆市沙坪坝区¦¦扩展描述：无 | 买方指定仓库地面交货 |  | G005-500112866-00005 | 380612572000010 | 400260952500010 | 500112866 | 无 | 500112866-0039
2025W5-2801014-9999 | 包3 |  | 国网重庆市电力公司 | 国网重庆市电力公司超高压分公司 | 国网重庆超高压公司500kV陈家桥站220kVⅠ-Ⅱ母设备更 | 220kV | 合并单元,无,常规互感器 | 合并单元-电流互感器输入类型:无,电压互感器输入类型:常规互感器 | 套 | 1 | 2026-03-15 | 2026-03-15 | 重庆市沙坪坝区¦¦扩展描述：无 | 买方指定仓库地面交货 |  | G005-500112866-00008 | 380612572400010 | 400260952900010 | 500112866 | 无 | 500112866-0042

## 通信网络管理系统
分标编号 | 包名称 | 分包编号 | 项目单位 | 需求单位 | 项目名称 | 工程电压等级 | 物资名称 | 物资描述 | 单位 | 数量 | 首批交货日期 | 最后一批交货日期 | 交货地点 | 交货方式 | 备注 | 技术规范编码 | 网省采购申请号 | 总部采购申请号 | 物料编码 | 扩展描述 | 扩展编码 | 是否安装实物ID
2025W5-1208005-9999 | 包1 |  | 国网重庆市电力公司 | 国网重庆市电力公司江津供电分公司 | 国网重庆江津公司XPON网管改造 | 220kV | 数据设备网管 | 数据设备网管 | 套 | 1 | 2026-03-31 | 2026-03-31 | 重庆市江津区¦¦扩展描述：无 | 买方指定仓库地面交货 |  | D6E3-500009677-00001 | 380612246200010 | 400260950000010 | 500009677
2025W5-1208005-9999 | 包1 |  | 国网重庆市电力公司 | 国网重庆市电力公司永川供电分公司 | 国网重庆永川公司XPON网管改造 | 无电压等级 | 数据设备网管 | 数据设备网管 | 套 | 1 | 2026-02-11 | 2026-02-11 | 重庆市永川区¦¦扩展描述：无 | 买方指定仓库地面交货 |  | E014-500009677-00001 | 380612158000010 | 400260945900010 | 500009677
2025W5-1208005-9999 | 包2 |  | 国网重庆市电力公司 | 国网重庆市电力公司璧山供电分公司 | 国网重庆璧山公司XPON网管改造 | 无电压等级 | 数据设备网管 | 数据设备网管 | 套 | 1 | 2026-03-15 | 2026-03-15 | 重庆市璧山区¦¦扩展描述：无 | 施工现场地面交货 |  | H14B-500009677-00001 | 380612237900010 | 400260949700010 | 500009677
2025W5-1208005-9999 | 包2 |  | 国网重庆市电力公司 | 国网重庆市电力公司綦江供电分公司 | 国网重庆綦江公司配电通信网延伸完善 | 220kV | 数据设备网管 | 数据设备网管 | 套 | 1 | 2026-02-01 | 2026-02-01 | 重庆市綦江区¦¦扩展描述：无 | 买方指定仓库地面交货 |  | E014-500009677-00002 | 380612159300010 | 400260946000010 | 500009677

## 线路在线监测装置-防山火
分标编号 | 包名称 | 分包编号 | 项目单位 | 需求单位 | 项目名称 | 工程电压等级 | 物资名称 | 物资描述 | 单位 | 数量 | 首批交货日期 | 最后一批交货日期 | 交货地点 | 交货方式 | 备注 | 技术规范编码 | 网省采购申请号 | 总部采购申请号 | 物料编码 | 扩展描述 | 扩展编码 | 是否安装实物ID
2025W511020020002 | 包1 |  | 国网重庆市电力公司 | 国网重庆市电力公司綦江供电分公司 | 国网重庆綦江公司220kV隆渝东线等线路多因子山火预警地面监 | 220kV | 线路在线监测装置,防山火监测装置 | 线路在线监测装置-功能:防山火监测装置 | 套 | 2 | 2026-02-05 | 2026-02-05 | 重庆市綦江区¦¦扩展描述：无 | 施工现场地面交货 |  | G005-500155445-00001 | 380611902000010 | 400260939900010 | 500155445 | 无 | 500155445-0020
2025W511020020002 | 包2 |  | 国网重庆市电力公司 | 国网重庆市电力公司超高压分公司 | 国网重庆超高压公司500kV隆泉一二线等线路加装防山火在线监 | 500kV | 线路在线监测装置,防山火监测装置 | 线路在线监测装置-功能:防山火监测装置 | 套 | 10 | 2026-02-28 | 2026-03-05 | 重庆市沙坪坝区¦¦扩展描述：无 | 买方指定仓库地面交货 |  | G005-500155445-00002 | 380612184100010 | 400260946900010 | 500155445 | 无 | 500155445-0021

## VPN网关
分标编号 | 包名称 | 分包编号 | 项目单位 | 需求单位 | 项目名称 | 工程电压等级 | 物资名称 | 物资描述 | 单位 | 数量 | 首批交货日期 | 最后一批交货日期 | 交货地点 | 交货方式 | 备注 | 技术规范编码 | 网省采购申请号 | 总部采购申请号 | 物料编码 | 扩展描述 | 扩展编码 | 是否安装实物ID
2025W5-2402003-9999 | 包1 |  | 国网重庆市电力公司 | 重庆市送变电工程有限公司 | 国网重庆送变电公司-基础设施-2025年信息网络系统建设-软硬件购置项目-资本性 | 无电压等级 | VPN网关 | VPN网关 | 台 | 4 | 2025-12-31 | 2025-12-31 | 重庆市九龙坡区¦¦扩展描述：无 | 施工现场地面交货 |  | B005-500024290-00012 | 380612705800010 | 400260953300010 | 500024290

## 智能变电站状态监测
分标编号 | 包名称 | 分包编号 | 项目单位 | 需求单位 | 项目名称 | 工程电压等级 | 物资名称 | 物资描述 | 单位 | 数量 | 首批交货日期 | 最后一批交货日期 | 交货地点 | 交货方式 | 备注 | 技术规范编码 | 网省采购申请号 | 总部采购申请号 | 物料编码 | 扩展描述 | 扩展编码 | 是否安装实物ID
2025W5-2802002-9999 | 包1 |  | 国网重庆市电力公司 | 国网重庆市电力公司永川供电分公司 | 狮子林110kV变电站新建工程 | 110kV | 智能变电站状态监测,二次状态在线监测 | 智能变电站状态监测-监测对象:二次状态在线监测 | 套 | 1 | 2026-02-02 | 2026-02-02 | 重庆市荣昌区¦¦扩展描述：无 | 施工现场地面交货 |  | G005-500130520-00004 | 380611635500010 | 400260934400010 | 500130520 | 无 | 500130520-0407
2025W5-2802002-9999 | 包1 |  | 国网重庆市电力公司 | 国网重庆市电力公司万州供电分公司 | 城北变电站220千伏间隔扩建工程 | 220kV | 智能变电站状态监测,避雷器在线监测 | 智能变电站状态监测-监测对象:避雷器在线监测 | 套 | 1 | 2026-09-22 | 2026-09-22 | 重庆市梁平区¦¦扩展描述：无 | 施工现场地面交货 |  | G005-500083862-00017 | 380611761300010 | 400260937800010 | 500083862 | 无 | 500083862-1212
2025W5-2802002-9999 | 包1 |  | 国网重庆市电力公司 | 国网重庆市电力公司市南供电分公司 | 独龙220千伏变电站新建工程 | 220kV | 智能变电站状态监测,二次状态在线监测 | 智能变电站状态监测-监测对象:二次状态在线监测 | 套 | 1 | 2026-02-02 | 2026-02-02 | 重庆市巴南区¦¦扩展描述：无 | 施工现场地面交货 |  | G005-500130520-00003 | 380611219400010 | 400260927800010 | 500130520 | 无 | 500130520-0406

## 厨具
分标编号 | 包名称 | 分包编号 | 项目单位 | 需求单位 | 项目名称 | 工程电压等级 | 物资名称 | 物资描述 | 单位 | 数量 | 首批交货日期 | 最后一批交货日期 | 交货地点 | 交货方式 | 备注 | 技术规范编码 | 网省采购申请号 | 总部采购申请号 | 物料编码 | 扩展描述 | 扩展编码 | 是否安装实物ID
2025W5-1501011-9999 | 包1 |  | 国网重庆市电力公司 | 国网重庆市电力公司武隆供电分公司 |  | 无电压等级 | 厨具,调料车 | 厨具-种类:调料车 | 个 | 3 | 2025-12-25 | 2025-12-25 | 重庆市武隆区¦¦扩展描述：无 | 买方指定仓库地面交货 |  | H14N-500010580-00001 | 130015873500010 | 400260916300010 | 500010580
2025W5-1501011-9999 | 包1 |  | 国网重庆市电力公司 | 国网重庆市电力公司石柱供电分公司 | 国网重庆市电力公司石柱供电分公司2025年厨具购置0028 | 220V | 厨具,油烟净化器 | 厨具-种类:油烟净化器 | 个 | 1 | 2025-12-31 | 2025-12-31 | 重庆市石柱县¦¦扩展描述：无 | 施工现场地面交货 |  | H14G-500071093-00001 | 140007129100010 | 400260917400010 | 500071093
2025W5-1501011-9999 | 包1 |  | 国网重庆市电力公司 | 国网重庆市电力公司武隆供电分公司 | 国网重庆市电力公司武隆供电分公司2025年厨房成套设备购置028 | 无电压等级 | 厨具,双头双尾炒炉 | 厨具-种类:双头双尾炒炉 | 个 | 1 | 2025-12-25 | 2025-12-25 | 重庆市武隆区¦¦扩展描述：无 | 买方指定仓库地面交货 |  | H14N-500071110-00003 | 140007133200010 | 400260918100010 | 500071110
2025W5-1501011-9999 | 包1 |  | 国网重庆市电力公司 | 国网重庆市电力公司武隆供电分公司 | 国网重庆市电力公司武隆供电分公司2025年厨房成套设备购置028 | 无电压等级 | 厨具,排烟罩 | 厨具-种类:排烟罩 | 个 | 1 | 2025-12-15 | 2025-12-15 | 重庆市武隆区¦¦扩展描述：无 | 买方指定仓库地面交货 |  | H14N-500010571-00003 | 140007138000010 | 400260919800010 | 500010571
2025W5-1501011-9999 | 包1 |  | 国网重庆市电力公司 | 国网重庆市电力公司武隆供电分公司 |  | 无电压等级 | 厨具,消毒柜 | 厨具-种类:消毒柜 | 个 | 5 | 2025-12-25 | 2025-12-25 | 重庆市武隆区¦¦扩展描述：无 | 买方指定仓库地面交货 |  | H14N-500010564-00003 | 130015871300010 | 400260914900010 | 500010564
2025W5-1501011-9999 | 包1 |  | 国网重庆市电力公司 | 国网重庆市电力公司武隆供电分公司 | 国网重庆市电力公司武隆供电分公司2025年厨房成套设备购置028 | 无电压等级 | 厨具,铁柜 | 厨具-种类:铁柜 | 个 | 1 | 2025-12-25 | 2025-12-25 | 重庆市武隆区¦¦扩展描述：无 | 买方指定仓库地面交货 |  | H14N-500071115-00002 | 140007135400010 | 400260918500010 | 500071115
2025W5-1501011-9999 | 包1 |  | 国网重庆市电力公司 | 国网重庆市电力公司武隆供电分公司 | 国网重庆市电力公司武隆供电分公司2025年厨房成套设备购置028 | 无电压等级 | 厨具,农药残留检测仪 | 厨具-种类:农药残留检测仪 | 个 | 1 | 2025-12-25 | 2025-12-25 | 重庆市武隆区¦¦扩展描述：无 | 买方指定仓库地面交货 |  | H14N-500116551-00003 | 140007134600010 | 400260918400010 | 500116551
2025W5-1501011-9999 | 包1 |  | 国网重庆市电力公司 | 国网重庆市电力公司石柱供电分公司 | 国网重庆市电力公司石柱供电分公司2025年厨具购置0006 | 220V | 厨具,双层工作台 | 厨具-种类:双层工作台 | 个 | 1 | 2025-12-31 | 2025-12-31 | 重庆市石柱县¦¦扩展描述：无 | 施工现场地面交货 |  | H14G-500010576-00001 | 140007169400010 | 400260921700010 | 500010576
2025W5-1501011-9999 | 包1 |  | 国网重庆市电力公司 | 国网重庆市电力公司石柱供电分公司 | 国网重庆市电力公司石柱供电分公司2025年厨具购置0011 | 220V | 厨具,菜架 | 厨具-种类:菜架 | 个 | 1 | 2025-12-31 | 2025-12-31 | 重庆市石柱县¦¦扩展描述：无 | 施工现场地面交货 |  | H14G-500072001-00001 | 140007129200010 | 400260917500010 | 500072001
2025W5-1501011-9999 | 包1 |  | 国网重庆市电力公司 | 国网重庆市电力公司武隆供电分公司 | 国网重庆市电力公司武隆供电分公司2025年厨房成套设备购置028 | 无电压等级 | 厨具,上翻门工作台 | 厨具-种类:上翻门工作台 | 个 | 1 | 2025-12-15 | 2025-12-15 | 重庆市武隆区¦¦扩展描述：无 | 买方指定仓库地面交货 |  | H14N-500071998-00004 | 140007137000010 | 400260919200010 | 500071998
2025W5-1501011-9999 | 包1 |  | 国网重庆市电力公司 | 国网重庆市电力公司武隆供电分公司 | 国网重庆市电力公司武隆供电分公司2025年厨房成套设备购置028 | 无电压等级 | 厨具,排烟罩 | 厨具-种类:排烟罩 | 个 | 1 | 2025-12-15 | 2025-12-15 | 重庆市武隆区¦¦扩展描述：无 | 买方指定仓库地面交货 |  | H14N-500010571-00003 | 140007138200010 | 400260920000010 | 500010571
2025W5-1501011-9999 | 包1 |  | 国网重庆市电力公司 | 国网重庆市电力公司石柱供电分公司 | 国网重庆市电力公司石柱供电分公司2025年厨具购置0011 | 220V | 厨具,菜架 | 厨具-种类:菜架 | 个 | 1 | 2025-12-31 | 2025-12-31 | 重庆市石柱县¦¦扩展描述：无 | 施工现场地面交货 |  | H14G-500072001-00001 | 140007129500010 | 400260917800010 | 500072001
2025W5-1501011-9999 | 包1 |  | 国网重庆市电力公司 | 国网重庆市电力公司武隆供电分公司 |  | 无电压等级 | 厨具,菜架 | 厨具-种类:菜架 | 个 | 12 | 2025-12-25 | 2025-12-25 | 重庆市武隆区¦¦扩展描述：无 | 买方指定仓库地面交货 |  | H14N-500072001-00002 | 130015871700010 | 400260915200010 | 500072001
2025W5-1501011-9999 | 包1 |  | 国网重庆市电力公司 | 国网重庆市电力公司武隆供电分公司 | 国网重庆市电力公司武隆供电分公司2025年厨房成套设备购置028 | 无电压等级 | 厨具,排烟罩 | 厨具-种类:排烟罩 | 个 | 1 | 2025-12-15 | 2025-12-15 | 重庆市武隆区¦¦扩展描述：无 | 买方指定仓库地面交货 |  | H14N-500010571-00003 | 140007138500010 | 400260920300010 | 500010571
2025W5-1501011-9999 | 包1 |  | 国网重庆市电力公司 | 国网重庆市电力公司石柱供电分公司 | 国网重庆市电力公司石柱供电分公司2025年厨具购置0006 | 220V | 厨具,双层工作台 | 厨具-种类:双层工作台 | 个 | 1 | 2025-12-31 | 2025-12-31 | 重庆市石柱县¦¦扩展描述：无 | 施工现场地面交货 |  | H14G-500010576-00001 | 140007169700010 | 400260922000010 | 500010576
2025W5-1501011-9999 | 包1 |  | 国网重庆市电力公司 | 国网重庆市电力公司武隆供电分公司 | 国网重庆市电力公司武隆供电分公司2025年厨房成套设备购置028 | 无电压等级 | 厨具,双头双尾炒炉 | 厨具-种类:双头双尾炒炉 | 个 | 1 | 2025-12-15 | 2025-12-15 | 重庆市武隆区¦¦扩展描述：无 | 买方指定仓库地面交货 |  | H14N-500071110-00001 | 140007137100010 | 400260919300010 | 500071110
2025W5-1501011-9999 | 包1 |  | 国网重庆市电力公司 | 国网重庆市电力公司武隆供电分公司 | 国网重庆市电力公司武隆供电分公司2025年厨房成套设备购置028 | 无电压等级 | 厨具,上翻门工作台 | 厨具-种类:上翻门工作台 | 个 | 1 | 2025-12-15 | 2025-12-15 | 重庆市武隆区¦¦扩展描述：无 | 买方指定仓库地面交货 |  | H14N-500071998-00005 | 140007142500010 | 400260920900010 | 500071998
2025W5-1501011-9999 | 包1 |  | 国网重庆市电力公司 | 国网重庆市电力公司武隆供电分公司 |  | 无电压等级 | 厨具,菜架 | 厨具-种类:菜架 | 个 | 4 | 2025-12-25 | 2025-12-25 | 重庆市武隆区¦¦扩展描述：无 | 买方指定仓库地面交货 |  | H14N-500072001-00001 | 130015873200010 | 400260916100010 | 500072001
2025W5-1501011-9999 | 包1 |  | 国网重庆市电力公司 | 国网重庆市电力公司武隆供电分公司 | 国网重庆市电力公司武隆供电分公司2025年厨房成套设备购置028 | 无电压等级 | 厨具,低噪音离心风机 | 厨具-种类:低噪音离心风机 | 个 | 1 | 2025-12-15 | 2025-12-15 | 重庆市武隆区¦¦扩展描述：无 | 买方指定仓库地面交货 |  | H14N-500071098-00003 | 140007136800010 | 400260919100010 | 500071098
2025W5-1501011-9999 | 包1 |  | 国网重庆市电力公司 | 国网重庆市电力公司石柱供电分公司 | 国网重庆市电力公司石柱供电分公司2025年厨具购置0028 | 220V | 厨具,低噪音离心风机 | 厨具-种类:低噪音离心风机 | 个 | 1 | 2025-12-31 | 2025-12-31 | 重庆市石柱县¦¦扩展描述：无 | 施工现场地面交货 |  | H14G-500071098-00001 | 140007129000010 | 400260917300010 | 500071098
2025W5-1501011-9999 | 包1 |  | 国网重庆市电力公司 | 国网重庆市电力公司武隆供电分公司 |  | 无电压等级 | 厨具,保温车 | 厨具-种类:保温车 | 个 | 1 | 2025-12-25 | 2025-12-25 | 重庆市武隆区¦¦扩展描述：无 | 买方指定仓库地面交货 |  | H14N-500010565-00003 | 130015871200010 | 400260914800010 | 500010565
2025W5-1501011-9999 | 包1 |  | 国网重庆市电力公司 | 国网重庆市电力公司石柱供电分公司 | 国网重庆市电力公司石柱供电分公司2025年厨具购置0022 | 220V | 厨具,九头煮面炉 | 厨具-种类:九头煮面炉 | 个 | 1 | 2025-12-31 | 2025-12-31 | 重庆市石柱县¦¦扩展描述：无 | 施工现场地面交货 |  | H14G-500071088-00001 | 140007168900010 | 400260921500010 | 500071088
2025W5-1501011-9999 | 包1 |  | 国网重庆市电力公司 | 国网重庆市电力公司石柱供电分公司 | 国网重庆市电力公司石柱供电分公司2025年厨具购置0011 | 220V | 厨具,菜架 | 厨具-种类:菜架 | 个 | 1 | 2025-12-31 | 2025-12-31 | 重庆市石柱县¦¦扩展描述：无 | 施工现场地面交货 |  | H14G-500072001-00001 | 140007168800010 | 400260921400010 | 500072001
2025W5-1501011-9999 | 包1 |  | 国网重庆市电力公司 | 国网重庆市电力公司武隆供电分公司 | 国网重庆市电力公司武隆供电分公司2025年厨房成套设备购置028 | 无电压等级 | 厨具,台面立架 | 厨具-种类:台面立架 | 个 | 1 | 2025-12-15 | 2025-12-15 | 重庆市武隆区¦¦扩展描述：无 | 买方指定仓库地面交货 |  | H14N-500071994-00004 | 140007135800010 | 400260918900010 | 500071994
2025W5-1501011-9999 | 包1 |  | 国网重庆市电力公司 | 国网重庆市电力公司武隆供电分公司 | 国网重庆市电力公司武隆供电分公司2025年厨房成套设备购置028 | 无电压等级 | 厨具,排烟罩 | 厨具-种类:排烟罩 | 个 | 1 | 2025-12-15 | 2025-12-15 | 重庆市武隆区¦¦扩展描述：无 | 买方指定仓库地面交货 |  | H14N-500010571-00006 | 140007136000010 | 400260919000010 | 500010571
2025W5-1501011-9999 | 包1 |  | 国网重庆市电力公司 | 国网重庆市电力公司武隆供电分公司 | 国网重庆市电力公司武隆供电分公司2025年厨房成套设备购置028 | 无电压等级 | 厨具,粉碎搅拌机 | 厨具-种类:粉碎搅拌机 | 个 | 1 | 2025-12-25 | 2025-12-25 | 重庆市武隆区¦¦扩展描述：无 | 买方指定仓库地面交货 |  | H14N-500074374-00002 | 140007133500010 | 400260918300010 | 500074374
2025W5-1501011-9999 | 包1 |  | 国网重庆市电力公司 | 国网重庆市电力公司石柱供电分公司 | 国网重庆市电力公司石柱供电分公司2025年厨具购置0011 | 220V | 厨具,菜架 | 厨具-种类:菜架 | 个 | 1 | 2025-12-31 | 2025-12-31 | 重庆市石柱县¦¦扩展描述：无 | 施工现场地面交货 |  | H14G-500072001-00001 | 140007168600010 | 400260921200010 | 500072001
2025W5-1501011-9999 | 包1 |  | 国网重庆市电力公司 | 国网重庆市电力公司武隆供电分公司 | 国网重庆市电力公司武隆供电分公司2025年厨房成套设备购置028 | 无电压等级 | 厨具,上翻门工作台 | 厨具-种类:上翻门工作台 | 个 | 1 | 2025-12-15 | 2025-12-15 | 重庆市武隆区¦¦扩展描述：无 | 买方指定仓库地面交货 |  | H14N-500071998-00004 | 140007142100010 | 400260920500010 | 500071998
2025W5-1501011-9999 | 包1 |  | 国网重庆市电力公司 | 国网重庆市电力公司武隆供电分公司 | 国网重庆市电力公司武隆供电分公司2025年厨房成套设备购置028 | 无电压等级 | 厨具,洗碗机 | 厨具-种类:洗碗机 | 个 | 1 | 2025-12-15 | 2025-12-15 | 重庆市武隆区¦¦扩展描述：无 | 买方指定仓库地面交货 |  | H14N-500010563-00003 | 140007135700010 | 400260918800010 | 500010563
2025W5-1501011-9999 | 包1 |  | 国网重庆市电力公司 | 国网重庆市电力公司石柱供电分公司 | 国网重庆市电力公司石柱供电分公司2025年厨具购置0011 | 220V | 厨具,菜架 | 厨具-种类:菜架 | 个 | 1 | 2025-12-31 | 2025-12-31 | 重庆市石柱县¦¦扩展描述：无 | 施工现场地面交货 |  | H14G-500072001-00001 | 140007168700010 | 400260921300010 | 500072001
2025W5-1501011-9999 | 包1 |  | 国网重庆市电力公司 | 国网重庆市电力公司武隆供电分公司 | 国网重庆市电力公司武隆供电分公司2025年厨房成套设备购置028 | 无电压等级 | 厨具,上翻门工作台 | 厨具-种类:上翻门工作台 | 个 | 1 | 2025-12-15 | 2025-12-15 | 重庆市武隆区¦¦扩展描述：无 | 买方指定仓库地面交货 |  | H14N-500071998-00004 | 140007142200010 | 400260920600010 | 500071998
2025W5-1501011-9999 | 包1 |  | 国网重庆市电力公司 | 国网重庆市电力公司武隆供电分公司 | 国网重庆市电力公司武隆供电分公司2025年厨房成套设备购置028 | 无电压等级 | 厨具,上翻门工作台 | 厨具-种类:上翻门工作台 | 个 | 1 | 2025-12-15 | 2025-12-15 | 重庆市武隆区¦¦扩展描述：无 | 买方指定仓库地面交货 |  | H14N-500071998-00006 | 140007142600010 | 400260921000010 | 500071998
2025W5-1501011-9999 | 包1 |  | 国网重庆市电力公司 | 国网重庆市电力公司武隆供电分公司 | 国网重庆市电力公司武隆供电分公司2025年厨房成套设备购置028 | 无电压等级 | 厨具,九头煮面炉 | 厨具-种类:九头煮面炉 | 个 | 1 | 2025-12-25 | 2025-12-25 | 重庆市武隆区¦¦扩展描述：无 | 买方指定仓库地面交货 |  | H14N-500071088-00003 | 140007133300010 | 400260918200010 | 500071088
2025W5-1501011-9999 | 包1 |  | 国网重庆市电力公司 | 国网重庆市电力公司武隆供电分公司 |  | 无电压等级 | 厨具,台面立架 | 厨具-种类:台面立架 | 个 | 1 | 2025-12-25 | 2025-12-25 | 重庆市武隆区¦¦扩展描述：无 | 买方指定仓库地面交货 |  | H14N-500071994-00005 | 130015870800010 | 400260914500010 | 500071994
2025W5-1501011-9999 | 包1 |  | 国网重庆市电力公司 | 国网重庆市电力公司武隆供电分公司 | 国网重庆市电力公司武隆供电分公司2025年厨房成套设备购置028 | 无电压等级 | 厨具,排烟罩 | 厨具-种类:排烟罩 | 个 | 1 | 2025-12-25 | 2025-12-25 | 重庆市武隆区¦¦扩展描述：无 | 买方指定仓库地面交货 |  | H14N-500010571-00005 | 140007132900010 | 400260917900010 | 500010571
2025W5-1501011-9999 | 包1 |  | 国网重庆市电力公司 | 国网重庆市电力公司石柱供电分公司 | 国网重庆市电力公司石柱供电分公司2025年厨具购置0022 | 220V | 厨具,九头煮面炉 | 厨具-种类:九头煮面炉 | 个 | 1 | 2025-12-31 | 2025-12-31 | 重庆市石柱县¦¦扩展描述：无 | 施工现场地面交货 |  | H14G-500071088-00001 | 140007169000010 | 400260921600010 | 500071088
2025W5-1501011-9999 | 包1 |  | 国网重庆市电力公司 | 国网重庆市电力公司武隆供电分公司 |  | 无电压等级 | 厨具,台面立架 | 厨具-种类:台面立架 | 个 | 1 | 2025-12-25 | 2025-12-25 | 重庆市武隆区¦¦扩展描述：无 | 买方指定仓库地面交货 |  | H14N-500071994-00006 | 130015871000010 | 400260914600010 | 500071994
2025W5-1501011-9999 | 包1 |  | 国网重庆市电力公司 | 国网重庆市电力公司武隆供电分公司 |  | 无电压等级 | 厨具,矮汤炉 | 厨具-种类:矮汤炉 | 个 | 4 | 2025-12-25 | 2025-12-25 | 重庆市武隆区¦¦扩展描述：无 | 买方指定仓库地面交货 |  | H14N-500118156-00002 | 130015873800010 | 400260916400010 | 500118156
2025W5-1501011-9999 | 包1 |  | 国网重庆市电力公司 | 国网重庆市电力公司武隆供电分公司 | 国网重庆市电力公司武隆供电分公司2025年厨房成套设备购置028 | 无电压等级 | 厨具,油烟净化器 | 厨具-种类:油烟净化器 | 个 | 1 | 2025-12-15 | 2025-12-15 | 重庆市武隆区¦¦扩展描述：无 | 买方指定仓库地面交货 |  | H14N-500010571-00003 | 140007137800010 | 400260919600010 | 500071093
2025W5-1501011-9999 | 包1 |  | 国网重庆市电力公司 | 国网重庆市电力公司武隆供电分公司 | 国网重庆市电力公司武隆供电分公司2025年厨房成套设备购置028 | 无电压等级 | 厨具,低噪音离心风机 | 厨具-种类:低噪音离心风机 | 个 | 1 | 2025-12-15 | 2025-12-15 | 重庆市武隆区¦¦扩展描述：无 | 买方指定仓库地面交货 |  | H14N-500071098-00003 | 140007137700010 | 400260919500010 | 500071098
2025W5-1501011-9999 | 包1 |  | 国网重庆市电力公司 | 国网重庆市电力公司武隆供电分公司 | 国网重庆市电力公司武隆供电分公司2025年厨房成套设备购置028 | 无电压等级 | 厨具,双头双尾炒炉 | 厨具-种类:双头双尾炒炉 | 个 | 1 | 2025-12-15 | 2025-12-15 | 重庆市武隆区¦¦扩展描述：无 | 买方指定仓库地面交货 |  | H14N-500071110-00001 | 140007138900010 | 400260920400010 | 500071110
2025W5-1501011-9999 | 包1 |  | 国网重庆市电力公司 | 国网重庆市电力公司武隆供电分公司 | 国网重庆市电力公司武隆供电分公司2025年厨房成套设备购置028 | 无电压等级 | 厨具,上翻门工作台 | 厨具-种类:上翻门工作台 | 个 | 1 | 2025-12-15 | 2025-12-15 | 重庆市武隆区¦¦扩展描述：无 | 买方指定仓库地面交货 |  | H14N-500071998-00005 | 140007142400010 | 400260920800010 | 500071998
2025W5-1501011-9999 | 包1 |  | 国网重庆市电力公司 | 国网重庆市电力公司石柱供电分公司 | 国网重庆市电力公司石柱供电分公司2025年厨具购置0015 | 220V | 厨具,切菜机 | 厨具-种类:切菜机 | 个 | 1 | 2025-12-31 | 2025-12-31 | 重庆市石柱县¦¦扩展描述：无 | 施工现场地面交货 |  | H14G-500073779-00001 | 140007169800010 | 400260922100010 | 500073779
2025W5-1501011-9999 | 包1 |  | 国网重庆市电力公司 | 国网重庆市电力公司武隆供电分公司 | 国网重庆市电力公司武隆供电分公司2025年厨房成套设备购置028 | 无电压等级 | 厨具,上翻门工作台 | 厨具-种类:上翻门工作台 | 个 | 1 | 2025-12-15 | 2025-12-15 | 重庆市武隆区¦¦扩展描述：无 | 买方指定仓库地面交货 |  | H14N-500071998-00004 | 140007142300010 | 400260920700010 | 500071998
2025W5-1501011-9999 | 包1 |  | 国网重庆市电力公司 | 国网重庆市电力公司武隆供电分公司 | 国网重庆市电力公司武隆供电分公司2025年厨房成套设备购置028 | 无电压等级 | 厨具,排烟罩 | 厨具-种类:排烟罩 | 个 | 1 | 2025-12-15 | 2025-12-15 | 重庆市武隆区¦¦扩展描述：无 | 买方指定仓库地面交货 |  | H14N-500010571-00003 | 140007137600010 | 400260919400010 | 500010571
2025W5-1501011-9999 | 包1 |  | 国网重庆市电力公司 | 国网重庆市电力公司武隆供电分公司 | 国网重庆市电力公司武隆供电分公司2025年厨房成套设备购置028 | 无电压等级 | 厨具,排烟罩 | 厨具-种类:排烟罩 | 个 | 1 | 2025-12-15 | 2025-12-15 | 重庆市武隆区¦¦扩展描述：无 | 买方指定仓库地面交货 |  | H14N-500010571-00003 | 140007137900010 | 400260919700010 | 500010571
2025W5-1501011-9999 | 包1 |  | 国网重庆市电力公司 | 国网重庆市电力公司武隆供电分公司 | 国网重庆市电力公司武隆供电分公司2025年厨房成套设备购置028 | 无电压等级 | 厨具,九头煮面炉 | 厨具-种类:九头煮面炉 | 个 | 1 | 2025-12-15 | 2025-12-15 | 重庆市武隆区¦¦扩展描述：无 | 买方指定仓库地面交货 |  | H14N-500071088-00004 | 140007135500010 | 400260918600010 | 500071088
2025W5-1501011-9999 | 包1 |  | 国网重庆市电力公司 | 国网重庆市电力公司武隆供电分公司 |  | 无电压等级 | 厨具,排烟罩 | 厨具-种类:排烟罩 | 个 | 1 | 2025-12-25 | 2025-12-25 | 重庆市武隆区¦¦扩展描述：无 | 买方指定仓库地面交货 |  | H14N-500010571-00007 | 130015872700010 | 400260915700010 | 500010571
2025W5-1501011-9999 | 包1 |  | 国网重庆市电力公司 | 国网重庆市电力公司武隆供电分公司 |  | 无电压等级 | 厨具,二眼水池 | 厨具-种类:二眼水池 | 个 | 1 | 2025-12-25 | 2025-12-25 | 重庆市武隆区¦¦扩展描述：无 | 买方指定仓库地面交货 |  | H14N-500071999-00008 | 130015870700010 | 400260914400010 | 500071999
2025W5-1501011-9999 | 包1 |  | 国网重庆市电力公司 | 国网重庆市电力公司武隆供电分公司 |  | 无电压等级 | 厨具,二眼水池 | 厨具-种类:二眼水池 | 个 | 7 | 2025-12-25 | 2025-12-25 | 重庆市武隆区¦¦扩展描述：无 | 买方指定仓库地面交货 |  | H14N-500071999-00002 | 130015871900010 | 400260915300010 | 500071999
2025W5-1501011-9999 | 包1 |  | 国网重庆市电力公司 | 国网重庆市电力公司武隆供电分公司 | 国网重庆市电力公司武隆供电分公司2025年厨房成套设备购置028 | 无电压等级 | 厨具,排烟罩 | 厨具-种类:排烟罩 | 个 | 1 | 2025-12-15 | 2025-12-15 | 重庆市武隆区¦¦扩展描述：无 | 买方指定仓库地面交货 |  | H14N-500010571-00003 | 140007138100010 | 400260919900010 | 500010571
2025W5-1501011-9999 | 包1 |  | 国网重庆市电力公司 | 国网重庆市电力公司石柱供电分公司 | 国网重庆市电力公司石柱供电分公司2025年厨具购置0011 | 220V | 厨具,菜架 | 厨具-种类:菜架 | 个 | 1 | 2025-12-31 | 2025-12-31 | 重庆市石柱县¦¦扩展描述：无 | 施工现场地面交货 |  | H14G-500072001-00001 | 140007129400010 | 400260917700010 | 500072001
2025W5-1501011-9999 | 包1 |  | 国网重庆市电力公司 | 国网重庆市电力公司石柱供电分公司 | 国网重庆市电力公司石柱供电分公司2025年厨具购置0006 | 220V | 厨具,双层工作台 | 厨具-种类:双层工作台 | 个 | 1 | 2025-12-31 | 2025-12-31 | 重庆市石柱县¦¦扩展描述：无 | 施工现场地面交货 |  | H14G-500010576-00001 | 140007169500010 | 400260921800010 | 500010576
2025W5-1501011-9999 | 包1 |  | 国网重庆市电力公司 | 国网重庆市电力公司武隆供电分公司 | 国网重庆市电力公司武隆供电分公司2025年厨房成套设备购置028 | 无电压等级 | 厨具,排烟罩 | 厨具-种类:排烟罩 | 个 | 1 | 2025-12-15 | 2025-12-15 | 重庆市武隆区¦¦扩展描述：无 | 买方指定仓库地面交货 |  | H14N-500010571-00003 | 140007138400010 | 400260920200010 | 500010571
2025W5-1501011-9999 | 包1 |  | 国网重庆市电力公司 | 国网重庆市电力公司武隆供电分公司 | 国网重庆市电力公司武隆供电分公司2025年厨房成套设备购置028 | 无电压等级 | 厨具,排烟罩 | 厨具-种类:排烟罩 | 个 | 1 | 2025-12-15 | 2025-12-15 | 重庆市武隆区¦¦扩展描述：无 | 买方指定仓库地面交货 |  | H14N-500010571-00003 | 140007138300010 | 400260920100010 | 500010571
2025W5-1501011-9999 | 包1 |  | 国网重庆市电力公司 | 国网重庆市电力公司武隆供电分公司 |  | 无电压等级 | 厨具,低噪音离心风机 | 厨具-种类:低噪音离心风机 | 个 | 1 | 2025-12-25 | 2025-12-25 | 重庆市武隆区¦¦扩展描述：无 | 买方指定仓库地面交货 |  | H14N-500071098-00004 | 130015871100010 | 400260914700010 | 500071098
2025W5-1501011-9999 | 包1 |  | 国网重庆市电力公司 | 国网重庆市电力公司武隆供电分公司 |  | 无电压等级 | 厨具,二眼水池 | 厨具-种类:二眼水池 | 个 | 5 | 2025-12-25 | 2025-12-25 | 重庆市武隆区¦¦扩展描述：无 | 买方指定仓库地面交货 |  | H14N-500071999-00010 | 130015871500010 | 400260915000010 | 500071999
2025W5-1501011-9999 | 包1 |  | 国网重庆市电力公司 | 国网重庆市电力公司石柱供电分公司 | 国网重庆市电力公司石柱供电分公司2025年厨具购置0006 | 220V | 厨具,双层工作台 | 厨具-种类:双层工作台 | 个 | 1 | 2025-12-31 | 2025-12-31 | 重庆市石柱县¦¦扩展描述：无 | 施工现场地面交货 |  | H14G-500010576-00001 | 140007169600010 | 400260921900010 | 500010576
2025W5-1501011-9999 | 包1 |  | 国网重庆市电力公司 | 国网重庆市电力公司武隆供电分公司 |  | 无电压等级 | 厨具,台面立架 | 厨具-种类:台面立架 | 个 | 1 | 2025-12-25 | 2025-12-25 | 重庆市武隆区¦¦扩展描述：不锈钢锅架 | 买方指定仓库地面交货 |  | H14N-500071994-00003 | 130015872900010 | 400260915900010 | 500071994
2025W5-1501011-9999 | 包1 |  | 国网重庆市电力公司 | 国网重庆市电力公司武隆供电分公司 |  | 无电压等级 | 厨具,二眼水池 | 厨具-种类:二眼水池 | 个 | 1 | 2025-12-25 | 2025-12-25 | 重庆市武隆区¦¦扩展描述：无 | 买方指定仓库地面交货 |  | H14N-500071999-00011 | 130015872800010 | 400260915800010 | 500071999
2025W5-1501011-9999 | 包1 |  | 国网重庆市电力公司 | 国网重庆市电力公司武隆供电分公司 |  | 无电压等级 | 厨具,二眼水池 | 厨具-种类:二眼水池 | 个 | 1 | 2025-12-25 | 2025-12-25 | 重庆市武隆区¦¦扩展描述：无 | 买方指定仓库地面交货 |  | H14N-500071999-00012 | 130015872400010 | 400260915500010 | 500071999
2025W5-1501011-9999 | 包1 |  | 国网重庆市电力公司 | 国网重庆市电力公司武隆供电分公司 |  | 无电压等级 | 厨具,碗柜 | 厨具-种类:碗柜 | 个 | 1 | 2025-12-25 | 2025-12-25 | 重庆市武隆区¦¦扩展描述：无 | 买方指定仓库地面交货 |  | H14N-500071109-00002 | 130015873100010 | 400260916000010 | 500071109
2025W5-1501011-9999 | 包1 |  | 国网重庆市电力公司 | 国网重庆市电力公司武隆供电分公司 |  | 无电压等级 | 厨具,保温桶 | 厨具-种类:保温桶 | 个 | 1 | 2025-12-25 | 2025-12-25 | 重庆市武隆区¦¦扩展描述：无 | 买方指定仓库地面交货 |  | H14N-500070999-00002 | 130015872600010 | 400260915600010 | 500070999
2025W5-1501011-9999 | 包1 |  | 国网重庆市电力公司 | 国网重庆市电力公司武隆供电分公司 |  | 无电压等级 | 厨具,保温车 | 厨具-种类:保温车 | 个 | 12 | 2025-12-25 | 2025-12-25 | 重庆市武隆区¦¦扩展描述：无 | 买方指定仓库地面交货 |  | H14N-500010565-00002 | 130015873400010 | 400260916200010 | 500010565
2025W5-1501011-9999 | 包1 |  | 国网重庆市电力公司 | 国网重庆市电力公司武隆供电分公司 |  | 无电压等级 | 厨具,双层工作台 | 厨具-种类:双层工作台 | 个 | 4 | 2025-12-25 | 2025-12-25 | 重庆市武隆区¦¦扩展描述：无 | 买方指定仓库地面交货 |  | H14N-500010576-00002 | 130015871600010 | 400260915100010 | 500010576
2025W5-1501011-9999 | 包1 |  | 国网重庆市电力公司 | 国网重庆市电力公司石柱供电分公司 | 国网重庆市电力公司石柱供电分公司2025年厨具购置0011 | 220V | 厨具,菜架 | 厨具-种类:菜架 | 个 | 1 | 2025-12-31 | 2025-12-31 | 重庆市石柱县¦¦扩展描述：无 | 施工现场地面交货 |  | H14G-500072001-00001 | 140007129300010 | 400260917600010 | 500072001

## 科研配件
分标编号 | 包名称 | 分包编号 | 项目单位 | 需求单位 | 项目名称 | 工程电压等级 | 物资名称 | 物资描述 | 单位 | 数量 | 首批交货日期 | 最后一批交货日期 | 交货地点 | 交货方式 | 备注 | 技术规范编码 | 网省采购申请号 | 总部采购申请号 | 物料编码 | 扩展描述 | 扩展编码 | 是否安装实物ID
2025W5-8B13002-9998 | 包1 |  | 国网重庆市电力公司 | 国网重庆市电力公司营销服务中心 | 电力量子基标准及溯源关键技术研究 | 无电压等级 | 无线传感系统配件,定制化传感器模组,d,d,d,d,d | 无线传感系统配件:种类:定制化传感器模组,功能:d,频段:d,其它1:d,其它2:d,其它3:d | 个 | 1 | 2026-02-03 | 2026-02-03 | 重庆市江北区¦¦扩展描述：无 | 施工现场地面交货 |  | B6QM-580029361-00001 | 380612361600010 | 400260951300010 | 580029361
2025W5-8B13002-9998 | 包2 |  | 国网重庆市电力公司 | 国网重庆市电力公司营销服务中心 | 高精度数字多用表及超精密电学源表用电压参考芯片 | 无电压等级 | 功能板卡,采集板卡,z,z,0-10V直流信号采集板,z,z,z,z | 功能板卡-种类:采集板卡,其它1:z,其它2:z,其它3:0-10V直流信号采集板,其它4:z,其它5:z,其它6:z,其它7:z | 套 | 1 | 2026-02-03 | 2026-02-03 | 重庆市江北区¦¦扩展描述：无 | 施工现场地面交货 |  | B6QM-580023723-00001 | 380612339400010 | 400260950500010 | 580023723

## 工业级交换机
分标编号 | 包名称 | 分包编号 | 项目单位 | 需求单位 | 项目名称 | 工程电压等级 | 物资名称 | 物资描述 | 单位 | 数量 | 首批交货日期 | 最后一批交货日期 | 交货地点 | 交货方式 | 备注 | 技术规范编码 | 网省采购申请号 | 总部采购申请号 | 物料编码 | 扩展描述 | 扩展编码 | 是否安装实物ID
2025W5-2401014-9998 | 包1 |  | 国网重庆市电力公司 | 重庆市送变电工程有限公司 | 国网重庆送变电公司-基础设施-2025年信息网络系统建设-软硬件购置项目-资本性 | 无电压等级 | 工业级交换机 | 工业级交换机 | 台 | 4 | 2025-12-31 | 2025-12-31 | 重庆市九龙坡区¦¦扩展描述：无 | 施工现场地面交货 |  | B005-500065760-00025 | 380612705900010 | 400260953400010 | 500065760
2025W5-2401014-9998 | 包1 |  | 国网重庆市电力公司 | 国网重庆市电力公司江津供电分公司 | 国网江津供电公司-基础设施-2025年老旧设备及IPV6双栈改造-软硬件购置项目 | 无电压等级 | 工业级交换机 | 工业级交换机 | 台 | 8 | 2026-02-06 | 2026-02-06 | 重庆市江津区¦¦扩展描述：无 | 买方指定仓库地面交货 |  | D6E3-500065760-00001 | 380610463800010 | 400260924500010 | 500065760
2025W5-2401014-9998 | 包1 |  | 国网重庆市电力公司 | 国网重庆市电力公司超高压分公司 | 国网重庆超高压公司-基础设施-2025年无线网络扩容-网络设备购置项目-资本性 | 无电压等级 | 工业级交换机 | 工业级交换机 | 台 | 4 | 2026-02-03 | 2026-02-03 | 重庆市九龙坡区¦¦扩展描述：无 | 买方指定仓库地面交货 |  | B005-500065760-00019 | 380611527000010 | 400260930900010 | 500065760
2025W5-2401014-9998 | 包1 |  | 国网重庆市电力公司 | 重庆市送变电工程有限公司 | 国网重庆送变电公司-基础设施-2025年信息网络系统建设-软硬件购置项目-资本性 | 无电压等级 | 工业级交换机 | 工业级交换机 | 台 | 2 | 2025-12-31 | 2025-12-31 | 重庆市九龙坡区¦¦扩展描述：无 | 施工现场地面交货 |  | B005-500065760-00027 | 380612706100010 | 400260953600010 | 500065760
2025W5-2401014-9998 | 包1 |  | 国网重庆市电力公司 | 国网重庆市电力公司江津供电分公司 | 国网江津供电公司-基础设施-2025年老旧设备及IPV6双栈改造-软硬件购置项目 | 无电压等级 | 工业级交换机 | 工业级交换机 | 台 | 4 | 2026-02-06 | 2026-02-06 | 重庆市江津区¦¦扩展描述：无 | 买方指定仓库地面交货 |  | D6E3-500065760-00002 | 380610464000010 | 400260924700010 | 500065760
2025W5-2401014-9998 | 包1 |  | 国网重庆市电力公司 | 国网重庆市电力公司市南供电分公司 | 天文110KV变电站3号主变扩建工程 | 110kV | 集线器,4口 | 集线器-端口数目:4口 | 台 | 1 | 2026-02-02 | 2026-02-02 | 重庆市南岸区¦¦扩展描述：无 | 施工现场地面交货 |  | 9999-500024265-00001 | 380607699900010 | 400260924000010 | 500024265 | 无 | 500024265-0001
2025W5-2401014-9998 | 包1 |  | 国网重庆市电力公司 | 国网重庆市电力公司营销服务中心 | 国网重庆营销服务中心-基础设施-2025年信息外网无线网络建设-软硬件购置项目- | 无电压等级 | 工业级交换机 | 工业级交换机 | 台 | 2 | 2026-03-31 | 2026-03-31 | 重庆市江北区¦¦扩展描述：无 | 施工现场地面交货 |  | B6QM-500065760-00001 | 380611758800010 | 400260937000010 | 500065760
2025W5-2401014-9998 | 包1 |  | 国网重庆市电力公司 | 重庆市送变电工程有限公司 | 国网重庆送变电公司-基础设施-2025年信息网络系统建设-软硬件购置项目-资本性 | 无电压等级 | 工业级交换机 | 工业级交换机 | 台 | 8 | 2025-12-31 | 2025-12-31 | 重庆市九龙坡区¦¦扩展描述：无 | 施工现场地面交货 |  | B005-500065760-00028 | 380612706200010 | 400260953700010 | 500065760
2025W5-2401014-9998 | 包1 |  | 国网重庆市电力公司 | 重庆市送变电工程有限公司 | 国网重庆送变电公司-基础设施-2025年信息网络系统建设-软硬件购置项目-资本性 | 无电压等级 | 工业级交换机 | 工业级交换机 | 台 | 3 | 2025-12-31 | 2025-12-31 | 重庆市九龙坡区¦¦扩展描述：无 | 施工现场地面交货 |  | B005-500065760-00026 | 380612706000010 | 400260953500010 | 500065760
2025W5-2401014-9998 | 包1 |  | 国网重庆市电力公司 | 重庆市送变电工程有限公司 | 国网重庆送变电公司-基础设施-2025年信息网络系统建设-软硬件购置项目-资本性 | 无电压等级 | 工业级交换机 | 工业级交换机 | 台 | 16 | 2025-12-31 | 2025-12-31 | 重庆市九龙坡区¦¦扩展描述：无 | 施工现场地面交货 |  | B005-500065760-00029 | 380612706300010 | 400260953800010 | 500065760
2025W5-2401014-9998 | 包1 |  | 国网重庆市电力公司 | 国网重庆市电力公司江津供电分公司 | 国网江津供电公司-基础设施-2025年老旧设备及IPV6双栈改造-软硬件购置项目 | 无电压等级 | 工业级交换机 | 工业级交换机 | 台 | 16 | 2026-02-06 | 2026-02-06 | 重庆市江津区¦¦扩展描述：无 | 买方指定仓库地面交货 |  | D6E3-500065760-00003 | 380610463900010 | 400260924600010 | 500065760
2025W5-2401014-9998 | 包1 |  | 国网重庆市电力公司 | 国网重庆市电力公司营销服务中心 | 国网重庆营销服务中心-基础设施-2025年信息外网无线网络建设-软硬件购置项目- | 无电压等级 | 工业级交换机 | 工业级交换机 | 台 | 6 | 2026-03-31 | 2026-03-31 | 重庆市江北区¦¦扩展描述：无 | 施工现场地面交货 |  | B6QM-500065760-00002 | 380611758900010 | 400260937100010 | 500065760
2025W5-2401014-9998 | 包2 |  | 国网重庆市电力公司 | 国网重庆市电力公司市南供电分公司 | 国网重庆市南供电公司-基础设施-2025年统一视频地市下沉工业级交换机及防火墙设 | 无电压等级 | 工业级交换机 | 工业级交换机 | 台 | 22 | 2026-03-20 | 2026-03-20 | 重庆市南岸区¦¦扩展描述：无 | 施工现场地面交货 |  | H145-500065760-00004 | 380611382400010 | 400260930000010 | 500065760

## 电缆分支箱
分标编号 | 包名称 | 分包编号 | 项目单位 | 需求单位 | 项目名称 | 工程电压等级 | 物资名称 | 物资描述 | 单位 | 数量 | 首批交货日期 | 最后一批交货日期 | 交货地点 | 交货方式 | 备注 | 技术规范编码 | 网省采购申请号 | 总部采购申请号 | 物料编码 | 扩展描述 | 扩展编码 | 是否安装实物ID
2025W5-1408007-9999 | 包1 |  | 国网重庆市电力公司 | 国网重庆市电力公司巫山供电分公司 | 国网重庆巫山公司220kV旱坪等变电站移动式直流融冰装置建设 | 220kV | 电缆分支箱,AC10kV,不带开关,三路,1600A | 电缆分支箱-电压等级:AC10kV,是否带开关:不带开关,总回路数:三路,额定电流:1600A | 只 | 2 | 2026-02-10 | 2026-02-10 | 重庆市巫山县¦¦扩展描述：无 | 施工现场地面交货 |  | G005-500083920-00003 | 380586669000010 | 400247670200010 | 500083920 | 无 | 500083920-0013 | 是
2025W5-1408007-9999 | 包1 |  | 国网重庆市电力公司 | 国网重庆市电力公司石柱供电分公司 | 国网重庆石柱公司220kV南宾站直流融冰装置完善 | 220kV | 电缆分支箱,AC10kV,不带开关,二路,630A | 电缆分支箱-电压等级:AC10kV,是否带开关:不带开关,总回路数:二路,额定电流:630A | 只 | 1 | 2026-03-23 | 2026-03-23 | 重庆市石柱县¦¦扩展描述：无 | 施工现场地面交货 |  | G005-500028508-00005 | 380575493800010 | 400243266500010 | 500028508 | 无 | 500028508-0033 | 是
2025W5-1408007-9999 | 包1 |  | 国网重庆市电力公司 | 国网重庆市电力公司潼南供电分公司 | 哨潼线T接入泰盛变35KV电缆线路工程 | 35kV | 电缆分支箱,AC35kV,不带开关,三路,630A | 电缆分支箱-电压等级:AC35kV,是否带开关:不带开关,总回路数:三路,额定电流:630A | 只 | 1 | 2026-02-23 | 2026-02-23 | 重庆市潼南区¦¦扩展描述：无 | 施工现场地面交货 |  | G005-500165249-00001 | 380602471500010 | 400256709200010 | 500165249 | 无 | 500165249-0002
2025W5-1408007-9999 | 包1 |  | 国网重庆市电力公司 | 国网重庆市电力公司巫溪供电分公司 | 国国网重庆巫溪公司220kV聚宝等变电站110kV移动式直流融冰装置建设 | 110kV | 电缆分支箱,AC10kV,不带开关,三路,1600A | 电缆分支箱-电压等级:AC10kV,是否带开关:不带开关,总回路数:三路,额定电流:1600A | 只 | 1 | 2026-02-06 | 2026-02-06 | 重庆市巫溪县¦¦扩展描述：无 | 施工现场地面交货 |  | G005-500083920-00004 | 380586436600010 | 400247634300010 | 500083920 | 无 | 500083920-0014 | 是

## 火灾报警系统
分标编号 | 包名称 | 分包编号 | 项目单位 | 需求单位 | 项目名称 | 工程电压等级 | 物资名称 | 物资描述 | 单位 | 数量 | 首批交货日期 | 最后一批交货日期 | 交货地点 | 交货方式 | 备注 | 技术规范编码 | 网省采购申请号 | 总部采购申请号 | 物料编码 | 扩展描述 | 扩展编码 | 是否安装实物ID
2025W5-1502005-9999 | 包1 |  | 国网重庆市电力公司 | 国网重庆市电力公司超高压分公司 | 国网重庆超高压公司±800kV渝北换流站分布式火灾报警系统改 | ±800kV | 火灾报警系统 | 火灾报警系统 | 套 | 1 | 2026-03-20 | 2026-03-20 | 重庆市九龙坡区¦¦扩展描述：无 | 买方指定仓库地面交货 |  | E04N-500010595-00002 | 380612156000010 | 400260945800010 | 500010595
2025W5-1502005-9999 | 包1 |  | 国网重庆市电力公司 | 国网重庆市电力公司超高压分公司 | 国网重庆超高压公司500kV隆盛站220kV双母双分段改造 | 220kV | 火灾报警系统 | 火灾报警系统 | 套 | 1 | 2026-03-15 | 2026-03-15 | 重庆市沙坪坝区¦¦扩展描述：无 | 买方指定仓库地面交货 |  | E04N-500010595-00001 | 380612111500010 | 400260943400010 | 500010595

## 通风管道
分标编号 | 包名称 | 分包编号 | 项目单位 | 需求单位 | 项目名称 | 工程电压等级 | 物资名称 | 物资描述 | 单位 | 数量 | 首批交货日期 | 最后一批交货日期 | 交货地点 | 交货方式 | 备注 | 技术规范编码 | 网省采购申请号 | 总部采购申请号 | 物料编码 | 扩展描述 | 扩展编码 | 是否安装实物ID
2025W5-1503011-9999 | 包1 | CQ100 | 国网重庆市电力公司 | 国网重庆市电力公司武隆供电分公司 |  | 无电压等级 | 通风管道 | 通风管道 | 千克 | 1 | 2025-12-25 | 2025-12-25 | 重庆市武隆区¦¦扩展描述：无 | 买方指定仓库地面交货 |  | H14N-500010643-00001 | 130015872200010 | 400260915400010 | 500010643

## 测量控制装置
分标编号 | 包名称 | 分包编号 | 项目单位 | 需求单位 | 项目名称 | 工程电压等级 | 物资名称 | 物资描述 | 单位 | 数量 | 首批交货日期 | 最后一批交货日期 | 交货地点 | 交货方式 | 备注 | 技术规范编码 | 网省采购申请号 | 总部采购申请号 | 物料编码 | 扩展描述 | 扩展编码 | 是否安装实物ID
2025W5-1104044-9999 | 包1 |  | 国网重庆市电力公司 | 国网重庆市电力公司万州供电分公司 | 国网重庆万州公司110kV南滨等站消弧线圈接地变成套装置新增 | 110kV | 测量控制装置,AC10kV | 测量控制装置-变电站电压等级:AC10kV | 套 | 1 | 2026-03-20 | 2026-03-20 | 重庆市万州区¦¦扩展描述：无 | 施工现场地面交货 |  | G005-500118275-00112 | 380612021100010 | 400260941900010 | 500118275 | 无 | 500118275-0263
2025W5-1104044-9999 | 包1 |  | 国网重庆市电力公司 | 国网重庆市电力公司超高压分公司 | 国网重庆超高压公司500kV长寿站220kV长新一三线二次设 | 220kV | 测量控制装置,AC220kV | 测量控制装置-变电站电压等级:AC220kV | 套 | 1 | 2026-03-16 | 2026-03-16 | 重庆市沙坪坝区¦¦扩展描述：无 | 买方指定仓库地面交货 |  | G005-500118279-00189 | 380612192600010 | 400260948300010 | 500118279 | 无 | 500118279-0253
2025W5-1104044-9999 | 包1 |  | 国网重庆市电力公司 | 国网重庆市电力公司超高压分公司 | 国网重庆超高压公司500kV陈家桥站220kVⅠ-Ⅱ母设备更 | 220kV | 测量控制装置,AC500kV | 测量控制装置-变电站电压等级:AC500kV | 套 | 1 | 2026-03-15 | 2026-03-15 | 重庆市沙坪坝区¦¦扩展描述：无 | 买方指定仓库地面交货 |  | G005-500118277-00060 | 380612135000010 | 400260944000010 | 500118277 | 无 | 500118277-0078
2025W5-1104044-9999 | 包1 |  | 国网重庆市电力公司 | 国网重庆市电力公司超高压分公司 | 国网重庆超高压公司500kV隆盛站220kV双母双分段改造 | 220kV | 测量控制装置,AC220kV | 测量控制装置-变电站电压等级:AC220kV | 套 | 1 | 2026-03-15 | 2026-03-15 | 重庆市沙坪坝区¦¦扩展描述：无 | 买方指定仓库地面交货 |  | G005-500118279-00197 | 380612111200010 | 400260943100010 | 500118279 | 无 | 500118279-0261
2025W5-1104044-9999 | 包1 |  | 国网重庆市电力公司 | 国网重庆市电力公司永川供电分公司 | 国网重庆永川公司220kV来苏站10kV分段新增改造 | 220kV | 测量控制装置,AC10kV | 测量控制装置-变电站电压等级:AC10kV | 套 | 1 | 2026-04-10 | 2026-04-10 | 重庆市永川区¦¦扩展描述：无 | 施工现场地面交货 |  | G005-500118275-00111 | 380612059300010 | 400260942500010 | 500118275 | 无 | 500118275-0262
2025W5-1104044-9999 | 包1 |  | 国网重庆市电力公司 | 国网重庆市电力公司超高压分公司 | 国网重庆超高压公司500kV长寿站220kV长维东西二次设备 | 500kV | 测量控制装置,AC220kV | 测量控制装置-变电站电压等级:AC220kV | 套 | 1 | 2026-03-16 | 2026-03-16 | 重庆市沙坪坝区¦¦扩展描述：无 | 买方指定仓库地面交货 |  | G005-500118279-00190 | 380612205600010 | 400260948700010 | 500118279 | 无 | 500118279-0254
2025W5-1104044-9999 | 包1 |  | 国网重庆市电力公司 | 国网重庆市电力公司长寿供电分公司 | 丰都变电站220千伏间隔扩建工程 | 220kV | 测量控制装置,AC220kV | 测量控制装置-变电站电压等级:AC220kV | 套 | 1 | 2026-04-01 | 2026-04-01 | 重庆市丰都区¦¦扩展描述：无 | 施工现场地面交货 |  | G005-500118279-00195 | 380611584800010 | 400260931900010 | 500118279 | 无 | 500118279-0259
2025W5-1104044-9999 | 包1 |  | 国网重庆市电力公司 | 国网重庆市电力公司超高压分公司 | 国网重庆超高压公司500kV板桥站220kV桥牵线等自动化设 | 500kV | 测量控制装置,AC220kV | 测量控制装置-变电站电压等级:AC220kV | 套 | 1 | 2026-03-16 | 2026-03-16 | 重庆市沙坪坝区¦¦扩展描述：无 | 买方指定仓库地面交货 |  | G005-500118279-00201 | 380612161800010 | 400260946100010 | 500118279 | 无 | 500118279-0265
2025W5-1104044-9999 | 包1 |  | 国网重庆市电力公司 | 国网重庆市电力公司万州供电分公司 | 城北变电站220千伏间隔扩建工程 | 220kV | 测量控制装置,AC220kV | 测量控制装置-变电站电压等级:AC220kV | 套 | 1 | 2026-05-15 | 2026-05-15 | 重庆市梁平区¦¦扩展描述：无 | 施工现场地面交货 |  | G005-500118279-00192 | 380611761400010 | 400260937900010 | 500118279 | 无 | 500118279-0256
2025W5-1104044-9999 | 包1 |  | 国网重庆市电力公司 | 国网重庆市电力公司超高压分公司 | 国网重庆超高压公司500kV隆盛站220kV隆川南北等线二次 | 220kV | 测量控制装置,AC220kV | 测量控制装置-变电站电压等级:AC220kV | 套 | 1 | 2026-03-15 | 2026-03-15 | 重庆市沙坪坝区¦¦扩展描述：无 | 买方指定仓库地面交货 |  | G005-500118279-00198 | 380612101800010 | 400260942900010 | 500118279 | 无 | 500118279-0262
2025W5-1104044-9999 | 包1 |  | 国网重庆市电力公司 | 国网重庆市电力公司万州供电分公司 | 石马变电站220kV间隔扩建工程 | 220kV | 测量控制装置,AC220kV | 测量控制装置-变电站电压等级:AC220kV | 套 | 1 | 2026-03-20 | 2026-03-20 | 重庆市忠县¦¦扩展描述：无 | 施工现场地面交货 |  | G005-500118279-00194 | 380611764500010 | 400260938700010 | 500118279 | 无 | 500118279-0258
2025W5-1104044-9999 | 包1 |  | 国网重庆市电力公司 | 国网重庆市电力公司万州供电分公司 | 国网重庆万州公司220kV高峰站10kV设备改造 | 220kV | 测量控制装置,AC10kV | 测量控制装置-变电站电压等级:AC10kV | 套 | 1 | 2026-03-10 | 2026-03-10 | 重庆市万州区¦¦扩展描述：无 | 施工现场地面交货 |  | G005-500118275-00108 | 380612207600010 | 400260948900010 | 500118275 | 无 | 500118275-0259
2025W5-1104044-9999 | 包1 |  | 国网重庆市电力公司 | 国网重庆市电力公司超高压分公司 | 国网重庆超高压公司500kV陈家桥站220kVⅠ-Ⅱ母设备更 | 220kV | 测量控制装置,AC220kV | 测量控制装置-变电站电压等级:AC220kV | 套 | 1 | 2026-03-06 | 2026-03-06 | 重庆市沙坪坝区¦¦扩展描述：无 | 买方指定仓库地面交货 |  | G005-500118279-00196 | 380612187400010 | 400260947500010 | 500118279 | 无 | 500118279-0260
2025W5-1104044-9999 | 包1 |  | 国网重庆市电力公司 | 国网重庆市电力公司超高压分公司 | 国网重庆超高压公司500kV巴南站220kV巴书东西线二次设 | 500kV | 测量控制装置,AC220kV | 测量控制装置-变电站电压等级:AC220kV | 套 | 1 | 2026-03-16 | 2026-03-16 | 重庆市沙坪坝区¦¦扩展描述：无 | 买方指定仓库地面交货 |  | G005-500118279-00187 | 380612211700010 | 400260949000010 | 500118279 | 无 | 500118279-0251
2025W5-1104044-9999 | 包2 |  | 国网重庆市电力公司 | 国网重庆市电力公司江津供电分公司 | 重庆江津杨林220KV变电站3号主变扩建工程 | 220kV | 测量控制装置,AC220kV | 测量控制装置-变电站电压等级:AC220kV | 套 | 1 | 2026-02-03 | 2026-02-03 | 重庆市江津区¦¦扩展描述：无 | 施工现场地面交货 |  | G005-500118279-00200 | 380611749200010 | 400260936200010 | 500118279 | 无 | 500118279-0264
2025W5-1104044-9999 | 包3 |  | 国网重庆市电力公司 | 国网重庆市电力公司市南供电分公司 | 天文110KV变电站3号主变扩建工程 | 110kV | 测量控制装置,AC110kV | 测量控制装置-变电站电压等级:AC110kV | 套 | 1 | 2026-02-02 | 2026-02-02 | 重庆市南岸区¦¦扩展描述：无 | 施工现场地面交货 |  | G005-500118276-00332 | 380611199500010 | 400260927300010 | 500118276 | 无 | 500118276-0399
2025W5-1104044-9999 | 包3 |  | 国网重庆市电力公司 | 国网重庆市电力公司物资分公司 | 楠竹山500千伏开关站间隔扩建工程 | 500kV | 测量控制装置,AC500kV | 测量控制装置-变电站电压等级:AC500kV | 套 | 1 | 2026-06-30 | 2026-06-30 | 重庆市南川区¦¦扩展描述：无 | 施工现场车板交货 |  | G005-500118277-00059 | 380611606400010 | 400260932200010 | 500118277 | 无 | 500118277-0077
2025W5-1104044-9999 | 包3 |  | 国网重庆市电力公司 | 国网重庆市电力公司市北供电分公司 | 国网重庆市北公司110kV洋河变电站灵活接地装置新增 | 110kV | 测量控制装置,AC10kV | 测量控制装置-变电站电压等级:AC10kV | 套 | 1 | 2026-02-20 | 2026-02-20 | 重庆市渝北区¦¦扩展描述：无 | 施工现场地面交货 |  | G005-500118275-00109 | 380611718200010 | 400260935500010 | 500118275 | 无 | 500118275-0260
2025W5-1104044-9999 | 包3 |  | 国网重庆市电力公司 | 国网重庆市电力公司秀山供电分公司 | 膏田变电站110kV间隔扩建工程 | 110kV | 测量控制装置,AC110kV | 测量控制装置-变电站电压等级:AC110kV | 套 | 1 | 2026-04-30 | 2026-04-30 | 重庆市秀山县¦¦扩展描述：无 | 施工现场地面交货 |  | G005-500118276-00330 | 380612406000010 | 400260952200010 | 500118276 | 无 | 500118276-0397
2025W5-1104044-9999 | 包3 |  | 国网重庆市电力公司 | 国网重庆市电力公司市北供电分公司 | 陶家变电站110KV间隔扩建工程 | 110kV | 测量控制装置,AC110kV | 测量控制装置-变电站电压等级:AC110kV | 套 | 1 | 2026-03-13 | 2026-03-13 | 重庆市江北区¦¦扩展描述：无 | 施工现场地面交货 |  | G005-500118276-00333 | 380611011000010 | 400260926100010 | 500118276 | 无 | 500118276-0400
2025W5-1104044-9999 | 包4 |  | 国网重庆市电力公司 | 国网重庆市电力公司市南供电分公司 | 新玉500千伏变电站220千伏间隔扩建工程 | 220kV | 测量控制装置,AC220kV | 测量控制装置-变电站电压等级:AC220kV | 套 | 1 | 2026-02-02 | 2026-02-02 | 重庆市巴南区¦¦扩展描述：无 | 施工现场地面交货 |  | G005-500118279-00199 | 380611307400010 | 400260929200010 | 500118279 | 无 | 500118279-0263
2025W5-1104044-9999 | 包4 |  | 国网重庆市电力公司 | 国网重庆市电力公司璧山供电分公司 | 国网重庆璧山公司110kV璧山变电站10kV开关柜改造 | 110kV | 测量控制装置,AC110kV | 测量控制装置-变电站电压等级:AC110kV | 套 | 1 | 2026-02-26 | 2026-02-26 | 重庆市璧山区¦¦扩展描述：无 | 施工现场地面交货 |  | G005-500118276-00335 | 380611931900010 | 400260940200010 | 500118276 | 无 | 500118276-0402
2025W5-1104044-9999 | 包5 |  | 国网重庆市电力公司 | 国网重庆市电力公司市南供电分公司 | 国网重庆市南公司110kV回龙湾站二次设备及10kV开关柜改造 | 110kV | 测量控制装置,AC110kV | 测量控制装置-变电站电压等级:AC110kV | 套 | 1 | 2026-02-02 | 2026-02-02 | 重庆市南岸区¦¦扩展描述：无 | 施工现场地面交货 |  | G005-500118276-00334 | 380611273700010 | 400260928400010 | 500118276 | 无 | 500118276-0401
2025W5-1104044-9999 | 包5 |  | 国网重庆市电力公司 | 国网重庆市电力公司酉阳供电分公司 | 标准WBS-电网基建-全(10kV) | 35kV | 测量控制装置,AC35kV | 测量控制装置-变电站电压等级:AC35kV | 套 | 1 | 2026-03-10 | 2026-03-10 | 重庆市酉阳县¦¦扩展描述：无 | 施工现场地面交货 |  | G005-500118278-00156 | 380611691900010 | 400260934800010 | 500118278 | 无 | 500118278-0190
2025W5-1104044-9999 | 包5 |  | 国网重庆市电力公司 | 国网重庆市电力公司万州供电分公司 | 国网重庆万州公司110kV南滨等站消弧线圈接地变成套装置新增 | 110kV | 测量控制装置,AC10kV | 测量控制装置-变电站电压等级:AC10kV | 套 | 1 | 2026-03-20 | 2026-03-20 | 重庆市万州区¦¦扩展描述：无 | 施工现场地面交货 |  | G005-500118275-00113 | 380612021200010 | 400260942000010 | 500118275 | 无 | 500118275-0264
2025W5-1104044-9999 | 包5 |  | 国网重庆市电力公司 | 国网重庆市电力公司市南供电分公司 | 国网重庆市南公司110kV回龙湾站二次设备及10kV开关柜改造 | 110kV | 测量控制装置,AC10kV | 测量控制装置-变电站电压等级:AC10kV | 套 | 1 | 2026-02-02 | 2026-02-02 | 重庆市南岸区¦¦扩展描述：无 | 施工现场地面交货 |  | G005-500118275-00114 | 380611273800010 | 400260928500010 | 500118275 | 无 | 500118275-0265
2025W5-1104044-9999 | 包5 |  | 国网重庆市电力公司 | 国网重庆市电力公司超高压分公司 | 国网重庆超高压公司500kV玉屏站220kV屏微南北线二次设 | 220kV | 测量控制装置,AC500kV | 测量控制装置-变电站电压等级:AC500kV | 套 | 1 | 2026-03-15 | 2026-03-15 | 重庆市沙坪坝区¦¦扩展描述：无 | 买方指定仓库地面交货 |  | G005-500118277-00061 | 380612167200010 | 400260946300010 | 500118277 | 无 | 500118277-0079
2025W5-1104044-9999 | 包5 |  | 国网重庆市电力公司 | 国网重庆市电力公司超高压分公司 | 国网重庆超高压公司500kV思源站220kV思江东西线二次设 | 220kV | 测量控制装置,AC220kV | 测量控制装置-变电站电压等级:AC220kV | 套 | 1 | 2026-03-16 | 2026-03-16 | 重庆市沙坪坝区¦¦扩展描述：无 | 买方指定仓库地面交货 |  | G005-500118279-00188 | 380612153600010 | 400260945600010 | 500118279 | 无 | 500118279-0252
2025W5-1104044-9999 | 包5 |  | 国网重庆市电力公司 | 国网重庆市电力公司超高压分公司 | 国网重庆超高压公司500kV玉屏站500kV陈屏二线二次设备 | 500kV | 测量控制装置,AC500kV | 测量控制装置-变电站电压等级:AC500kV | 套 | 1 | 2026-03-15 | 2026-03-15 | 重庆市沙坪坝区¦¦扩展描述：无 | 买方指定仓库地面交货 |  | G005-500118277-00062 | 380612153100010 | 400260945500010 | 500118277 | 无 | 500118277-0080
2025W5-1104044-9999 | 包6 |  | 国网重庆市电力公司 | 国网重庆市电力公司市北供电分公司 | 渝北龙头寺220kV变电站3号主变扩建工程 | 220kV | 测量控制装置,AC220kV | 测量控制装置-变电站电压等级:AC220kV | 套 | 1 | 2026-02-25 | 2026-02-25 | 重庆市江北区¦¦扩展描述：无 | 施工现场地面交货 |  | G005-500118279-00193 | 380612392000010 | 400260956200010 | 500118279 | 无 | 500118279-0257
2025W5-1104044-9999 | 包7 |  | 国网重庆市电力公司 | 国网重庆市电力公司永川供电分公司 | 国网重庆永川公司110kV园通站10kV开关柜改造 | 110kV | 测量控制装置,AC10kV | 测量控制装置-变电站电压等级:AC10kV | 套 | 1 | 2026-03-20 | 2026-03-20 | 重庆市永川区¦¦扩展描述：无 | 施工现场地面交货 |  | G005-500118275-00110 | 380612179500010 | 400260946500010 | 500118275 | 无 | 500118275-0261
2025W5-1104044-9999 | 包7 |  | 国网重庆市电力公司 | 国网重庆市电力公司市区供电分公司 | 兴顺110千伏变电站35千伏间隔扩建工程 | 35kV | 测量控制装置,AC110kV | 测量控制装置-变电站电压等级:AC110kV | 套 | 1 | 2026-02-02 | 2026-02-02 | 重庆市高新区¦¦扩展描述：无 | 施工现场地面交货 |  | G005-500118276-00336 | 380610061500010 | 400260924300010 | 500118276 | 无 | 500118276-0403
2025W5-1104044-9999 | 包8 |  | 国网重庆市电力公司 | 国网重庆市电力公司江津供电分公司 | 龙井变电站220kV间隔扩建工程 | 220kV | 测量控制装置,AC220kV | 测量控制装置-变电站电压等级:AC220kV | 套 | 1 | 2026-02-06 | 2026-02-06 | 重庆市江津区¦¦扩展描述：无 | 施工现场地面交货 |  | G005-500118279-00202 | 380611748800010 | 400260935800010 | 500118279 | 无 | 500118279-0266
2025W5-1104044-9999 | 包8 |  | 国网重庆市电力公司 | 国网重庆市电力公司市南供电分公司 | 四公里220kV变电站110kV间隔扩建工程 | 110kV | 测量控制装置,AC110kV | 测量控制装置-变电站电压等级:AC110kV | 套 | 1 | 2026-02-02 | 2026-02-02 | 重庆市南岸区¦¦扩展描述：无 | 施工现场地面交货 |  | G005-500118276-00331 | 380611183500010 | 400260926700010 | 500118276 | 无 | 500118276-0398
2025W5-1104044-9999 | 包8 |  | 国网重庆市电力公司 | 国网重庆市电力公司市区供电分公司 | 桐子湾变电站220kV间隔扩建 | 220kV | 测量控制装置,AC220kV | 测量控制装置-变电站电压等级:AC220kV | 套 | 1 | 2026-03-15 | 2026-03-15 | 重庆市沙坪坝区¦¦扩展描述：无 | 施工现场地面交货 |  | G005-500118279-00191 | 380611384800010 | 400260930200010 | 500118279 | 无 | 500118279-0255
2025W5-1104044-9999 | 包8 |  | 国网重庆市电力公司 | 国网重庆市电力公司奉节供电分公司 | 大木110kV变电站35kV间隔扩建工程 | 35kV | 测量控制装置,AC35kV | 测量控制装置-变电站电压等级:AC35kV | 套 | 1 | 2026-03-16 | 2026-03-16 | 重庆市奉节县¦¦扩展描述：无 | 施工现场地面交货 |  | G005-500118278-00155 | 380611581700010 | 400260931600010 | 500118278 | 无 | 500118278-0189

## 变压器灭火装置
分标编号 | 包名称 | 分包编号 | 项目单位 | 需求单位 | 项目名称 | 工程电压等级 | 物资名称 | 物资描述 | 单位 | 数量 | 首批交货日期 | 最后一批交货日期 | 交货地点 | 交货方式 | 备注 | 技术规范编码 | 网省采购申请号 | 总部采购申请号 | 物料编码 | 扩展描述 | 扩展编码 | 是否安装实物ID
2025W5-1502006-9999 | 包1 |  | 国网重庆市电力公司 | 国网重庆市电力公司市北供电分公司 | 渝北龙头寺220kV变电站3号主变扩建工程 | 220kV | 变压器灭火装置,水喷雾灭火系统 | 变压器灭火装置-类型:水喷雾灭火系统 | 套 | 1 | 2026-02-25 | 2026-02-25 | 重庆市江北区¦¦扩展描述：无 | 施工现场地面交货 |  | B005-500010599-00003 | 380612381900010 | 400260951400010 | 500010599

## 能量管理系统
分标编号 | 包名称 | 分包编号 | 项目单位 | 需求单位 | 项目名称 | 工程电压等级 | 物资名称 | 物资描述 | 单位 | 数量 | 首批交货日期 | 最后一批交货日期 | 交货地点 | 交货方式 | 备注 | 技术规范编码 | 网省采购申请号 | 总部采购申请号 | 物料编码 | 扩展描述 | 扩展编码 | 是否安装实物ID
2025W5-1104010-9999 | 包1 |  | 国网重庆市电力公司 | 公司本部 | 国网重庆电力调度控制中心分布式光伏数据中心建设 | 无电压等级 | 能量管理系统,省调 | 能量管理系统-应用场所:省调 | 套 | 1 | 2026-05-31 | 2026-05-31 | 重庆市渝中区¦¦扩展描述：无 | 施工现场地面交货 |  | G005-500008945-00125 | 380612346900010 | 400260950700010 | 500008945 | 无 | 500008945-0410
2025W5-1104010-9999 | 包2 |  | 国网重庆市电力公司 | 公司本部 | 国网重庆电力调度控制中心调度对象一体化管控平台建设 | 无电压等级 | 能量管理系统,省调 | 能量管理系统-应用场所:省调 | 套 | 1 | 2026-05-31 | 2026-05-31 | 重庆市渝中区¦¦扩展描述：无 | 施工现场地面交货 |  | G005-500008945-00127 | 380612347000010 | 400260950800010 | 500008945 | 无 | 500008945-0412
2025W5-1104010-9999 | 包3 |  | 国网重庆市电力公司 | 公司本部 | 国网重庆电力调度控制中心自动化运行值班操作票系统建设 | 无电压等级 | 能量管理系统,省调 | 能量管理系统-应用场所:省调 | 套 | 1 | 2026-05-31 | 2026-05-31 | 重庆市渝中区¦¦扩展描述：无 | 施工现场地面交货 |  | G005-500008945-00126 | 380612346800010 | 400260950600010 | 500008945 | 无 | 500008945-0411
2025W5-1104010-9999 | 包4 |  | 国网重庆市电力公司 | 国网重庆市电力公司市南供电分公司 | 独龙220千伏变电站新建工程 | 220kV | 能量管理系统,地调 | 能量管理系统-应用场所:地调 | 套 | 1 | 2026-02-02 | 2026-02-02 | 重庆市巴南区¦¦扩展描述：无 | 施工现场地面交货 |  | G005-500008946-00159 | 380611219600010 | 400260927900010 | 500008946 | 无 | 500008946-0850

## 信息安全设备-上网行为管理
分标编号 | 包名称 | 分包编号 | 项目单位 | 需求单位 | 项目名称 | 工程电压等级 | 物资名称 | 物资描述 | 单位 | 数量 | 首批交货日期 | 最后一批交货日期 | 交货地点 | 交货方式 | 备注 | 技术规范编码 | 网省采购申请号 | 总部采购申请号 | 物料编码 | 扩展描述 | 扩展编码 | 是否安装实物ID
2025W524020139999 | 包1 |  | 国网重庆市电力公司 | 国网重庆市电力公司营销服务中心 | 国网重庆营销服务中心-基础设施-2025年信息外网无线网络建设-软硬件购置项目- | 无电压等级 | 上网行为管理 | 上网行为管理 | 台 | 1 | 2026-03-31 | 2026-03-31 | 重庆市江北区¦¦扩展描述：无 | 施工现场地面交货 |  | B6QM-500133566-00002 | 380611748600010 | 400260935700010 | 500133566
2025W524020139999 | 包1 |  | 国网重庆市电力公司 | 国网重庆市电力公司营销服务中心 | 国网重庆营销服务中心-基础设施-2025年信息外网无线网络建设-软硬件购置项目- | 无电压等级 | 上网行为管理 | 上网行为管理 | 台 | 1 | 2026-03-31 | 2026-03-31 | 重庆市江北区¦¦扩展描述：无 | 施工现场地面交货 |  | B6QM-500133566-00001 | 380611747900010 | 400260935600010 | 500133566

## 智能巡检控制系统-500kV
分标编号 | 包名称 | 分包编号 | 项目单位 | 需求单位 | 项目名称 | 工程电压等级 | 物资名称 | 物资描述 | 单位 | 数量 | 首批交货日期 | 最后一批交货日期 | 交货地点 | 交货方式 | 备注 | 技术规范编码 | 网省采购申请号 | 总部采购申请号 | 物料编码 | 扩展描述 | 扩展编码 | 是否安装实物ID
2025W511040230003 | 包1 |  | 国网重庆市电力公司 | 国网重庆市电力公司物资分公司 | 中梁山500千伏变电站新建工程 | 500kV | 智能巡检控制系统,AC500kV | 智能巡检控制系统-电压等级:AC500kV | 套 | 1 | 2027-05-25 | 2027-05-25 | 重庆市九龙坡区¦¦扩展描述：无 | 施工现场车板交货 |  | G005-500062689-00027 | 380612354300010 | 400260950900010 | 500062689 | 无 | 500062689-0117

## 电能质量在线监测装置
分标编号 | 包名称 | 分包编号 | 项目单位 | 需求单位 | 项目名称 | 工程电压等级 | 物资名称 | 物资描述 | 单位 | 数量 | 首批交货日期 | 最后一批交货日期 | 交货地点 | 交货方式 | 备注 | 技术规范编码 | 网省采购申请号 | 总部采购申请号 | 物料编码 | 扩展描述 | 扩展编码 | 是否安装实物ID
2025W5-1102007-9999 | 包1 |  | 国网重庆市电力公司 | 国网重庆市电力公司物资分公司 | 南城220KV变电站新建工程 | 无电压等级 | 电能质量在线监测装置 | 电能质量在线监测装置 | 套 | 1 | 2026-06-10 | 2026-06-10 | 重庆市南川区¦¦扩展描述：无 | 施工现场车板交货 |  | G005-500008866-00085 | 380611608100010 | 400260932600010 | 500008866 | 无 | 500008866-0857
2025W5-1102007-9999 | 包1 |  | 国网重庆市电力公司 | 国网重庆市电力公司万州供电分公司 | 石马变电站220kV间隔扩建工程 | 220kV | 电能质量在线监测装置 | 电能质量在线监测装置 | 套 | 1 | 2026-03-20 | 2026-03-20 | 重庆市忠县¦¦扩展描述：无 | 施工现场地面交货 |  | G005-500008866-00086 | 380611764400010 | 400260938600010 | 500008866 | 无 | 500008866-0858
2025W5-1102007-9999 | 包1 |  | 国网重庆市电力公司 | 国网重庆市电力公司市区供电分公司 | 桐子湾变电站220kV间隔扩建 | 220kV | 电能质量在线监测装置 | 电能质量在线监测装置 | 套 | 1 | 2026-03-15 | 2026-03-15 | 重庆市沙坪坝区¦¦扩展描述：无 | 施工现场地面交货 |  | G005-500008866-00084 | 380611384700010 | 400260930100010 | 500008866 | 无 | 500008866-0856

## 通信电源成套设备
分标编号 | 包名称 | 分包编号 | 项目单位 | 需求单位 | 项目名称 | 工程电压等级 | 物资名称 | 物资描述 | 单位 | 数量 | 首批交货日期 | 最后一批交货日期 | 交货地点 | 交货方式 | 备注 | 技术规范编码 | 网省采购申请号 | 总部采购申请号 | 物料编码 | 扩展描述 | 扩展编码 | 是否安装实物ID
2025W5-1213002-9999 | 包1 | CQ100 | 国网重庆市电力公司 | 国网重庆市电力公司市区供电分公司 | 国网重庆市区公司110kV温泉城等站通信电源改造 | 110kV | 直流-48V通信电源成套设备,500A,1000Ah | 直流-48V通信电源成套设备-输出总电流:500A,蓄电池容量:1000Ah | 套 | 2 | 2026-02-26 | 2026-02-26 | 重庆市沙坪坝区¦¦扩展描述：无 | 施工现场地面交货 |  | D9LY-500116675-00001 | 380612248700010 | 400260950100010 | 500116675

## 网络特征分析平台
分标编号 | 包名称 | 分包编号 | 项目单位 | 需求单位 | 项目名称 | 工程电压等级 | 物资名称 | 物资描述 | 单位 | 数量 | 首批交货日期 | 最后一批交货日期 | 交货地点 | 交货方式 | 备注 | 技术规范编码 | 网省采购申请号 | 总部采购申请号 | 物料编码 | 扩展描述 | 扩展编码 | 是否安装实物ID
2025W5-2402017-9999 | 包1 |  | 国网重庆市电力公司 | 国网重庆市电力公司信息通信分公司 | 国网重庆信通公司2025年网络安全攻击溯源及防御设备购置-安全产品购置-资本性 | 无电压等级 | 网络特征分析平台 | 网络特征分析平台 | 台 | 1 | 2026-02-02 | 2026-02-02 | 重庆市渝北区¦¦扩展描述：安全防御设备 | 买方指定仓库地面交货 |  | B005-500134830-00015 | 380611764700010 | 400260938800010 | 500134830
2025W5-2402017-9999 | 包1 |  | 国网重庆市电力公司 | 国网重庆市电力公司信息通信分公司 | 国网重庆信通公司2025年网络安全攻击溯源及防御设备购置-安全产品购置-资本性 | 无电压等级 | 网络特征分析平台 | 网络特征分析平台 | 台 | 1 | 2026-02-02 | 2026-02-02 | 重庆市渝北区¦¦扩展描述：攻击溯源设备 | 买方指定仓库地面交货 |  | B005-500134830-00016 | 380611775700010 | 400260939300010 | 500134830

## 高压熔断器
分标编号 | 包名称 | 分包编号 | 项目单位 | 需求单位 | 项目名称 | 工程电压等级 | 物资名称 | 物资描述 | 单位 | 数量 | 首批交货日期 | 最后一批交货日期 | 交货地点 | 交货方式 | 备注 | 技术规范编码 | 网省采购申请号 | 总部采购申请号 | 物料编码 | 扩展描述 | 扩展编码 | 是否安装实物ID
2025W5-1022001-9999 | 包1 |  | 国网重庆市电力公司 | 国网重庆市电力公司酉阳供电分公司 | 花田35kV变电站新建工程 | 无电压等级 | 高压熔断器,AC35kV,跌落式,3A | 高压熔断器-电压等级:AC35kV,类型:跌落式,额定熔断电流:3A | 只 | 3 | 2026-03-10 | 2026-03-10 | 重庆市酉阳县¦¦扩展描述：无 | 施工现场地面交货 |  | G005-500008494-00004 | 380611636700010 | 400260934700010 | 500008494 | 无 | 500008494-0017 | 是

## 屏蔽服
分标编号 | 包名称 | 分包编号 | 项目单位 | 需求单位 | 项目名称 | 工程电压等级 | 物资名称 | 物资描述 | 单位 | 数量 | 首批交货日期 | 最后一批交货日期 | 交货地点 | 交货方式 | 备注 | 技术规范编码 | 网省采购申请号 | 总部采购申请号 | 物料编码 | 扩展描述 | 扩展编码 | 是否安装实物ID
2025W5-2212036-9999 | 包1 |  | 国网重庆市电力公司 | 国网重庆市电力公司超高压分公司 | 哈密-重庆±800千伏特高压直流输电工程生产准备 | ±800kV | 屏蔽服,±800kV | 屏蔽服-电压等级:±800kV | 套 | 6 | 2026-02-03 | 2026-02-03 | 重庆市九龙坡区¦¦扩展描述：无 | 买方指定仓库地面交货 |  | B005-500163598-00001 | 380611629900010 | 400260933900010 | 500163598
2025W5-2212036-9999 | 包1 |  | 国网重庆市电力公司 | 国网重庆市电力公司超高压分公司 | 金上-湖北±800千伏特高压直流输电工程生产准备 | ±800kV | 屏蔽服,±800kV | 屏蔽服-电压等级:±800kV | 套 | 7 | 2026-02-03 | 2026-02-03 | 重庆市九龙坡区¦¦扩展描述：无 | 买方指定仓库地面交货 |  | B005-500163598-00001 | 380611626400010 | 400260933400010 | 500163598

## UPS电源（不间断电源）
分标编号 | 包名称 | 分包编号 | 项目单位 | 需求单位 | 项目名称 | 工程电压等级 | 物资名称 | 物资描述 | 单位 | 数量 | 首批交货日期 | 最后一批交货日期 | 交货地点 | 交货方式 | 备注 | 技术规范编码 | 网省采购申请号 | 总部采购申请号 | 物料编码 | 扩展描述 | 扩展编码 | 是否安装实物ID
2025W5-1109010-9999 | 包1 |  | 国网重庆市电力公司 | 国网重庆市电力公司垫江供电分公司 | 国网重庆垫江公司县调等10个站点电源改造 | 220kV | UPS电源（不间断电源）,5kVA | UPS电源（不间断电源）-额定容量:5kVA | 套 | 1 | 2026-02-13 | 2026-02-13 | 重庆市垫江县¦¦扩展描述：无 | 施工现场地面交货 |  | G005-500009167-00009 | 380612235800010 | 400260949400010 | 500009167 | 无 | 500009167-0258 | 是
2025W5-1109010-9999 | 包1 |  | 国网重庆市电力公司 | 国网重庆市电力公司市南供电分公司 | 国网重庆市南公司110kV莲池等变电站通信电源设备改造 | 110kV | UPS电源（不间断电源）,5kVA | UPS电源（不间断电源）-额定容量:5kVA | 套 | 2 | 2026-02-10 | 2026-02-10 | 重庆市南岸区¦¦扩展描述：无 | 施工现场地面交货 |  | G005-500009167-00010 | 380611972700010 | 400260940500010 | 500009167 | 无 | 500009167-0259 | 是

## 固定式远程无人化巡检平台
分标编号 | 包名称 | 分包编号 | 项目单位 | 需求单位 | 项目名称 | 工程电压等级 | 物资名称 | 物资描述 | 单位 | 数量 | 首批交货日期 | 最后一批交货日期 | 交货地点 | 交货方式 | 备注 | 技术规范编码 | 网省采购申请号 | 总部采购申请号 | 物料编码 | 扩展描述 | 扩展编码 | 是否安装实物ID
2025W5-1501072-9999 | 包1 |  | 国网重庆市电力公司 | 国网重庆市电力公司市南供电分公司 | 国网重庆市南公司35kV彭龙等线路无人机机场建设 | 35kV | 固定式远程无人化巡检平台,适配多旋翼无人作业模块 | 固定式远程无人化巡检平台-类别:适配多旋翼无人作业模块 | 套 | 1 | 2026-02-10 | 2026-02-10 | 重庆市南岸区¦¦扩展描述：无 | 施工现场地面交货 |  | H145-500143427-00004 | 380612010600010 | 400260941500010 | 500143427
2025W5-1501072-9999 | 包1 |  | 国网重庆市电力公司 | 国网重庆市电力公司市南供电分公司 | 国网重庆市南公司110kV花峡东等线路无人机机场建设 | 110kV | 固定式远程无人化巡检平台,适配多旋翼无人作业模块 | 固定式远程无人化巡检平台-类别:适配多旋翼无人作业模块 | 套 | 1 | 2026-02-10 | 2026-02-10 | 重庆市南岸区¦¦扩展描述：无 | 施工现场地面交货 |  | H145-500143427-00003 | 380612150700010 | 400260945200010 | 500143427
2025W5-1501072-9999 | 包1 |  | 国网重庆市电力公司 | 国网重庆市电力公司市南供电分公司 | 国网重庆市南公司35kV彭龙等线路无人机机场建设 | 35kV | 固定式远程无人化巡检平台,适配多旋翼无人作业模块 | 固定式远程无人化巡检平台-类别:适配多旋翼无人作业模块 | 套 | 1 | 2026-02-10 | 2026-02-10 | 重庆市南岸区¦¦扩展描述：无 | 施工现场地面交货 |  | H145-500143427-00003 | 380612010200010 | 400260941100010 | 500143427
2025W5-1501072-9999 | 包1 |  | 国网重庆市电力公司 | 国网重庆市电力公司市南供电分公司 | 国网重庆市南公司110kV正公北等线路无人机机场建设 | 110kV | 固定式远程无人化巡检平台,适配多旋翼无人作业模块 | 固定式远程无人化巡检平台-类别:适配多旋翼无人作业模块 | 套 | 1 | 2026-02-10 | 2026-02-10 | 重庆市南岸区¦¦扩展描述：无 | 施工现场地面交货 |  | H145-500143427-00003 | 380612141200010 | 400260944500010 | 500143427
2025W5-1501072-9999 | 包1 |  | 国网重庆市电力公司 | 国网重庆市电力公司市南供电分公司 | 国网重庆市南公司110kV正公北等线路无人机机场建设 | 110kV | 固定式远程无人化巡检平台,适配多旋翼无人作业模块 | 固定式远程无人化巡检平台-类别:适配多旋翼无人作业模块 | 套 | 1 | 2026-02-10 | 2026-02-10 | 重庆市南岸区¦¦扩展描述：无 | 施工现场地面交货 |  | H145-500143427-00004 | 380612140400010 | 400260944100010 | 500143427
2025W5-1501072-9999 | 包1 |  | 国网重庆市电力公司 | 国网重庆市电力公司市南供电分公司 | 国网重庆市南公司110kV正公北等线路无人机机场建设 | 110kV | 固定式远程无人化巡检平台,适配多旋翼无人作业模块 | 固定式远程无人化巡检平台-类别:适配多旋翼无人作业模块 | 套 | 1 | 2026-02-10 | 2026-02-10 | 重庆市南岸区¦¦扩展描述：无 | 施工现场地面交货 |  | H145-500143427-00003 | 380612141300010 | 400260944600010 | 500143427
2025W5-1501072-9999 | 包1 |  | 国网重庆市电力公司 | 国网重庆市电力公司市南供电分公司 | 国网重庆市南公司35kV彭龙等线路无人机机场建设 | 35kV | 固定式远程无人化巡检平台,适配多旋翼无人作业模块 | 固定式远程无人化巡检平台-类别:适配多旋翼无人作业模块 | 套 | 1 | 2026-02-10 | 2026-02-10 | 重庆市南岸区¦¦扩展描述：无 | 施工现场地面交货 |  | H145-500143427-00003 | 380612010500010 | 400260941400010 | 500143427
2025W5-1501072-9999 | 包1 |  | 国网重庆市电力公司 | 国网重庆市电力公司市南供电分公司 | 国网重庆市南公司110kV花峡东等线路无人机机场建设 | 110kV | 固定式远程无人化巡检平台,适配多旋翼无人作业模块 | 固定式远程无人化巡检平台-类别:适配多旋翼无人作业模块 | 套 | 1 | 2026-02-10 | 2026-02-10 | 重庆市南岸区¦¦扩展描述：无 | 施工现场地面交货 |  | H145-500143427-00003 | 380612141600010 | 400260944900010 | 500143427
2025W5-1501072-9999 | 包1 |  | 国网重庆市电力公司 | 国网重庆市电力公司市南供电分公司 | 国网重庆市南公司110kV花峡东等线路无人机机场建设 | 110kV | 固定式远程无人化巡检平台,适配多旋翼无人作业模块 | 固定式远程无人化巡检平台-类别:适配多旋翼无人作业模块 | 套 | 1 | 2026-02-10 | 2026-02-10 | 重庆市南岸区¦¦扩展描述：无 | 施工现场地面交货 |  | H145-500143427-00003 | 380612141400010 | 400260944700010 | 500143427
2025W5-1501072-9999 | 包1 |  | 国网重庆市电力公司 | 国网重庆市电力公司市南供电分公司 | 国网重庆市南公司35kV彭龙等线路无人机机场建设 | 35kV | 固定式远程无人化巡检平台,适配多旋翼无人作业模块 | 固定式远程无人化巡检平台-类别:适配多旋翼无人作业模块 | 套 | 1 | 2026-02-10 | 2026-02-10 | 重庆市南岸区¦¦扩展描述：无 | 施工现场地面交货 |  | H145-500143427-00004 | 380612010700010 | 400260941600010 | 500143427
2025W5-1501072-9999 | 包1 |  | 国网重庆市电力公司 | 国网重庆市电力公司市南供电分公司 | 国网重庆市南公司110kV花峡东等线路无人机机场建设 | 110kV | 固定式远程无人化巡检平台,适配多旋翼无人作业模块 | 固定式远程无人化巡检平台-类别:适配多旋翼无人作业模块 | 套 | 1 | 2026-02-10 | 2026-02-10 | 重庆市南岸区¦¦扩展描述：无 | 施工现场地面交货 |  | H145-500143427-00003 | 380612150800010 | 400260945300010 | 500143427
2025W5-1501072-9999 | 包1 |  | 国网重庆市电力公司 | 国网重庆市电力公司市南供电分公司 | 国网重庆市南公司110kV正公北等线路无人机机场建设 | 110kV | 固定式远程无人化巡检平台,适配多旋翼无人作业模块 | 固定式远程无人化巡检平台-类别:适配多旋翼无人作业模块 | 套 | 1 | 2026-02-10 | 2026-02-10 | 重庆市南岸区¦¦扩展描述：无 | 施工现场地面交货 |  | H145-500143427-00003 | 380612140800010 | 400260944400010 | 500143427
2025W5-1501072-9999 | 包1 |  | 国网重庆市电力公司 | 国网重庆市电力公司市南供电分公司 | 国网重庆市南公司110kV花峡东等线路无人机机场建设 | 110kV | 固定式远程无人化巡检平台,适配多旋翼无人作业模块 | 固定式远程无人化巡检平台-类别:适配多旋翼无人作业模块 | 套 | 1 | 2026-02-10 | 2026-02-10 | 重庆市南岸区¦¦扩展描述：无 | 施工现场地面交货 |  | H145-500143427-00003 | 380612141500010 | 400260944800010 | 500143427
2025W5-1501072-9999 | 包1 |  | 国网重庆市电力公司 | 国网重庆市电力公司市南供电分公司 | 国网重庆市南公司35kV彭龙等线路无人机机场建设 | 35kV | 固定式远程无人化巡检平台,适配多旋翼无人作业模块 | 固定式远程无人化巡检平台-类别:适配多旋翼无人作业模块 | 套 | 1 | 2026-02-10 | 2026-02-10 | 重庆市南岸区¦¦扩展描述：无 | 施工现场地面交货 |  | H145-500143427-00003 | 380612010300010 | 400260941200010 | 500143427
2025W5-1501072-9999 | 包1 |  | 国网重庆市电力公司 | 国网重庆市电力公司市南供电分公司 | 国网重庆市南公司35kV彭龙等线路无人机机场建设 | 35kV | 固定式远程无人化巡检平台,适配多旋翼无人作业模块 | 固定式远程无人化巡检平台-类别:适配多旋翼无人作业模块 | 套 | 1 | 2026-02-10 | 2026-02-10 | 重庆市南岸区¦¦扩展描述：无 | 施工现场地面交货 |  | H145-500143427-00003 | 380612010400010 | 400260941300010 | 500143427
2025W5-1501072-9999 | 包1 |  | 国网重庆市电力公司 | 国网重庆市电力公司市南供电分公司 | 国网重庆市南公司110kV正公北等线路无人机机场建设 | 110kV | 固定式远程无人化巡检平台,适配多旋翼无人作业模块 | 固定式远程无人化巡检平台-类别:适配多旋翼无人作业模块 | 套 | 1 | 2026-02-10 | 2026-02-10 | 重庆市南岸区¦¦扩展描述：无 | 施工现场地面交货 |  | H145-500143427-00003 | 380612140600010 | 400260944300010 | 500143427
2025W5-1501072-9999 | 包1 |  | 国网重庆市电力公司 | 国网重庆市电力公司市南供电分公司 | 国网重庆市南公司110kV正公北等线路无人机机场建设 | 110kV | 固定式远程无人化巡检平台,适配多旋翼无人作业模块 | 固定式远程无人化巡检平台-类别:适配多旋翼无人作业模块 | 套 | 1 | 2026-02-10 | 2026-02-10 | 重庆市南岸区¦¦扩展描述：无 | 施工现场地面交货 |  | H145-500143427-00003 | 380612140500010 | 400260944200010 | 500143427
2025W5-1501072-9999 | 包2 |  | 国网重庆市电力公司 | 国网重庆市电力公司垫江供电分公司 | 国网重庆垫江公司35kV洞白线等无人机机场建设 | 35kV | 固定式远程无人化巡检平台,适配多旋翼无人作业模块 | 固定式远程无人化巡检平台-类别:适配多旋翼无人作业模块 | 套 | 1 | 2026-03-31 | 2026-03-31 | 重庆市垫江县¦¦扩展描述：无 | 施工现场地面交货 |  | H14A-500143427-00001 | 380612244300010 | 400260949800010 | 500143427
2025W5-1501072-9999 | 包2 |  | 国网重庆市电力公司 | 国网重庆市电力公司超高压分公司 | 国网重庆超高压公司500kV隆泉一二线等线路綦江段无人机自主 | 500kV | 固定式远程无人化巡检平台,适配多旋翼无人作业模块 | 固定式远程无人化巡检平台-类别:适配多旋翼无人作业模块 | 套 | 2 | 2026-02-28 | 2026-03-05 | 重庆市沙坪坝区¦¦扩展描述：无 | 买方指定仓库地面交货 |  | 0000-500143427-00014 | 380612184000010 | 400260946800010 | 500143427
2025W5-1501072-9999 | 包2 |  | 国网重庆市电力公司 | 国网重庆市电力公司超高压分公司 | 国网重庆超高压公司500kV隆泉一二线等线路綦江段无人机自主 | 500kV | 固定式远程无人化巡检平台,适配多旋翼无人作业模块 | 固定式远程无人化巡检平台-类别:适配多旋翼无人作业模块 | 套 | 6 | 2026-02-28 | 2026-03-05 | 重庆市沙坪坝区¦¦扩展描述：无 | 买方指定仓库地面交货 |  | 0000-500143427-00013 | 380612183900010 | 400260946700010 | 500143427
2025W5-1501072-9999 | 包3 |  | 国网重庆市电力公司 | 国网重庆市电力公司市区供电分公司 | 国网重庆市区公司220kV陈梨一线等线路自主巡检平台建设 | 220kV | 固定式远程无人化巡检平台,适配多旋翼无人作业模块 | 固定式远程无人化巡检平台-类别:适配多旋翼无人作业模块 | 套 | 7 | 2026-03-15 | 2026-03-15 | 重庆市高新区¦¦扩展描述：无 | 施工现场地面交货 |  | B7T1-500143427-00001 | 380612003400010 | 400260941000010 | 500143427
2025W5-1501072-9999 | 包3 |  | 国网重庆市电力公司 | 国网重庆市电力公司市区供电分公司 | 国网重庆市区公司220kV珞西南线等线路自主巡检平台建设 | 220kV | 固定式远程无人化巡检平台,适配多旋翼无人作业模块 | 固定式远程无人化巡检平台-类别:适配多旋翼无人作业模块 | 套 | 7 | 2026-03-15 | 2026-03-15 | 重庆市九龙坡区¦¦扩展描述：无 | 施工现场地面交货 |  | B005-500143427-00007 | 380612003200010 | 400260940900010 | 500143427
2025W5-1501072-9999 | 包4 |  | 国网重庆市电力公司 | 国网重庆市电力公司璧山供电分公司 | 国网重庆璧山公司全域无人机巡检系统建设 | 无电压等级 | 固定式远程无人化巡检平台,适配多旋翼无人作业模块 | 固定式远程无人化巡检平台-类别:适配多旋翼无人作业模块 | 套 | 12 | 2026-03-30 | 2026-03-30 | 重庆市璧山区¦¦扩展描述：无 | 施工现场地面交货 |  | H14B-500143427-00002 | 380610546400010 | 400260924900010 | 500143427
2025W5-1501072-9999 | 包4 |  | 国网重庆市电力公司 | 国网重庆市电力公司璧山供电分公司 | 国网重庆璧山公司全域无人机巡检系统建设 | 无电压等级 | 固定式远程无人化巡检平台,适配多旋翼无人作业模块 | 固定式远程无人化巡检平台-类别:适配多旋翼无人作业模块 | 套 | 1 | 2026-03-31 | 2026-03-31 | 重庆市璧山区¦¦扩展描述：无 | 施工现场地面交货 |  | H14B-500143427-00003 | 380612149100010 | 400260945000010 | 500143427
2025W5-1501072-9999 | 包5 |  | 国网重庆市电力公司 | 国网重庆市电力公司市区供电分公司 | 国网重庆市区公司220kV屏学东线等线路自主巡检平台建设 | 220kV | 固定式远程无人化巡检平台,适配多旋翼无人作业模块 | 固定式远程无人化巡检平台-类别:适配多旋翼无人作业模块 | 套 | 7 | 2026-03-15 | 2026-03-15 | 重庆市高新区¦¦扩展描述：无 | 施工现场地面交货 |  | B7T1-500143427-00002 | 380612003000010 | 400260940800010 | 500143427
2025W5-1501072-9999 | 包5 |  | 国网重庆市电力公司 | 国网重庆市电力公司市区供电分公司 | 国网重庆市区公司220kV梨巴一线等线路自主巡检平台建设 | 220kV | 固定式远程无人化巡检平台,适配多旋翼无人作业模块 | 固定式远程无人化巡检平台-类别:适配多旋翼无人作业模块 | 套 | 5 | 2026-03-15 | 2026-03-15 | 重庆市沙坪坝区¦¦扩展描述：无 | 施工现场地面交货 |  | B005-500143427-00006 | 380612002900010 | 400260940700010 | 500143427

## 无人机
分标编号 | 包名称 | 分包编号 | 项目单位 | 需求单位 | 项目名称 | 工程电压等级 | 物资名称 | 物资描述 | 单位 | 数量 | 首批交货日期 | 最后一批交货日期 | 交货地点 | 交货方式 | 备注 | 技术规范编码 | 网省采购申请号 | 总部采购申请号 | 物料编码 | 扩展描述 | 扩展编码 | 是否安装实物ID
2025W5-1507004-9999 | 包1 |  | 国网重庆市电力公司 | 国网重庆市电力公司合川供电分公司 | 国网重庆市电力公司合川供电分公司2025年无人机购置004 | 220V | 无人机,旋翼,小型,低海拔 | 无人机-类型:旋翼,规格:小型,海拔适应性:低海拔 | 架 | 1 | 2025-12-20 | 2025-12-20 | 重庆市合川区¦¦扩展描述：无 | 买方指定仓库地面交货 |  | H14I-500126986-00005 | 140007128900010 | 400260917200010 | 500126986
2025W5-1507004-9999 | 包1 |  | 国网重庆市电力公司 | 国网重庆市电力公司合川供电分公司 | 国网重庆市电力公司合川供电分公司2025年无人机购置004 | 220V | 无人机,旋翼,小型,低海拔 | 无人机-类型:旋翼,规格:小型,海拔适应性:低海拔 | 架 | 1 | 2025-12-20 | 2025-12-20 | 重庆市合川区¦¦扩展描述：无 | 买方指定仓库地面交货 |  | H14I-500126986-00005 | 140007162100010 | 400260921100010 | 500126986

## 大屏幕-LED
分标编号 | 包名称 | 分包编号 | 项目单位 | 需求单位 | 项目名称 | 工程电压等级 | 物资名称 | 物资描述 | 单位 | 数量 | 首批交货日期 | 最后一批交货日期 | 交货地点 | 交货方式 | 备注 | 技术规范编码 | 网省采购申请号 | 总部采购申请号 | 物料编码 | 扩展描述 | 扩展编码 | 是否安装实物ID
2025W512070109999 | 包1 |  | 国网重庆市电力公司 | 国网重庆市电力公司奉节供电分公司 | 国网重庆奉节公司调度自动化系统搬迁及配套设施建设 | 10kV | 大屏幕,通用,LED | 大屏幕-尺寸:通用,类型:LED | 块 | 1 | 2026-03-01 | 2026-03-01 | 重庆市奉节县¦¦扩展描述：无 | 买方指定仓库地面交货 |  | H147-500131571-00001 | 380610774500010 | 400260925500010 | 500131571

## 交流试验电源
分标编号 | 包名称 | 分包编号 | 项目单位 | 需求单位 | 项目名称 | 工程电压等级 | 物资名称 | 物资描述 | 单位 | 数量 | 首批交货日期 | 最后一批交货日期 | 交货地点 | 交货方式 | 备注 | 技术规范编码 | 网省采购申请号 | 总部采购申请号 | 物料编码 | 扩展描述 | 扩展编码 | 是否安装实物ID
2025W5-1301059-9999 | 包1 |  | 国网重庆市电力公司 | 国网重庆市电力公司电力科学研究院 | 国网重庆电科院变电主设备故障诊断试验能力提升 | 无电压等级 | 交流试验电源 | 交流试验电源 | 台 | 1 | 2026-06-01 | 2026-06-01 | 重庆市江北区¦¦扩展描述：超特高压同频同相交流耐压试验装置 | 买方指定仓库地面交货 |  | B005-500131105-00004 | 380611322200010 | 400260929400010 | 500131105

## 智能巡检控制系统-110kV
分标编号 | 包名称 | 分包编号 | 项目单位 | 需求单位 | 项目名称 | 工程电压等级 | 物资名称 | 物资描述 | 单位 | 数量 | 首批交货日期 | 最后一批交货日期 | 交货地点 | 交货方式 | 备注 | 技术规范编码 | 网省采购申请号 | 总部采购申请号 | 物料编码 | 扩展描述 | 扩展编码 | 是否安装实物ID
2025W511040230001 | 包1 |  | 国网重庆市电力公司 | 国网重庆市电力公司市北供电分公司 | 陶家变电站110KV间隔扩建工程 | 110kV | 智能巡检控制系统,AC110kV | 智能巡检控制系统-电压等级:AC110kV | 套 | 1 | 2026-03-13 | 2026-03-13 | 重庆市江北区¦¦扩展描述：无 | 施工现场地面交货 |  | G005-500070883-00038 | 380605410800010 | 400260923200010 | 500070883 | 无 | 500070883-0327
2025W511040230001 | 包1 |  | 国网重庆市电力公司 | 国网重庆市电力公司市北供电分公司 | 牛头岩110KV变电站新建工程 | 110kV | 智能巡检控制系统,AC110kV | 智能巡检控制系统-电压等级:AC110kV | 套 | 1 | 2026-01-17 | 2026-01-17 | 重庆市渝北区¦¦扩展描述：无 | 施工现场地面交货 |  | G005-500070883-00034 | 380612339000010 | 400260950300010 | 500070883 | 无 | 500070883-0323
2025W511040230001 | 包1 |  | 国网重庆市电力公司 | 国网重庆市电力公司市南供电分公司 | 天文110KV变电站3号主变扩建工程 | 110kV | 智能巡检控制系统,AC110kV | 智能巡检控制系统-电压等级:AC110kV | 套 | 1 | 2026-02-02 | 2026-02-02 | 重庆市南岸区¦¦扩展描述：无 | 施工现场地面交货 |  | G005-500070883-00036 | 380611203800010 | 400260927600010 | 500070883 | 无 | 500070883-0325
2025W511040230001 | 包1 |  | 国网重庆市电力公司 | 国网重庆市电力公司永川供电分公司 | 狮子林110kV变电站新建工程 | 110kV | 智能巡检控制系统,AC110kV | 智能巡检控制系统-电压等级:AC110kV | 套 | 1 | 2026-02-02 | 2026-02-02 | 重庆市荣昌区¦¦扩展描述：无 | 施工现场地面交货 |  | G005-500070883-00037 | 380611635400010 | 400260934300010 | 500070883 | 无 | 500070883-0326
2025W511040230001 | 包1 |  | 国网重庆市电力公司 | 国网重庆市电力公司江津供电分公司 | 槽梁110KV变电站新建工程 | 110kV | 智能巡检控制系统,AC110kV | 智能巡检控制系统-电压等级:AC110kV | 套 | 1 | 2026-02-06 | 2026-02-06 | 重庆市江津区¦¦扩展描述：无 | 施工现场地面交货 |  | G005-500070883-00035 | 380611758600010 | 400260936800010 | 500070883 | 无 | 500070883-0324

## 辅助工器具
分标编号 | 包名称 | 分包编号 | 项目单位 | 需求单位 | 项目名称 | 工程电压等级 | 物资名称 | 物资描述 | 单位 | 数量 | 首批交货日期 | 最后一批交货日期 | 交货地点 | 交货方式 | 备注 | 技术规范编码 | 网省采购申请号 | 总部采购申请号 | 物料编码 | 扩展描述 | 扩展编码 | 是否安装实物ID
2025W5-2209005-9998 | 包1 |  | 国网重庆市电力公司 | 重庆市送变电工程有限公司 |  | 无电压等级 | 绳,蚕丝 | 绳-材料:蚕丝 | 米 | 200000 | 2026-02-02 | 2026-02-02 | 重庆市南岸区¦¦扩展描述：无 | 施工现场地面交货 |  | B005-500033418-00001 | 130016114100010 | 400260916900010 | 500033418
2025W5-2209005-9998 | 包1 |  | 国网重庆市电力公司 | 重庆市送变电工程有限公司 |  | 无电压等级 | 绳,蚕丝 | 绳-材料:蚕丝 | 米 | 150000 | 2026-02-02 | 2026-02-02 | 重庆市南岸区¦¦扩展描述：无 | 施工现场地面交货 |  | B005-500033418-00002 | 130016114200010 | 400260917000010 | 500033418
2025W5-2209005-9998 | 包2 |  | 国网重庆市电力公司 | 重庆市送变电工程有限公司 |  | 无电压等级 | 放线盘,F-400 | 放线盘-型号:F-400 | 台 | 30 | 2026-02-02 | 2026-02-02 | 重庆市南岸区¦¦扩展描述：无 | 施工现场地面交货 |  | B005-500071091-00001 | 130016114300010 | 400260917100010 | 500071091

## 电缆附件-电缆终端
分标编号 | 包名称 | 分包编号 | 项目单位 | 需求单位 | 项目名称 | 工程电压等级 | 物资名称 | 物资描述 | 单位 | 数量 | 首批交货日期 | 最后一批交货日期 | 交货地点 | 交货方式 | 备注 | 技术规范编码 | 网省采购申请号 | 总部采购申请号 | 物料编码 | 扩展描述 | 扩展编码 | 是否安装实物ID
2025W514080029999 | 包1 |  | 国网重庆市电力公司 | 国网重庆市电力公司超高压分公司 | 国网重庆超高压公司500kV陈家桥站220kVⅠ-Ⅱ母设备更 | 220kV | 220kV电缆终端,1×2500,户外终端,瓷套式,铜 | 66kV及以上电缆终端-电压等级:AC220kV,截面积mm2:2500mm2,电缆芯数:1芯,类型:户外终端,种类:瓷套式,材质:铜 | 只 | 6 | 2026-03-12 | 2026-03-12 | 重庆市沙坪坝区¦¦扩展描述：无 | 施工现场地面交货 |  | 9988-500021302-00004 | 380612186700010 | 400260947100010 | 500021302 | A类，项目单位安装 | 500021302-0010 | 是
2025W514080029999 | 包1 |  | 国网重庆市电力公司 | 国网重庆市电力公司市区供电分公司 | 天马~科学城牵引站220kV线路工程（架空部分） | 220kV | 220kV电缆终端,1×2500,GIS终端,预制,铜 | 66kV及以上电缆终端-电压等级:AC220kV,截面积mm2:2500mm2,电缆芯数:1芯,类型:GIS终端,种类:预制,材质:铜 | 只 | 3 | 2026-02-25 | 2026-02-25 | 重庆市沙坪坝区¦¦扩展描述：无 | 施工现场地面交货 |  | 9977-500037119-00003 | 380608980000010 | 400260924100010 | 500037119 | 项目单位安装，插拔式终端或装配式终端 | 500037119-0015 | 是

## 管状母线
分标编号 | 包名称 | 分包编号 | 项目单位 | 需求单位 | 项目名称 | 工程电压等级 | 物资名称 | 物资描述 | 单位 | 数量 | 首批交货日期 | 最后一批交货日期 | 交货地点 | 交货方式 | 备注 | 技术规范编码 | 网省采购申请号 | 总部采购申请号 | 物料编码 | 扩展描述 | 扩展编码 | 是否安装实物ID
2025W5-1028002-9999 | 包1 |  | 国网重庆市电力公司 | 国网重庆市电力公司超高压分公司 | 国网重庆超高压公司500kV隆盛站220kV双母双分段改造 | 220kV | 管状母线,铝镁硅合金,4000A | 管状母线-材质:铝镁硅合金,额定电流:4000A | 米 | 30 | 2026-03-15 | 2026-03-15 | 重庆市沙坪坝区¦¦扩展描述：无 | 施工现场地面交货 |  | G005-500084805-00015 | 380612111700010 | 400260943500010 | 500084805 | 无 | 500084805-0145 | 是
2025W5-1028002-9999 | 包1 |  | 国网重庆市电力公司 | 国网重庆市电力公司超高压分公司 | 国网重庆超高压公司500kV陈家桥站220kVⅠ-Ⅱ母设备更 | 220kV | 管状母线,铝镁硅合金,4000A | 管状母线-材质:铝镁硅合金,额定电流:4000A | 米 | 144 | 2026-03-06 | 2026-03-06 | 重庆市沙坪坝区¦¦扩展描述：无 | 施工现场地面交货 |  | G005-500084805-00016 | 380612192400010 | 400260948200010 | 500084805 | 无 | 500084805-0146 | 是
2025W5-1028002-9999 | 包1 |  | 国网重庆市电力公司 | 国网重庆市电力公司万州供电分公司 | 城北变电站220千伏间隔扩建工程 | 220kV | 管状母线,铝镁硅合金,3150A | 管状母线-材质:铝镁硅合金,额定电流:3150A | 米 | 30 | 2026-09-22 | 2026-09-22 | 重庆市梁平区¦¦扩展描述：无 | 施工现场地面交货 |  | G005-500084620-00007 | 380611761500010 | 400260938000010 | 500084620 | 无 | 500084620-0093 | 是
2025W5-1028002-9999 | 包1 |  | 国网重庆市电力公司 | 国网重庆市电力公司江津供电分公司 | 龙井变电站220kV间隔扩建工程 | 220kV | 管状母线,铝镁硅合金,3150A | 管状母线-材质:铝镁硅合金,额定电流:3150A | 米 | 99 | 2026-02-06 | 2026-02-06 | 重庆市江津区¦¦扩展描述：无 | 施工现场地面交货 |  | G005-500084620-00009 | 380611763500010 | 400260938200010 | 500084620 | 无 | 500084620-0110 | 是
2025W5-1028002-9999 | 包1 |  | 国网重庆市电力公司 | 国网重庆市电力公司长寿供电分公司 | 丰都变电站220千伏间隔扩建工程 | 220kV | 管状母线,铝镁硅合金,2500A | 管状母线-材质:铝镁硅合金,额定电流:2500A | 米 | 27 | 2026-04-01 | 2026-04-01 | 重庆市丰都区¦¦扩展描述：无 | 施工现场地面交货 |  | G005-500084619-00002 | 380611585100010 | 400260932100010 | 500084619 | 无 | 500084619-0057 | 是

## 环境监控系统
分标编号 | 包名称 | 分包编号 | 项目单位 | 需求单位 | 项目名称 | 工程电压等级 | 物资名称 | 物资描述 | 单位 | 数量 | 首批交货日期 | 最后一批交货日期 | 交货地点 | 交货方式 | 备注 | 技术规范编码 | 网省采购申请号 | 总部采购申请号 | 物料编码 | 扩展描述 | 扩展编码 | 是否安装实物ID
2025W5-1215002-9999 | 包1 |  | 国网重庆市电力公司 | 国网重庆市电力公司市区供电分公司 | 标准WBS-电网基建-全(10kV) | 10kV | 环境监控系统 | 环境监控系统 | 套 | 1 | 2026-03-02 | 2026-03-02 | 重庆市渝中区¦¦扩展描述：无 | 施工现场地面交货 |  | D9LY-500009719-00002 | 380611626100010 | 400260933100010 | 500009719
2025W5-1215002-9999 | 包1 |  | 国网重庆市电力公司 | 国网重庆市电力公司市区供电分公司 | 标准WBS-电网基建-全(10kV) | 10kV | 环境监控系统 | 环境监控系统 | 套 | 1 | 2026-03-02 | 2026-03-02 | 重庆市渝中区¦¦扩展描述：无 | 施工现场地面交货 |  | D9LY-500009719-00001 | 380611625900010 | 400260932900010 | 500009719

## 智能巡检控制系统-220kV
分标编号 | 包名称 | 分包编号 | 项目单位 | 需求单位 | 项目名称 | 工程电压等级 | 物资名称 | 物资描述 | 单位 | 数量 | 首批交货日期 | 最后一批交货日期 | 交货地点 | 交货方式 | 备注 | 技术规范编码 | 网省采购申请号 | 总部采购申请号 | 物料编码 | 扩展描述 | 扩展编码 | 是否安装实物ID
2025W511040230002 | 包1 |  | 国网重庆市电力公司 | 国网重庆市电力公司市北供电分公司 | 复盛220KV变电站110KV间隔扩建工程 | 110kV | 智能巡检控制系统,AC220kV | 智能巡检控制系统-电压等级:AC220kV | 套 | 1 | 2026-03-13 | 2026-03-13 | 重庆市江北区¦¦扩展描述：无 | 施工现场地面交货 |  | G005-500070884-00042 | 380605411900010 | 400260923500010 | 500070884 | 无 | 500070884-0252
2025W511040230002 | 包1 |  | 国网重庆市电力公司 | 国网重庆市电力公司市南供电分公司 | 独龙220千伏变电站新建工程 | 220kV | 智能巡检控制系统,AC220kV | 智能巡检控制系统-电压等级:AC220kV | 套 | 1 | 2026-02-02 | 2026-02-02 | 重庆市巴南区¦¦扩展描述：无 | 施工现场地面交货 |  | G005-500070884-00041 | 380611223000010 | 400260928000010 | 500070884 | 无 | 500070884-0251
2025W511040230002 | 包1 |  | 国网重庆市电力公司 | 国网重庆市电力公司江津供电分公司 | 重庆江津杨林220KV变电站3号主变扩建工程 | 220kV | 智能巡检控制系统,AC220kV | 智能巡检控制系统-电压等级:AC220kV | 套 | 1 | 2026-02-03 | 2026-02-03 | 重庆市江津区¦¦扩展描述：无 | 施工现场地面交货 |  | G005-500070884-00039 | 380611749600010 | 400260936600010 | 500070884 | 无 | 500070884-0249
2025W511040230002 | 包1 |  | 国网重庆市电力公司 | 国网重庆市电力公司市北供电分公司 | 渝北龙头寺220kV变电站3号主变扩建工程 | 220kV | 智能巡检控制系统,AC220kV | 智能巡检控制系统-电压等级:AC220kV | 套 | 1 | 2026-02-25 | 2026-02-25 | 重庆市江北区¦¦扩展描述：无 | 施工现场地面交货 |  | G005-500070884-00040 | 380612391700010 | 400260951900010 | 500070884 | 无 | 500070884-0250

## 无线接入设备
分标编号 | 包名称 | 分包编号 | 项目单位 | 需求单位 | 项目名称 | 工程电压等级 | 物资名称 | 物资描述 | 单位 | 数量 | 首批交货日期 | 最后一批交货日期 | 交货地点 | 交货方式 | 备注 | 技术规范编码 | 网省采购申请号 | 总部采购申请号 | 物料编码 | 扩展描述 | 扩展编码 | 是否安装实物ID
2025W5-1217002-9999 | 包1 |  | 国网重庆市电力公司 | 重庆市送变电工程有限公司 | 国网重庆送变电公司-基础设施-2025年信息网络系统建设-软硬件购置项目-资本性 | 无电压等级 | 无线接入设备,WiFi,300Mbps | 无线接入设备-类型:WiFi,最高传输速率:300Mbps | 台 | 40 | 2025-12-31 | 2025-12-31 | 重庆市九龙坡区¦¦扩展描述：无 | 施工现场地面交货 |  | B005-500126088-00008 | 380612706500010 | 400260954000010 | 500126088
2025W5-1217002-9999 | 包1 |  | 国网重庆市电力公司 | 国网重庆市电力公司营销服务中心 | 国网重庆营销服务中心-基础设施-2025年信息外网无线网络建设-软硬件购置项目- | 无电压等级 | 无线接入设备,WiFi,300Mbps | 无线接入设备-类型:WiFi,最高传输速率:300Mbps | 台 | 22 | 2026-02-02 | 2026-03-31 | 重庆市江北区¦¦扩展描述：无 | 施工现场地面交货 |  | B6QM-500126088-00003 | 380611759300010 | 400260937500010 | 500126088
2025W5-1217002-9999 | 包1 |  | 国网重庆市电力公司 | 国网重庆市电力公司营销服务中心 | 国网重庆营销服务中心-基础设施-2025年信息外网无线网络建设-软硬件购置项目- | 无电压等级 | 无线接入设备,WiFi,300Mbps | 无线接入设备-类型:WiFi,最高传输速率:300Mbps | 台 | 2 | 2026-02-02 | 2026-03-31 | 重庆市江北区¦¦扩展描述：无 | 施工现场地面交货 |  | B6QM-500126088-00002 | 380611759200010 | 400260937400010 | 500126088
2025W5-1217002-9999 | 包1 |  | 国网重庆市电力公司 | 国网重庆市电力公司超高压分公司 | 国网重庆超高压公司-基础设施-2025年无线网络扩容-网络设备购置项目-资本性 | 无电压等级 | 无线接入设备,WiFi,300Mbps | 无线接入设备-类型:WiFi,最高传输速率:300Mbps | 台 | 84 | 2026-02-03 | 2026-02-03 | 重庆市九龙坡区¦¦扩展描述：无 | 买方指定仓库地面交货 |  | B005-500126088-00005 | 380611527100010 | 400260931000010 | 500126088
2025W5-1217002-9999 | 包1 |  | 国网重庆市电力公司 | 国网重庆市电力公司营销服务中心 | 国网重庆营销服务中心-基础设施-2025年信息外网无线网络建设-软硬件购置项目- | 无电压等级 | 无线接入设备,WiFi,300Mbps | 无线接入设备-类型:WiFi,最高传输速率:300Mbps | 台 | 37 | 2026-02-02 | 2026-03-31 | 重庆市江北区¦¦扩展描述：无 | 施工现场地面交货 |  | B6QM-500126088-00001 | 380611759100010 | 400260937300010 | 500126088
2025W5-1217002-9999 | 包1 |  | 国网重庆市电力公司 | 重庆市送变电工程有限公司 | 国网重庆送变电公司-基础设施-2025年信息网络系统建设-软硬件购置项目-资本性 | 无电压等级 | 无线接入设备,WiFi,300Mbps | 无线接入设备-类型:WiFi,最高传输速率:300Mbps | 台 | 31 | 2025-12-31 | 2025-12-31 | 重庆市九龙坡区¦¦扩展描述：无 | 施工现场地面交货 |  | B005-500126088-00009 | 380612706600010 | 400260954100010 | 500126088

## 线路在线监测装置-电缆隧道
分标编号 | 包名称 | 分包编号 | 项目单位 | 需求单位 | 项目名称 | 工程电压等级 | 物资名称 | 物资描述 | 单位 | 数量 | 首批交货日期 | 最后一批交货日期 | 交货地点 | 交货方式 | 备注 | 技术规范编码 | 网省采购申请号 | 总部采购申请号 | 物料编码 | 扩展描述 | 扩展编码 | 是否安装实物ID
2025W511020020001 | 包1 |  | 国网重庆市电力公司 | 国网重庆市电力公司市北供电分公司 | 复盛～陶家110KV线路工程（电缆部分） | 110kV | 线路在线监测装置,电缆隧道在线监测系统 | 线路在线监测装置-功能:电缆隧道在线监测系统 | 套 | 1 | 2026-03-15 | 2026-03-15 | 重庆市江北区¦¦扩展描述：无 | 施工现场地面交货 |  | G005-500116876-00133 | 380605409300010 | 400260922900010 | 500116876 | 无 | 500116876-1238
2025W511020020001 | 包1 |  | 国网重庆市电力公司 | 国网重庆市电力公司市北供电分公司 | 复盛～陶家110KV线路工程（电缆部分） | 110kV | 线路在线监测装置,电缆隧道在线监测系统 | 线路在线监测装置-功能:电缆隧道在线监测系统 | 套 | 1 | 2026-03-15 | 2026-03-15 | 重庆市江北区¦¦扩展描述：无 | 施工现场地面交货 |  | G005-500116876-00136 | 380605409400010 | 400260923000010 | 500116876 | 无 | 500116876-1241
2025W511020020001 | 包2 |  | 国网重庆市电力公司 | 国网重庆市电力公司市区供电分公司 | 天马~科学城牵引站220kV线路工程（电缆部分） | 220kV | 线路在线监测装置,电缆隧道在线监测系统 | 线路在线监测装置-功能:电缆隧道在线监测系统 | 套 | 1 | 2026-03-15 | 2026-03-15 | 重庆市沙坪坝区¦¦扩展描述：无 | 施工现场地面交货 |  | G005-500116876-00132 | 380611385000010 | 400260930400010 | 500116876 | 无 | 500116876-1236
2025W511020020001 | 包2 |  | 国网重庆市电力公司 | 国网重庆市电力公司北碚供电分公司 | 重庆北碚云峰村～李子坡110KV线路新建工程云峰村-李子坡电缆线路工程 | 110kV | 线路在线监测装置,电缆隧道在线监测系统 | 线路在线监测装置-功能:电缆隧道在线监测系统 | 套 | 1 | 2026-03-05 | 2026-03-05 | 重庆市北碚区¦¦扩展描述：无 | 施工现场地面交货 |  | G005-500116876-00137 | 380612860300010 | 400260954300010 | 500116876 | 无 | 500116876-1245
2025W511020020001 | 包2 |  | 国网重庆市电力公司 | 国网重庆市电力公司市区供电分公司 | 大坪-西郊改接入劳动村变110kV电缆线路工程 | 110kV | 线路在线监测装置,电缆隧道在线监测系统 | 线路在线监测装置-功能:电缆隧道在线监测系统 | 套 | 1 | 2026-05-30 | 2026-05-30 | 重庆市九龙坡区¦¦扩展描述：无 | 施工现场地面交货 |  | G005-500116876-00134 | 380611105700010 | 400260926500010 | 500116876 | 无 | 500116876-1239
2025W511020020001 | 包2 |  | 国网重庆市电力公司 | 国网重庆市电力公司潼南供电分公司 | 高何≈古溪110kV线路工程（电缆部分） | 无电压等级 | 线路在线监测装置,电缆隧道在线监测系统 | 线路在线监测装置-功能:电缆隧道在线监测系统 | 套 | 1 | 2026-02-20 | 2026-02-20 | 重庆市潼南区¦¦扩展描述：无 | 施工现场地面交货 |  | G005-500116876-00138 | 380612816900010 | 400260954200010 | 500116876 | 无 | 500116876-1246
2025W511020020001 | 包2 |  | 国网重庆市电力公司 | 国网重庆市电力公司市区供电分公司 | 大坪-西郊改接入谢家湾变110kV电缆线路工程 | 110kV | 线路在线监测装置,电缆隧道在线监测系统 | 线路在线监测装置-功能:电缆隧道在线监测系统 | 套 | 1 | 2026-05-30 | 2026-05-30 | 重庆市九龙坡区¦¦扩展描述：无 | 施工现场地面交货 |  | G005-500116876-00135 | 380611100600010 | 400260926400010 | 500116876 | 无 | 500116876-1240

## 线路在线监测装置-综合
分标编号 | 包名称 | 分包编号 | 项目单位 | 需求单位 | 项目名称 | 工程电压等级 | 物资名称 | 物资描述 | 单位 | 数量 | 首批交货日期 | 最后一批交货日期 | 交货地点 | 交货方式 | 备注 | 技术规范编码 | 网省采购申请号 | 总部采购申请号 | 物料编码 | 扩展描述 | 扩展编码 | 是否安装实物ID
2025W511020020003 | 包1 |  | 国网重庆市电力公司 | 国网重庆市电力公司市区供电分公司 | 国网重庆市区公司10kV金陕线等线路电缆及通道多维感知功能综合治理 | 10kV | 线路在线监测装置,综合在线监测装置 | 线路在线监测装置-功能:综合在线监测装置 | 套 | 1 | 2026-03-10 | 2026-03-10 | 重庆市高新区¦¦扩展描述：配电电缆通道多维感知监测装置 | 施工现场地面交货 |  | G005-500063102-00050 | 110170529400010 | 400260913500010 | 500063102 | 无 | 500063102-0767
2025W511020020003 | 包1 |  | 国网重庆市电力公司 | 国网重庆市电力公司永川供电分公司 | 国网重庆永川公司110kV梧桐站等10kV出线电缆及通道精益化技术服务 | 110kV | 线路在线监测装置,综合在线监测装置 | 线路在线监测装置-功能:综合在线监测装置 | 套 | 1 | 2026-02-20 | 2026-02-20 | 重庆市永川区¦¦扩展描述：无 | 施工现场地面交货 |  | G005-500063102-00051 | 110170483900010 | 400260913400010 | 500063102 | 无 | 500063102-0768

## 设计软件
分标编号 | 包名称 | 分包编号 | 项目单位 | 需求单位 | 项目名称 | 工程电压等级 | 物资名称 | 物资描述 | 单位 | 数量 | 首批交货日期 | 最后一批交货日期 | 交货地点 | 交货方式 | 备注 | 技术规范编码 | 网省采购申请号 | 总部采购申请号 | 物料编码 | 扩展描述 | 扩展编码 | 是否安装实物ID
2025W5-2304038-9999 | 包1 |  | 国网重庆市电力公司 | 国网重庆市电力公司经济技术研究院 | 国网重庆经研院-规划计划业务-2025年PSD电力系统分析软件-软硬件购置项目- | 无电压等级 | 设计软件 | 设计软件 | 套 | 1 | 2026-02-13 | 2026-02-13 | 重庆市渝北区¦¦扩展描述：无 | 买方指定仓库地面交货 |  | B005-500142170-00002 | 380612698100010 | 400260953200010 | 500142170

## 智能变电站辅助系统综合监控平台
分标编号 | 包名称 | 分包编号 | 项目单位 | 需求单位 | 项目名称 | 工程电压等级 | 物资名称 | 物资描述 | 单位 | 数量 | 首批交货日期 | 最后一批交货日期 | 交货地点 | 交货方式 | 备注 | 技术规范编码 | 网省采购申请号 | 总部采购申请号 | 物料编码 | 扩展描述 | 扩展编码 | 是否安装实物ID
2025W5-2802003-9999 | 包1 |  | 国网重庆市电力公司 | 国网重庆市电力公司江津供电分公司 | 重庆江津杨林220KV变电站3号主变扩建工程 | 220kV | 智能变电站辅助系统综合监控平台 | 智能变电站辅助系统综合监控平台 | 套 | 1 | 2026-02-03 | 2026-02-03 | 重庆市江津区¦¦扩展描述：无 | 施工现场地面交货 |  | G005-500074442-00190 | 380611749500010 | 400260936500010 | 500074442 | 无 | 500074442-6789 | 是
2025W5-2802003-9999 | 包1 |  | 国网重庆市电力公司 | 国网重庆市电力公司物资分公司 | 中梁山500千伏变电站新建工程 | 500kV | 智能变电站辅助系统综合监控平台 | 智能变电站辅助系统综合监控平台 | 套 | 1 | 2027-05-25 | 2027-05-25 | 重庆市九龙坡区¦¦扩展描述：无 | 施工现场车板交货 |  | G005-500074442-00186 | 380612354400010 | 400260951000010 | 500074442 | 无 | 500074442-6785 | 是
2025W5-2802003-9999 | 包1 |  | 国网重庆市电力公司 | 国网重庆市电力公司万州供电分公司 | 石马变电站220kV间隔扩建工程 | 220kV | 智能变电站辅助系统综合监控平台 | 智能变电站辅助系统综合监控平台 | 套 | 1 | 2026-03-20 | 2026-03-20 | 重庆市忠县¦¦扩展描述：无 | 施工现场地面交货 |  | G005-500074442-00193 | 380611765900010 | 400260939000010 | 500074442 | 无 | 500074442-6792 | 是
2025W5-2802003-9999 | 包1 |  | 国网重庆市电力公司 | 国网重庆市电力公司江津供电分公司 | 槽梁110KV变电站新建工程 | 110kV | 智能变电站辅助系统综合监控平台 | 智能变电站辅助系统综合监控平台 | 套 | 1 | 2026-02-03 | 2026-02-03 | 重庆市江津区¦¦扩展描述：无 | 施工现场地面交货 |  | G005-500074442-00195 | 380611758500010 | 400260936700010 | 500074442 | 无 | 500074442-6794 | 是
2025W5-2802003-9999 | 包1 |  | 国网重庆市电力公司 | 国网重庆市电力公司永川供电分公司 | 狮子林110kV变电站新建工程 | 110kV | 智能变电站辅助系统综合监控平台 | 智能变电站辅助系统综合监控平台 | 套 | 1 | 2026-02-02 | 2026-02-02 | 重庆市荣昌区¦¦扩展描述：无 | 施工现场地面交货 |  | G005-500074442-00197 | 380611635300010 | 400260934200010 | 500074442 | 无 | 500074442-6796 | 是
2025W5-2802003-9999 | 包2 |  | 国网重庆市电力公司 | 国网重庆市电力公司市区供电分公司 | 桐子湾变电站220kV间隔扩建 | 220kV | 智能变电站辅助系统综合监控平台 | 智能变电站辅助系统综合监控平台 | 套 | 1 | 2026-03-15 | 2026-03-15 | 重庆市沙坪坝区¦¦扩展描述：无 | 施工现场地面交货 |  | G005-500074442-00188 | 380611384900010 | 400260930300010 | 500074442 | 无 | 500074442-6787 | 是
2025W5-2802003-9999 | 包2 |  | 国网重庆市电力公司 | 国网重庆市电力公司市北供电分公司 | 牛头岩110KV变电站新建工程 | 110kV | 智能变电站辅助系统综合监控平台 | 智能变电站辅助系统综合监控平台 | 套 | 1 | 2026-03-17 | 2026-03-17 | 重庆市江北区¦¦扩展描述：无 | 施工现场地面交货 |  | G005-500074442-00191 | 380612339300010 | 400260950400010 | 500074442 | 无 | 500074442-6790 | 是
2025W5-2802003-9999 | 包2 |  | 国网重庆市电力公司 | 国网重庆市电力公司市南供电分公司 | 天文110KV变电站3号主变扩建工程 | 110kV | 智能变电站辅助系统综合监控平台 | 智能变电站辅助系统综合监控平台 | 套 | 1 | 2026-02-02 | 2026-02-02 | 重庆市南岸区¦¦扩展描述：无 | 施工现场地面交货 |  | G005-500074442-00196 | 380611203700010 | 400260927500010 | 500074442 | 无 | 500074442-6795 | 是
2025W5-2802003-9999 | 包2 |  | 国网重庆市电力公司 | 国网重庆市电力公司市南供电分公司 | 四公里220kV变电站110kV间隔扩建工程 | 110kV | 智能变电站辅助系统综合监控平台 | 智能变电站辅助系统综合监控平台 | 套 | 1 | 2026-02-02 | 2026-02-02 | 重庆市南岸区¦¦扩展描述：无 | 施工现场地面交货 |  | G005-500074442-00189 | 380611183400010 | 400260926600010 | 500074442 | 无 | 500074442-6788 | 是
2025W5-2802003-9999 | 包2 |  | 国网重庆市电力公司 | 国网重庆市电力公司市区供电分公司 | 国网重庆市区公司110kV何家冲站110kV配电装置改造 | 110kV | 智能变电站辅助系统综合监控平台 | 智能变电站辅助系统综合监控平台 | 套 | 1 | 2026-02-27 | 2026-02-27 | 重庆市沙坪坝区¦¦扩展描述：无 | 施工现场地面交货 |  | G005-500074442-00187 | 380610993600010 | 400260926000010 | 500074442 | 无 | 500074442-6786 | 是
2025W5-2802003-9999 | 包2 |  | 国网重庆市电力公司 | 国网重庆市电力公司市南供电分公司 | 独龙220千伏变电站新建工程 | 220kV | 智能变电站辅助系统综合监控平台 | 智能变电站辅助系统综合监控平台 | 套 | 1 | 2026-02-02 | 2026-02-02 | 重庆市巴南区¦¦扩展描述：无 | 施工现场地面交货 |  | G005-500074442-00194 | 380611223100010 | 400260928100010 | 500074442 | 无 | 500074442-6793 | 是
2025W5-2802003-9999 | 包2 |  | 国网重庆市电力公司 | 国网重庆市电力公司市北供电分公司 | 渝北龙头寺220kV变电站3号主变扩建工程 | 220kV | 智能变电站辅助系统综合监控平台 | 智能变电站辅助系统综合监控平台 | 套 | 1 | 2026-02-25 | 2026-02-25 | 重庆市江北区¦¦扩展描述：无 | 施工现场地面交货 |  | G005-500074442-00192 | 380612391800010 | 400260952000010 | 500074442 | 无 | 500074442-6791 | 是

## 电能表
分标编号 | 包名称 | 分包编号 | 项目单位 | 需求单位 | 项目名称 | 工程电压等级 | 物资名称 | 物资描述 | 单位 | 数量 | 首批交货日期 | 最后一批交货日期 | 交货地点 | 交货方式 | 备注 | 技术规范编码 | 网省采购申请号 | 总部采购申请号 | 物料编码 | 扩展描述 | 扩展编码 | 是否安装实物ID
2025W5-1307035-9998 | 包1 |  | 国网重庆市电力公司 | 国网重庆市电力公司市南供电分公司 | 四公里220kV变电站110kV间隔扩建工程 | 110kV | 三相智能电能表（关口）,D级,3×57.7/100V,1.5A,无 | 三相智能电能表（关口）-准确度等级:D级,电压规格:3×57.7/100V,电流规格:1.5A,适用于:无 | 只 | 2 | 2026-02-02 | 2026-02-02 | 重庆市南岸区¦¦扩展描述：普通型 | 施工现场地面交货 |  | G005-500155271-00002 | 380611183600010 | 400260926800010 | 500155271 | 普通型 | 500155271-0002
2025W5-1307035-9998 | 包1 |  | 国网重庆市电力公司 | 国网重庆市电力公司奉节供电分公司 | 大木110kV变电站35kV间隔扩建工程 | 35kV | 三相智能电能表（关口）,D级,3×57.7/100V,1.5A,无 | 三相智能电能表（关口）-准确度等级:D级,电压规格:3×57.7/100V,电流规格:1.5A,适用于:无 | 只 | 1 | 2026-03-16 | 2026-03-16 | 重庆市奉节县¦¦扩展描述：普通型 | 施工现场地面交货 |  | G005-500155271-00002 | 380611564600010 | 400260931500010 | 500155271 | 普通型 | 500155271-0002
2025W5-1307035-9998 | 包1 |  | 国网重庆市电力公司 | 国网重庆市电力公司秀山供电分公司 | 膏田变电站110kV间隔扩建工程 | 110kV | 三相智能电能表（关口）,D级,3×57.7/100V,1.5A,无 | 三相智能电能表（关口）-准确度等级:D级,电压规格:3×57.7/100V,电流规格:1.5A,适用于:无 | 只 | 1 | 2026-04-30 | 2026-04-30 | 重庆市秀山县¦¦扩展描述：普通型 | 施工现场地面交货 |  | G005-500155271-00002 | 380612354600010 | 400260951200010 | 500155271 | 普通型 | 500155271-0002
2025W5-1307035-9998 | 包1 |  | 国网重庆市电力公司 | 国网重庆市电力公司江津供电分公司 | 重庆江津杨林220KV变电站3号主变扩建工程 | 220kV | 数字化电能表,0.2S/2级,三相四线,光纤+485 | 数字化电能表-准确度等级:0.2S/2级,相别:三相四线,通信方式:光纤+485 | 只 | 3 | 2026-02-03 | 2026-02-03 | 重庆市江津区¦¦扩展描述：无 | 施工现场地面交货 |  | G005-500132218-00006 | 380611749400010 | 400260936400010 | 500132218 | 无 | 500132218-0036
2025W5-1307035-9998 | 包1 |  | 国网重庆市电力公司 | 国网重庆市电力公司奉节供电分公司 | 铁甲220kV变电站110kV间隔扩建工程 | 110kV | 数字化电能表,0.2S/2级,三相四线,光纤+485 | 数字化电能表-准确度等级:0.2S/2级,相别:三相四线,通信方式:光纤+485 | 只 | 1 | 2026-03-16 | 2026-03-16 | 重庆市奉节县¦¦扩展描述：无 | 施工现场地面交货 |  | G005-500132218-00006 | 380611582600010 | 400260931700010 | 500132218 | 无 | 500132218-0036
2025W5-1307035-9998 | 包1 |  | 国网重庆市电力公司 | 国网重庆市电力公司市北供电分公司 | 渝北龙头寺220kV变电站3号主变扩建工程 | 220kV | 三相智能电能表（关口）,D级,3×57.7/100V,1.5A,无 | 三相智能电能表（关口）-准确度等级:D级,电压规格:3×57.7/100V,电流规格:1.5A,适用于:无 | 只 | 3 | 2026-02-25 | 2026-03-12 | 重庆市江北区¦¦扩展描述：无 | 施工现场地面交货 |  | G005-500155271-00004 | 380612391500010 | 400260951800010 | 500155271 | C级 | 500155271-0004
2025W5-1307035-9998 | 包1 |  | 国网重庆市电力公司 | 国网重庆市电力公司江津供电分公司 | 重庆江津杨林220KV变电站3号主变扩建工程 | 220kV | 三相智能电能表（关口）,D级,3×57.7/100V,1.5A,无 | 三相智能电能表（关口）-准确度等级:D级,电压规格:3×57.7/100V,电流规格:1.5A,适用于:无 | 只 | 25 | 2026-02-03 | 2026-02-03 | 重庆市江津区¦¦扩展描述：C级 | 施工现场地面交货 |  | G005-500155271-00004 | 380611749300010 | 400260936300010 | 500155271 | C级 | 500155271-0004
2025W5-1307035-9998 | 包1 |  | 国网重庆市电力公司 | 国网重庆市电力公司江津供电分公司 | 龙井变电站220kV间隔扩建工程 | 220kV | 三相智能电能表（关口）,D级,3×57.7/100V,1.5A,无 | 三相智能电能表（关口）-准确度等级:D级,电压规格:3×57.7/100V,电流规格:1.5A,适用于:无 | 只 | 1 | 2026-02-06 | 2026-02-06 | 重庆市江津区¦¦扩展描述：普通型 | 施工现场地面交货 |  | G005-500155271-00002 | 380611748900010 | 400260935900010 | 500155271 | 普通型 | 500155271-0002
2025W5-1307035-9998 | 包1 |  | 国网重庆市电力公司 | 国网重庆市电力公司市南供电分公司 | 新玉500千伏变电站220千伏间隔扩建工程 | 220kV | 数字化电能表,0.2S/2级,三相四线,光纤+485 | 数字化电能表-准确度等级:0.2S/2级,相别:三相四线,通信方式:光纤+485 | 只 | 1 | 2026-02-02 | 2026-02-02 | 重庆市巴南区¦¦扩展描述：无 | 施工现场地面交货 |  | G005-500132218-00006 | 380611323000010 | 400260929500010 | 500132218 | 无 | 500132218-0036
2025W5-1307035-9998 | 包1 |  | 国网重庆市电力公司 | 国网重庆市电力公司巫溪供电分公司 | 黑草坝变电站110KV间隔扩建工程 | 110kV | 数字化电能表,0.2S/2级,三相四线,光纤+485 | 数字化电能表-准确度等级:0.2S/2级,相别:三相四线,通信方式:光纤+485 | 只 | 1 | 2026-02-02 | 2026-02-02 | 重庆市巫溪县¦¦扩展描述：无 | 施工现场地面交货 |  | G005-500132218-00006 | 380611482400010 | 400260930700010 | 500132218 | 无 | 500132218-0036
2025W5-1307035-9998 | 包1 |  | 国网重庆市电力公司 | 国网重庆市电力公司长寿供电分公司 | 丰都变电站220千伏间隔扩建工程 | 220kV | 三相智能电能表（关口）,D级,3×57.7/100V,1.5A,无 | 三相智能电能表（关口）-准确度等级:D级,电压规格:3×57.7/100V,电流规格:1.5A,适用于:无 | 只 | 1 | 2026-04-01 | 2026-04-01 | 重庆市丰都区¦¦扩展描述：普通型 | 施工现场地面交货 |  | G005-500155271-00002 | 380611584900010 | 400260932000010 | 500155271 | 普通型 | 500155271-0002
2025W5-1307035-9998 | 包1 |  | 国网重庆市电力公司 | 国网重庆市电力公司物资分公司 | 楠竹山500千伏开关站间隔扩建工程 | 500kV | 三相智能电能表（关口）,D级,3×57.7/100V,1.5A,无 | 三相智能电能表（关口）-准确度等级:D级,电压规格:3×57.7/100V,电流规格:1.5A,适用于:无 | 只 | 2 | 2026-06-30 | 2026-06-30 | 重庆市南川区¦¦扩展描述：普通型 | 施工现场车板交货 |  | G005-500155271-00002 | 380611606600010 | 400260932400010 | 500155271 | 普通型 | 500155271-0002
2025W5-1307035-9998 | 包1 |  | 国网重庆市电力公司 | 国网重庆市电力公司市区供电分公司 | 桐子湾变电站220kV间隔扩建 | 220kV | 数字化电能表,0.2S/2级,三相四线,光纤+485 | 数字化电能表-准确度等级:0.2S/2级,相别:三相四线,通信方式:光纤+485 | 只 | 1 | 2026-03-15 | 2026-03-15 | 重庆市沙坪坝区¦¦扩展描述：无 | 施工现场地面交货 |  | G005-500132218-00006 | 380611352600010 | 400260929900010 | 500132218 | 无 | 500132218-0036

## 水暖材料
分标编号 | 包名称 | 分包编号 | 项目单位 | 需求单位 | 项目名称 | 工程电压等级 | 物资名称 | 物资描述 | 单位 | 数量 | 首批交货日期 | 最后一批交货日期 | 交货地点 | 交货方式 | 备注 | 技术规范编码 | 网省采购申请号 | 总部采购申请号 | 物料编码 | 扩展描述 | 扩展编码 | 是否安装实物ID
2025W5-1903013-9999 | 包1 |  | 国网重庆市电力公司 | 国网重庆市电力公司武隆供电分公司 | 国网重庆市电力公司武隆供电分公司2025年厨房成套设备购置028 | 无电压等级 | 洁具及附件,拖把池 | 洁具及附件-类型:拖把池 | 套 | 1 | 2025-12-25 | 2025-12-25 | 重庆市武隆区¦¦扩展描述：无 | 买方指定仓库地面交货 |  | H14N-500102878-00002 | 140007135600010 | 400260918700010 | 500102878

## 设备固定支架
分标编号 | 包名称 | 分包编号 | 项目单位 | 需求单位 | 项目名称 | 工程电压等级 | 物资名称 | 物资描述 | 单位 | 数量 | 首批交货日期 | 最后一批交货日期 | 交货地点 | 交货方式 | 备注 | 技术规范编码 | 网省采购申请号 | 总部采购申请号 | 物料编码 | 扩展描述 | 扩展编码 | 是否安装实物ID
2025W5-1406015-9999 | 包1 |  | 国网重庆市电力公司 | 重庆市送变电工程有限公司 |  | 无电压等级 | 设备固定支架,∠40×4,1400mm | 设备固定支架-主材规格:∠40×4,长度mm:1400mm | 付 | 395 | 2026-02-02 | 2026-02-02 | 重庆市铜梁区¦¦扩展描述：无 | 施工现场地面交货 |  | G005-500019304-00001 | 130016087200010 | 400260916700010 | 500019304 | 无 | 500019304-0001
2025W5-1406015-9999 | 包1 |  | 国网重庆市电力公司 | 重庆市送变电工程有限公司 |  | 无电压等级 | 设备固定支架,∠40×4,1200mm | 设备固定支架-主材规格:∠40×4,长度mm:1200mm | 付 | 513 | 2026-02-02 | 2026-02-02 | 重庆市铜梁区¦¦扩展描述：无 | 施工现场地面交货 |  | G005-500019303-00001 | 130016087100010 | 400260916600010 | 500019303 | 无 | 500019303-0001
2025W5-1406015-9999 | 包1 |  | 国网重庆市电力公司 | 重庆市送变电工程有限公司 |  | 无电压等级 | 设备固定支架,∠50×5,1000mm | 设备固定支架-主材规格:∠50×5,长度mm:1000mm | 付 | 119 | 2026-02-02 | 2026-02-02 | 重庆市铜梁区¦¦扩展描述：无 | 施工现场地面交货 |  | G005-500019259-00001 | 130016087300010 | 400260916800010 | 500019259 | 无 | 500019259-0001
2025W5-1406015-9999 | 包1 |  | 国网重庆市电力公司 | 重庆市送变电工程有限公司 |  | 无电压等级 | 设备固定支架,∠40×4,740mm | 设备固定支架-主材规格:∠40×4,长度mm:740mm | 付 | 72 | 2026-02-02 | 2026-02-02 | 重庆市铜梁区¦¦扩展描述：无 | 施工现场地面交货 |  | G005-500108608-00001 | 130016087000010 | 400260916500010 | 500108608 | 无 | 500108608-0001

## 防雷设备
分标编号 | 包名称 | 分包编号 | 项目单位 | 需求单位 | 项目名称 | 工程电压等级 | 物资名称 | 物资描述 | 单位 | 数量 | 首批交货日期 | 最后一批交货日期 | 交货地点 | 交货方式 | 备注 | 技术规范编码 | 网省采购申请号 | 总部采购申请号 | 物料编码 | 扩展描述 | 扩展编码 | 是否安装实物ID
2025W5-1502008-9999 | 包1 |  | 国网重庆市电力公司 | 国网重庆市电力公司秀山供电分公司 | 国网重庆秀山公司10kV膏回线等线路防雷治理 | 10kV | 防雷设备,线路防雷装置 | 防雷设备-设备类型:线路防雷装置 | 台 | 576 | 2026-02-10 | 2026-02-10 | 重庆市秀山县¦¦扩展描述：无 | 买方指定仓库地面交货 |  | H14Q-500062282-00001 | 110170579700010 | 400260913600010 | 500062282
2025W5-1502008-9999 | 包1 |  | 国网重庆市电力公司 | 国网重庆市电力公司石柱供电分公司 | 国网重庆石柱公司10kV银站线等线路防雷治理 | 10kV | 防雷设备,线路防雷装置 | 防雷设备-设备类型:线路防雷装置 | 台 | 20 | 2026-02-09 | 2026-06-30 | 重庆市石柱县¦¦扩展描述：无 | 施工现场地面交货 |  | H14G-500062282-00001 | 110170999300010 | 400260913900010 | 500062282
2025W5-1502008-9999 | 包2 |  | 国网重庆市电力公司 | 国网重庆市电力公司市区供电分公司 | 国网重庆市区公司110kV何家冲站110kV配电装置改造 | 110kV | 防雷设备,避雷针 | 防雷设备-设备类型:避雷针 | 台 | 1 | 2026-02-27 | 2026-02-27 | 重庆市沙坪坝区¦¦扩展描述：无 | 施工现场地面交货 |  | 0000-500010601-00016 | 380610993500010 | 400260925900010 | 500010601

## 电容器组串联电抗器
分标编号 | 包名称 | 分包编号 | 项目单位 | 需求单位 | 项目名称 | 工程电压等级 | 物资名称 | 物资描述 | 单位 | 数量 | 首批交货日期 | 最后一批交货日期 | 交货地点 | 交货方式 | 备注 | 技术规范编码 | 网省采购申请号 | 总部采购申请号 | 物料编码 | 扩展描述 | 扩展编码 | 是否安装实物ID
2025W5-1012012-9999 | 包1 |  | 国网重庆市电力公司 | 国网重庆市电力公司市北供电分公司 | 国网重庆市北公司220kV环山等站电容器组串抗大修 | 220kV | 电容器组串联电抗器,AC10kV,8000kvar,5%,空心 | 电容器组串联电抗器-电压等级:AC10kV,配套电容器组额定容量:8000kvar,电抗率:5%,铁芯形式:空心 | 台 | 1 | 2026-04-20 | 2026-04-20 | 重庆市渝北区¦¦扩展描述：无 | 施工现场地面交货 |  | G005-500123723-00001 | 110171520500010 | 400260914300010 | 500123723 | 无 | 500123723-0005 | 是
2025W5-1012012-9999 | 包1 |  | 国网重庆市电力公司 | 国网重庆市电力公司市北供电分公司 | 国网重庆市北公司220kV环山等站电容器组串抗大修 | 220kV | 电容器组串联电抗器,AC10kV,6000kvar,5%,铁芯 | 电容器组串联电抗器-电压等级:AC10kV,配套电容器组额定容量:6000kvar,电抗率:5%,铁芯形式:铁芯 | 台 | 1 | 2026-04-20 | 2026-04-20 | 重庆市渝北区¦¦扩展描述：无 | 施工现场地面交货 |  | G005-500123696-00001 | 110171520300010 | 400260914100010 | 500123696 | 无 | 500123696-0013 | 是
2025W5-1012012-9999 | 包1 |  | 国网重庆市电力公司 | 国网重庆市电力公司市北供电分公司 | 国网重庆市北公司220kV环山等站电容器组串抗大修 | 220kV | 电容器组串联电抗器,AC10kV,6000kvar,5%,铁芯 | 电容器组串联电抗器-电压等级:AC10kV,配套电容器组额定容量:6000kvar,电抗率:5%,铁芯形式:铁芯 | 台 | 1 | 2026-04-20 | 2026-04-20 | 重庆市渝北区¦¦扩展描述：无 | 施工现场地面交货 |  | G005-500123696-00002 | 110171520400010 | 400260914200010 | 500123696 | 无 | 500123696-0014 | 是
2025W5-1012012-9999 | 包1 |  | 国网重庆市电力公司 | 国网重庆市电力公司市北供电分公司 | 国网重庆市北公司220kV环山等站电容器组串抗大修 | 220kV | 电容器组串联电抗器,AC10kV,6000kvar,5%,空心 | 电容器组串联电抗器-电压等级:AC10kV,配套电容器组额定容量:6000kvar,电抗率:5%,铁芯形式:空心 | 台 | 1 | 2026-04-20 | 2026-04-20 | 重庆市渝北区¦¦扩展描述：无 | 施工现场地面交货 |  | G005-500123683-00001 | 110171520200010 | 400260914000010 | 500123683 | 无 | 500123683-0015 | 是

## 北斗终端
分标编号 | 包名称 | 分包编号 | 项目单位 | 需求单位 | 项目名称 | 工程电压等级 | 物资名称 | 物资描述 | 单位 | 数量 | 首批交货日期 | 最后一批交货日期 | 交货地点 | 交货方式 | 备注 | 技术规范编码 | 网省采购申请号 | 总部采购申请号 | 物料编码 | 扩展描述 | 扩展编码 | 是否安装实物ID
2025W5-1216010-9999 | 包1 |  | 国网重庆市电力公司 | 国网重庆市电力公司电力科学研究院 | 国网重庆电科院2025年雷电探测站单北斗升级 | 无电压等级 | 北斗终端,高精度定位 | 北斗终端-类型:高精度定位 | 台 | 12 | 2026-02-10 | 2026-02-10 | 重庆市江北区¦¦扩展描述：无 | 买方指定仓库地面交货 |  | B005-500142139-00001 | 110170070700010 | 400260913300010 | 500142139

## 日志管理分析系统
分标编号 | 包名称 | 分包编号 | 项目单位 | 需求单位 | 项目名称 | 工程电压等级 | 物资名称 | 物资描述 | 单位 | 数量 | 首批交货日期 | 最后一批交货日期 | 交货地点 | 交货方式 | 备注 | 技术规范编码 | 网省采购申请号 | 总部采购申请号 | 物料编码 | 扩展描述 | 扩展编码 | 是否安装实物ID
2025W5-2303009-9999 | 包1 |  | 国网重庆市电力公司 | 国网重庆市电力公司信息通信分公司 | 国网重庆信通公司2025年网络安全攻击溯源及防御设备购置-安全产品购置-资本性 | 无电压等级 | 日志管理分析系统 | 日志管理分析系统 | 套 | 2 | 2026-02-02 | 2026-02-02 | 重庆市渝北区¦¦扩展描述：无 | 买方指定仓库地面交货 |  | B005-500075901-00001 | 380611763600010 | 400260938300010 | 500075901

## 源网荷系统控制终端
分标编号 | 包名称 | 分包编号 | 项目单位 | 需求单位 | 项目名称 | 工程电压等级 | 物资名称 | 物资描述 | 单位 | 数量 | 首批交货日期 | 最后一批交货日期 | 交货地点 | 交货方式 | 备注 | 技术规范编码 | 网省采购申请号 | 总部采购申请号 | 物料编码 | 扩展描述 | 扩展编码 | 是否安装实物ID
2025W5-1103007-9999 | 包1 |  | 国网重庆市电力公司 | 国网重庆市电力公司垫江供电分公司 | 国网重庆垫江公司220kV垫江等站源网荷控制终端系统改造 | 220kV | 源网荷系统控制终端 | 源网荷系统控制终端 | 套 | 1 | 2026-02-13 | 2026-02-13 | 重庆市垫江县¦¦扩展描述：无 | 施工现场地面交货 |  | G005-500138300-00155 | 380612019900010 | 400260941700010 | 500138300 | 无 | 500138300-0254
2025W5-1103007-9999 | 包1 |  | 国网重庆市电力公司 | 国网重庆市电力公司物资分公司 | 安全稳定控制系统工程 | 无电压等级 | 源网荷系统控制终端 | 源网荷系统控制终端 | 套 | 1 | 2026-05-30 | 2026-05-30 | 重庆市彭水县¦¦扩展描述：无 | 施工现场车板交货 |  | G005-500138300-00149 | 380611302200010 | 400260928600010 | 500138300 | 无 | 500138300-0248
2025W5-1103007-9999 | 包1 |  | 国网重庆市电力公司 | 国网重庆市电力公司长寿供电分公司 | 国网重庆长寿公司220kV雨台山等站源网荷控制装置新增 | 220kV | 源网荷系统控制终端 | 源网荷系统控制终端 | 套 | 1 | 2026-02-02 | 2026-02-02 | 重庆市涪陵区¦¦扩展描述：无 | 买方指定仓库地面交货 |  | G005-500138300-00147 | 380612061300010 | 400260942600010 | 500138300 | 无 | 500138300-0246
2025W5-1103007-9999 | 包1 |  | 国网重庆市电力公司 | 国网重庆市电力公司垫江供电分公司 | 国网重庆垫江公司220kV垫江等站源网荷控制终端系统改造 | 220kV | 源网荷系统控制终端 | 源网荷系统控制终端 | 套 | 1 | 2026-02-13 | 2026-02-13 | 重庆市垫江县¦¦扩展描述：无 | 施工现场地面交货 |  | G005-500138300-00154 | 380612020000010 | 400260941800010 | 500138300 | 无 | 500138300-0253
2025W5-1103007-9999 | 包1 |  | 国网重庆市电力公司 | 国网重庆市电力公司物资分公司 | 安全稳定控制系统工程 | 无电压等级 | 源网荷系统控制终端 | 源网荷系统控制终端 | 套 | 1 | 2026-05-30 | 2026-05-30 | 重庆市万州区¦¦扩展描述：无 | 施工现场车板交货 |  | G005-500138300-00148 | 380611302500010 | 400260928700010 | 500138300 | 无 | 500138300-0247
2025W5-1103007-9999 | 包1 |  | 国网重庆市电力公司 | 国网重庆市电力公司丰都供电分公司 | 国网重庆丰都公司220kV丰都站源网荷控制装置新增 | 220kV | 源网荷系统控制终端 | 源网荷系统控制终端 | 套 | 1 | 2026-03-20 | 2026-03-20 | 重庆市丰都县¦¦扩展描述：无 | 施工现场地面交货 |  | G005-500138300-00153 | 380611945600010 | 400260940300010 | 500138300 | 无 | 500138300-0252
2025W5-1103007-9999 | 包1 |  | 国网重庆市电力公司 | 国网重庆市电力公司忠县供电分公司 | 国网重庆忠县公司220kV石马站源网荷控制装置新增 | 220kV | 源网荷系统控制终端 | 源网荷系统控制终端 | 套 | 1 | 2026-03-01 | 2026-03-01 | 重庆市忠县¦¦扩展描述：无 | 施工现场地面交货 |  | G005-500138300-00143 | 380611922900010 | 400260940100010 | 500138300 | 无 | 500138300-0242
2025W5-1103007-9999 | 包1 |  | 国网重庆市电力公司 | 国网重庆市电力公司长寿供电分公司 | 国网重庆长寿公司220kV雨台山等站源网荷控制装置新增 | 220kV | 源网荷系统控制终端 | 源网荷系统控制终端 | 套 | 1 | 2026-02-02 | 2026-02-02 | 重庆市涪陵区¦¦扩展描述：无 | 买方指定仓库地面交货 |  | G005-500138300-00146 | 380612061400010 | 400260942700010 | 500138300 | 无 | 500138300-0245
2025W5-1103007-9999 | 包2 |  | 国网重庆市电力公司 | 国网重庆市电力公司物资分公司 | 安全稳定控制系统工程 | 500kV | 源网荷系统控制终端 | 源网荷系统控制终端 | 套 | 1 | 2026-06-30 | 2026-06-30 | 重庆市巴南区¦¦扩展描述：无 | 施工现场车板交货 |  | G005-500138300-00141 | 380611698800010 | 400260934900010 | 500138300 | 无 | 500138300-0240
2025W5-1103007-9999 | 包2 |  | 国网重庆市电力公司 | 国网重庆市电力公司物资分公司 | 安全稳定控制系统工程 | 500kV | 源网荷系统控制终端 | 源网荷系统控制终端 | 套 | 1 | 2026-06-30 | 2026-06-30 | 重庆市巴南区¦¦扩展描述：无 | 施工现场车板交货 |  | G005-500138300-00140 | 380611698900010 | 400260935000010 | 500138300 | 无 | 500138300-0239
2025W5-1103007-9999 | 包2 |  | 国网重庆市电力公司 | 国网重庆市电力公司物资分公司 | 安全稳定控制系统工程 | 500kV | 源网荷系统控制终端 | 源网荷系统控制终端 | 套 | 1 | 2026-06-30 | 2026-06-30 | 重庆市南川区¦¦扩展描述：无 | 施工现场车板交货 |  | G005-500138300-00142 | 380611699200010 | 400260935300010 | 500138300 | 无 | 500138300-0241
2025W5-1103007-9999 | 包2 |  | 国网重庆市电力公司 | 国网重庆市电力公司物资分公司 | 安全稳定控制系统工程 | 500kV | 源网荷系统控制终端 | 源网荷系统控制终端 | 套 | 1 | 2026-06-30 | 2026-06-30 | 重庆市巴南区¦¦扩展描述：无 | 施工现场车板交货 |  | G005-500138300-00137 | 380611699100010 | 400260935200010 | 500138300 | 无 | 500138300-0236
2025W5-1103007-9999 | 包2 |  | 国网重庆市电力公司 | 国网重庆市电力公司物资分公司 | 安全稳定控制系统工程 | 500kV | 源网荷系统控制终端 | 源网荷系统控制终端 | 套 | 1 | 2026-06-30 | 2026-06-30 | 重庆市南川区¦¦扩展描述：无 | 施工现场车板交货 |  | G005-500138300-00139 | 380611699300010 | 400260935400010 | 500138300 | 无 | 500138300-0238
2025W5-1103007-9999 | 包2 |  | 国网重庆市电力公司 | 国网重庆市电力公司物资分公司 | 安全稳定控制系统工程 | 500kV | 源网荷系统控制终端 | 源网荷系统控制终端 | 套 | 1 | 2026-06-30 | 2026-06-30 | 重庆市巴南区¦¦扩展描述：无 | 施工现场车板交货 |  | G005-500138300-00138 | 380611699000010 | 400260935100010 | 500138300 | 无 | 500138300-0237
2025W5-1103007-9999 | 包3 |  | 国网重庆市电力公司 | 国网重庆市电力公司江津供电分公司 | 重庆江津杨林220KV变电站3号主变扩建工程 | 220kV | 源网荷系统控制终端 | 源网荷系统控制终端 | 套 | 1 | 2026-02-06 | 2026-02-06 | 重庆市江津区¦¦扩展描述：无 | 施工现场地面交货 |  | G005-500138300-00151 | 380611749100010 | 400260936100010 | 500138300 | 无 | 500138300-0250
2025W5-1103007-9999 | 包3 |  | 国网重庆市电力公司 | 国网重庆市电力公司市北供电分公司 | 渝北龙头寺220kV变电站3号主变扩建工程 | 220kV | 源网荷系统控制终端 | 源网荷系统控制终端 | 套 | 1 | 2026-02-25 | 2026-02-25 | 重庆市江北区¦¦扩展描述：无 | 施工现场地面交货 |  | G005-500138300-00150 | 380612392100010 | 400260952100010 | 500138300 | 无 | 500138300-0249
2025W5-1103007-9999 | 包3 |  | 国网重庆市电力公司 | 国网重庆市电力公司万州供电分公司 | 国网重庆万州公司220kV城北站源网荷装置新增 | 220kV | 源网荷系统控制终端 | 源网荷系统控制终端 | 套 | 1 | 2026-03-20 | 2026-03-20 | 重庆市梁平区¦¦扩展描述：无 | 施工现场地面交货 |  | G005-500138300-00152 | 380612154800010 | 400260945700010 | 500138300 | 无 | 500138300-0251
2025W5-1103007-9999 | 包4 |  | 国网重庆市电力公司 | 国网重庆市电力公司綦江供电分公司 | 国网重庆綦江公司110kV渔田堡等站负荷转供装置改造 | 110kV | 源网荷系统控制终端 | 源网荷系统控制终端 | 套 | 2 | 2026-03-01 | 2026-03-15 | 重庆市綦江区¦¦扩展描述：无 | 买方指定仓库地面交货 |  | G005-500138300-00144 | 380612101500010 | 400260942800010 | 500138300 | 无 | 500138300-0243
2025W5-1103007-9999 | 包4 |  | 国网重庆市电力公司 | 国网重庆市电力公司长寿供电分公司 | 国网重庆长寿公司110kV徐家坪等站区域电网自愈系统新增 | 110kV | 源网荷系统控制终端 | 源网荷系统控制终端 | 套 | 1 | 2026-03-10 | 2026-03-10 | 重庆市长寿区¦¦扩展描述：无 | 施工现场地面交货 |  | G005-500138300-00145 | 380612170600010 | 400260946400010 | 500138300 | 无 | 500138300-0244

## 智能一体化电源系统
分标编号 | 包名称 | 分包编号 | 项目单位 | 需求单位 | 项目名称 | 工程电压等级 | 物资名称 | 物资描述 | 单位 | 数量 | 首批交货日期 | 最后一批交货日期 | 交货地点 | 交货方式 | 备注 | 技术规范编码 | 网省采购申请号 | 总部采购申请号 | 物料编码 | 扩展描述 | 扩展编码 | 是否安装实物ID
2025W5-2805001-9998 | 包1 |  | 国网重庆市电力公司 | 国网重庆市电力公司万州供电分公司 | 国网重庆万州公司220kV高峰站交流系统改造 | 220kV | 交流电源系统,AC380V | 交流电源系统-输出电压:AC380V | 套 | 1 | 2026-03-20 | 2026-03-20 | 重庆市万州区¦¦扩展描述：无 | 施工现场地面交货 |  | G005-500009091-00070 | 380612030500010 | 400260942200010 | 500009091 | 无 | 500009091-0902 | 是
2025W5-2805001-9998 | 包1 |  | 国网重庆市电力公司 | 国网重庆市电力公司万州供电分公司 | 石马变电站220kV间隔扩建工程 | 220kV | 直流电源系统,DC220V,160A | 直流电源系统-输出电压:DC220V,充电电流:160A | 套 | 1 | 2026-03-20 | 2026-03-20 | 重庆市忠县¦¦扩展描述：无 | 施工现场地面交货 |  | G005-500064478-00017 | 380611764300010 | 400260938500010 | 500064478 | 无 | 500064478-0055 | 是
2025W5-2805001-9998 | 包1 |  | 国网重庆市电力公司 | 国网重庆市电力公司彭水供电分公司 | 国网重庆彭水公司110kV新田站直流电源改造 | 110kV | 直流电源系统,DC220V,160A | 直流电源系统-输出电压:DC220V,充电电流:160A | 套 | 1 | 2026-02-02 | 2026-02-02 | 重庆市彭水县¦¦扩展描述：无 | 施工现场地面交货 |  | G005-500064478-00015 | 380612111900010 | 400260943600010 | 500064478 | 无 | 500064478-0053 | 是
2025W5-2805001-9998 | 包1 |  | 国网重庆市电力公司 | 国网重庆市电力公司市北供电分公司 | 复盛220KV变电站110KV间隔扩建工程 | 110kV | 直流电源系统,DC220V,200A | 直流电源系统-输出电压:DC220V,充电电流:200A | 套 | 1 | 2026-03-13 | 2026-03-13 | 重庆市江北区¦¦扩展描述：无 | 施工现场地面交货 |  | G005-500009087-00003 | 380605411800010 | 400260923400010 | 500009087 | 无 | 500009087-0072 | 是
2025W5-2805001-9998 | 包1 |  | 国网重庆市电力公司 | 国网重庆市电力公司市区供电分公司 | 国网重庆市区公司220kV龙荫等站直流系统改造 | 220kV | 直流电源系统,DC220V,160A | 直流电源系统-输出电压:DC220V,充电电流:160A | 套 | 2 | 2026-02-26 | 2026-02-26 | 重庆市九龙坡区¦¦扩展描述：无 | 施工现场地面交货 |  | G005-500064478-00014 | 380612204200010 | 400260948600010 | 500064478 | 无 | 500064478-0052 | 是
2025W5-2805001-9998 | 包1 |  | 国网重庆市电力公司 | 国网重庆市电力公司城口供电分公司 | 国网重庆城口公司220kV城口站直流备用充电机改造 | 220kV | 蓄电池充电机,DC220V,150A | 蓄电池充电机-输出电压:DC220V,充电电流:150A | 台 | 1 | 2026-02-20 | 2026-02-20 | 重庆市城口县¦¦扩展描述：无 | 买方指定仓库地面交货 |  | G005-500111566-00001 | 380611962600010 | 400260940400010 | 500111566 | 无 | 500111566-0002
2025W5-2805001-9998 | 包1 |  | 国网重庆市电力公司 | 国网重庆市电力公司万州供电分公司 | 石马变电站220kV间隔扩建工程 | 220kV | 交流电源系统,AC220V | 交流电源系统-输出电压:AC220V | 套 | 1 | 2026-03-20 | 2026-03-20 | 重庆市忠县¦¦扩展描述：无 | 施工现场地面交货 |  | G005-500009090-00001 | 380611766300010 | 400260939200010 | 500009090 | 无 | 500009090-0039 | 是
2025W5-2805001-9998 | 包1 |  | 国网重庆市电力公司 | 国网重庆市电力公司永川供电分公司 | 国网重庆永川公司220kV来苏变电站直流系统改造 | 220kV | 直流电源系统,DC220V,160A | 直流电源系统-输出电压:DC220V,充电电流:160A | 套 | 1 | 2026-03-10 | 2026-03-10 | 重庆市永川区¦¦扩展描述：无 | 施工现场地面交货 |  | G005-500064478-00016 | 380611974100010 | 400260940600010 | 500064478 | 无 | 500064478-0054 | 是
2025W5-2805001-9998 | 包1 |  | 国网重庆市电力公司 | 国网重庆市电力公司市北供电分公司 | 国网重庆市北公司220kV高屋站站用交流系统改造 | 220kV | 交流电源系统,AC380V | 交流电源系统-输出电压:AC380V | 套 | 1 | 2026-03-20 | 2026-03-20 | 重庆市渝北区¦¦扩展描述：无 | 施工现场地面交货 |  | G005-500009091-00072 | 380612236800010 | 400260949500010 | 500009091 | 无 | 500009091-0904 | 是
2025W5-2805001-9998 | 包1 |  | 国网重庆市电力公司 | 国网重庆市电力公司市南供电分公司 | 天文110KV变电站3号主变扩建工程 | 110kV | 直流电源系统,DC220V,100A | 直流电源系统-输出电压:DC220V,充电电流:100A | 套 | 1 | 2026-02-02 | 2026-02-02 | 重庆市南岸区¦¦扩展描述：无 | 施工现场地面交货 |  | G005-500009078-00025 | 380611199600010 | 400260927400010 | 500009078 | 无 | 500009078-0268 | 是
2025W5-2805001-9998 | 包1 |  | 国网重庆市电力公司 | 国网重庆市电力公司市北供电分公司 | 国网重庆市北公司220kV礼嘉等站交流系统改造 | 220kV | 交流电源系统,AC380V | 交流电源系统-输出电压:AC380V | 套 | 1 | 2026-03-20 | 2026-03-20 | 重庆市渝北区¦¦扩展描述：无 | 施工现场地面交货 |  | G005-500009091-00071 | 380612236900010 | 400260949600010 | 500009091 | 无 | 500009091-0903 | 是
2025W5-2805001-9998 | 包1 |  | 国网重庆市电力公司 | 国网重庆市电力公司市区供电分公司 | 国网重庆市区公司220kV龙荫等站直流系统改造 | 220kV | 直流电源系统,DC220V,100A | 直流电源系统-输出电压:DC220V,充电电流:100A | 套 | 2 | 2026-02-26 | 2026-02-26 | 重庆市九龙坡区¦¦扩展描述：无 | 施工现场地面交货 |  | G005-500009078-00024 | 380612204100010 | 400260948500010 | 500009078 | 无 | 500009078-0266 | 是
2025W5-2805001-9998 | 包1 |  | 国网重庆市电力公司 | 国网重庆市电力公司市区供电分公司 | 国网重庆市区公司220kV龙荫等站直流系统改造 | 220kV | 直流电源系统,DC220V,50A | 直流电源系统-输出电压:DC220V,充电电流:50A | 套 | 1 | 2026-02-26 | 2026-02-26 | 重庆市九龙坡区¦¦扩展描述：无 | 施工现场地面交货 |  | G005-500009085-00009 | 380612204000010 | 400260948400010 | 500009085 | 无 | 500009085-0164 | 是
2025W5-2805001-9998 | 包1 |  | 国网重庆市电力公司 | 国网重庆市电力公司万州供电分公司 | 国网重庆万州公司220kV高峰站直流系统改造 | 220kV | 直流电源系统,DC220V,160A | 直流电源系统-输出电压:DC220V,充电电流:160A | 套 | 1 | 2026-03-19 | 2026-03-19 | 重庆市万州区¦¦扩展描述：无 | 施工现场地面交货 |  | G005-500064478-00013 | 380612030100010 | 400260942100010 | 500064478 | 无 | 500064478-0051 | 是
2025W5-2805001-9998 | 包2 |  | 国网重庆市电力公司 | 国网重庆市电力公司江津供电分公司 | 槽梁110KV变电站新建工程 | 110kV | 智能一体化电源系统,DC220V,200A | 智能一体化电源系统-电压等级:DC220V,充电单元容量:200A | 套 | 1 | 2026-02-06 | 2026-02-06 | 重庆市江津区¦¦扩展描述：无 | 施工现场地面交货 |  | G005-500090234-00032 | 380611759800010 | 400260937700010 | 500090234 | 无 | 500090234-0844 | 是
2025W5-2805001-9998 | 包2 |  | 国网重庆市电力公司 | 国网重庆市电力公司市南供电分公司 | 独龙220千伏变电站新建工程 | 220kV | 智能一体化电源系统,DC220V,300A | 智能一体化电源系统-电压等级:DC220V,充电单元容量:300A | 套 | 1 | 2026-02-02 | 2026-02-02 | 重庆市巴南区¦¦扩展描述：无 | 施工现场地面交货 |  | G005-500090235-00040 | 380611223300010 | 400260928300010 | 500090235 | 无 | 500090235-0400 | 是
2025W5-2805001-9998 | 包2 |  | 国网重庆市电力公司 | 国网重庆市电力公司永川供电分公司 | 狮子林110kV变电站新建工程 | 110kV | 智能一体化电源系统,DC220V,200A | 智能一体化电源系统-电压等级:DC220V,充电单元容量:200A | 套 | 1 | 2026-02-02 | 2026-02-02 | 重庆市荣昌区¦¦扩展描述：无 | 施工现场地面交货 |  | G005-500090234-00033 | 380611635600010 | 400260934500010 | 500090234 | 无 | 500090234-0845 | 是
2025W5-2805001-9998 | 包2 |  | 国网重庆市电力公司 | 国网重庆市电力公司永川供电分公司 | 国网重庆永川公司110kV园通站直流系统改造 | 110kV | 智能一体化电源系统,DC220V,160A | 智能一体化电源系统-电压等级:DC220V,充电单元容量:160A | 套 | 1 | 2026-03-20 | 2026-03-20 | 重庆市永川区¦¦扩展描述：无 | 施工现场地面交货 |  | G005-500083890-00004 | 380612183700010 | 400260946600010 | 500083890 | 无 | 500083890-0079 | 是