## 1003变压器水喷雾灭火系统
分标编号 | 包名称 | 分包编号 | 项目单位 | 需求单位 | 项目名称 | 工程电压等级 | 物资名称 | 物资描述 | 单位 | 数量 | 首批交货日期 | 最后一批交货日期 | 交货地点 | 交货方式 | 备注 | 技术规范编码 | 网省采购申请号 | 总部采购申请号 | 物料编码 | 扩展描述 | 扩展编码 | 是否安装实物ID
152507-1502006-1003 | 包1 |  | 国网湖北省电力有限公司 | 国网湖北省电力有限公司中超建设管理公司 | 孝感北500千伏变电站新建工程 | 500kV | 变压器灭火装置,水喷雾灭火系统 | 变压器灭火装置-类型:水喷雾灭火系统 | 套 | 1 | 2026-04-22 | 2026-04-22 | 湖北省孝感市安陆市 | 施工现场地面交货 |  | 0000-500010599-00380 | 100036102500570 | 400262611700010 | 500010599
152507-1502006-1003 | 包1 |  | 国网湖北省电力有限公司 | 国网湖北省电力有限公司中超建设管理公司 | 道观河500kV变电站主变扩建工程 | 500kV | 变压器灭火装置,水喷雾灭火系统 | 变压器灭火装置-类型:水喷雾灭火系统 | 套 | 1 | 2026-04-22 | 2026-04-22 | 湖北省武汉市新洲区 | 施工现场地面交货 |  | 0000-500010599-00382 | 100036099500060 | 400262611600010 | 500010599

## 1002油光谱在线监测
分标编号 | 包名称 | 分包编号 | 项目单位 | 需求单位 | 项目名称 | 工程电压等级 | 物资名称 | 物资描述 | 单位 | 数量 | 首批交货日期 | 最后一批交货日期 | 交货地点 | 交货方式 | 备注 | 技术规范编码 | 网省采购申请号 | 总部采购申请号 | 物料编码 | 扩展描述 | 扩展编码 | 是否安装实物ID
152507-1102003-1002 | 包1 |  | 国网湖北省电力有限公司 | 国网湖北省电力有限公司荆门供电公司 | 国网湖北荆门供电公司220kV胡集变电站2#主变能效提升改造 | 220kV | 变电在线监测装置,油色谱监测系统 | 变电在线监测装置-类型:油色谱监测系统 | 套 | 1 | 2026-04-22 | 2026-04-22 | 湖北省荆门市钟祥市 | 施工现场地面交货 |  | G00P-500008847-00025 | 100036071400010 | 400262613100010 | 500008847 | 220kV变电站油中解气体在线监测装置，油中解气体在线监测柜1面（含就地安装，每面含变压器油中解气体在线监测装置子 IED1台，光电交换机1台）。 | 500008847-0656

## 2008直流电源系统
分标编号 | 包名称 | 分包编号 | 项目单位 | 需求单位 | 项目名称 | 工程电压等级 | 物资名称 | 物资描述 | 单位 | 数量 | 首批交货日期 | 最后一批交货日期 | 交货地点 | 交货方式 | 备注 | 技术规范编码 | 网省采购申请号 | 总部采购申请号 | 物料编码 | 扩展描述 | 扩展编码 | 是否安装实物ID
152507-1109001-2008 | 包1 |  | 国网湖北省电力有限公司 | 国网湖北省电力有限公司宜昌供电公司 | 国网湖北宜昌供电公司110kV建材园变电站直流系统改造 | 110kV | 直流电源系统,DC220V,80A | 直流电源系统-输出电压:DC220V,充电电流:80A | 套 | 1 | 2026-05-30 | 2026-05-30 | 湖北省宜昌市伍家岗区 | 施工现场地面交货 |  | G00P-500038041-00007 | 100036096900010 | 400262613900010 | 500038041 | 无 | 500038041-0199 | 是
152507-1109001-2008 | 包1 |  | 国网湖北省电力有限公司 | 国网湖北省电力有限公司宜昌供电公司 | 国网湖北宜昌供电公司110kV花果树变电站直流系统改造 | 110kV | 直流电源系统,DC220V,80A | 直流电源系统-输出电压:DC220V,充电电流:80A | 套 | 1 | 2026-05-30 | 2026-05-30 | 湖北省宜昌市伍家岗区 | 施工现场地面交货 |  | G00P-500038041-00007 | 100036097200010 | 400262614000010 | 500038041 | 无 | 500038041-0199 | 是
152507-1109001-2008 | 包1 |  | 国网湖北省电力有限公司 | 国网湖北省电力有限公司宜昌供电公司 | 国网湖北宜昌供电公司110kV晓溪塔变电站直流系统改造 | 无电压等级 | 直流电源系统,DC220V,50A | 直流电源系统-输出电压:DC220V,充电电流:50A | 套 | 1 | 2026-05-30 | 2026-05-30 | 湖北省宜昌市伍家岗区 | 施工现场地面交货 |  | G00P-500009085-00013 | 100036091800010 | 400262613700010 | 500009085 | 无 | 500009085-0168 | 是

## 2050故障录波装置
分标编号 | 包名称 | 分包编号 | 项目单位 | 需求单位 | 项目名称 | 工程电压等级 | 物资名称 | 物资描述 | 单位 | 数量 | 首批交货日期 | 最后一批交货日期 | 交货地点 | 交货方式 | 备注 | 技术规范编码 | 网省采购申请号 | 总部采购申请号 | 物料编码 | 扩展描述 | 扩展编码 | 是否安装实物ID
152507-1101029-2050 | 包1 | HB100 | 国网湖北省电力有限公司 | 国网湖北省电力有限公司鄂州供电公司 | 郎家畈220千伏变电站改造工程 | 220kV | 故障录波装置,AC330,220kV,变压器,64,80,128,160 | 故障录波装置-电压等级:AC330,220kV,类型:变压器,模拟量:64,模拟量扩展值:80,开关量:128,开关量扩展值:160 | 套 | 1 | 2026-05-30 | 2026-05-30 | 湖北省鄂州市鄂城区 | 施工现场地面交货 |  | G00P-500114371-00010 | 100036237100040 | 400262632200010 | 500114371 | 故障录波装置1套，屏柜1面（含附件）。 | 500114371-0096 | 是

## 4011电视会议外围成套设备
分标编号 | 包名称 | 分包编号 | 项目单位 | 需求单位 | 项目名称 | 工程电压等级 | 物资名称 | 物资描述 | 单位 | 数量 | 首批交货日期 | 最后一批交货日期 | 交货地点 | 交货方式 | 备注 | 技术规范编码 | 网省采购申请号 | 总部采购申请号 | 物料编码 | 扩展描述 | 扩展编码 | 是否安装实物ID
152507-1207006-4011 | 包1 | HB100 | 国网湖北省电力有限公司 | 国网湖北省电力有限公司黄石供电公司 | 国网湖北黄石供电公司生产综合七号楼行政高清会议系统完善 | 无电压等级 | 电视会议终端设备,H.323,IP | 电视会议终端设备-制式:H.323,接口方式:IP | 套 | 1 | 2026-04-10 | 2026-04-10 | 湖北省黄石市大冶市 | 施工现场地面交货 |  | 0000-500009645-00161 | 100036093400020 | 400262611500020 | 500009645
152507-1207006-4011 | 包1 | HB100 | 国网湖北省电力有限公司 | 国网湖北省电力有限公司黄石供电公司 | 国网湖北黄石供电公司生产综合七号楼行政高清会议系统完善 | 无电压等级 | 电视会议外围成套设备 | 电视会议外围成套设备 | 套 | 1 | 2026-04-10 | 2026-04-10 | 湖北省黄石市大冶市 | 施工现场地面交货 |  | 0000-500114428-00285 | 100036093400010 | 400262611500010 | 500114428
152507-1207006-4011 | 包1 | HB100 | 国网湖北省电力有限公司 | 宜昌运维分部 | 国网湖北超高压公司宜昌运维分部点军基地生产调度大楼会议系统建设 | 无电压等级 | 电视会议外围成套设备 | 电视会议外围成套设备 | 套 | 1 | 2026-04-30 | 2026-04-30 | 湖北省宜昌市点军区 | 施工现场地面交货 |  | E00D-500114428-00005 | 100036257700020 | 400262611900020 | 500114428

## 1009水情自动测报系统
分标编号 | 包名称 | 分包编号 | 项目单位 | 需求单位 | 项目名称 | 工程电压等级 | 物资名称 | 物资描述 | 单位 | 数量 | 首批交货日期 | 最后一批交货日期 | 交货地点 | 交货方式 | 备注 | 技术规范编码 | 网省采购申请号 | 总部采购申请号 | 物料编码 | 扩展描述 | 扩展编码 | 是否安装实物ID
152507-1104044-1009 | 包1 |  | 国网湖北省电力有限公司 | 国网湖北省电力有限公司黄龙滩水力发电厂 | 国网湖北黄龙滩电厂水情自动测报系统传输设备改造 | 无电压等级 | 水情自动测报系统,兼容式 | 水情自动测报系统-类型:兼容式 | 套 | 1 | 2026-04-15 | 2026-04-15 | 湖北省十堰市张湾区 | 施工现场地面交货 |  | B00P-580004652-00001 | 100036188000010 | 400262611800010 | 580004652

## 2014电能量计量采集系统
分标编号 | 包名称 | 分包编号 | 项目单位 | 需求单位 | 项目名称 | 工程电压等级 | 物资名称 | 物资描述 | 单位 | 数量 | 首批交货日期 | 最后一批交货日期 | 交货地点 | 交货方式 | 备注 | 技术规范编码 | 网省采购申请号 | 总部采购申请号 | 物料编码 | 扩展描述 | 扩展编码 | 是否安装实物ID
152507-1104006-2014 | 包1 |  | 国网湖北省电力有限公司 | 国网湖北省电力有限公司鄂州供电公司 | 郎家畈220千伏变电站改造工程 | 220kV | 电能量计量采集系统（厂站端）,AC220kV | 电能量计量采集系统（厂站端）-电压等级:AC220kV | 套 | 1 | 2026-05-30 | 2026-05-30 | 湖北省鄂州市鄂城区 | 施工现场地面交货 |  | G00P-500008933-00004 | 100036234200010 | 400262614400010 | 500008933 | AC220kV，电能量采集终端1台，柜体1面，通道防雷1个，安装附件1套，支持小数精度4位。光配1个，盘线盒3个，光电转换1个。 | 500008933-0124
152507-1104006-2014 | 包1 |  | 国网湖北省电力有限公司 | 国网湖北省电力有限公司中超建设管理公司 | 孝感北500千伏变电站新建工程 | 500kV | 电能量计量采集系统（厂站端）,AC500kV | 电能量计量采集系统（厂站端）-电压等级:AC500kV | 套 | 1 | 2026-04-22 | 2026-04-22 | 湖北省孝感市安陆市 | 施工现场地面交货 |  | G00P-500008934-00011 | 100036102400420 | 400262614200010 | 500008934 | 500kV变电站电能量计量采集系统，含电能量采集柜1面，内含电能量采集终端2台；空电能表柜12面。 | 500008934-0066
152507-1104006-2014 | 包1 |  | 国网湖北省电力有限公司 | 国网湖北省电力有限公司鄂州供电公司 | 郎家畈220千伏变电站改造工程 | 220kV | 电能量计量采集系统（厂站端）,AC220kV | 电能量计量采集系统（厂站端）-电压等级:AC220kV | 套 | 1 | 2026-05-30 | 2026-05-30 | 湖北省鄂州市鄂城区 | 施工现场地面交货 |  | G00P-500008933-00004 | 100036043600030 | 400262612300010 | 500008933 | AC220kV，电能量采集终端1台，柜体1面，通道防雷1个，安装附件1套，支持小数精度4位。光配1个，盘线盒3个，光电转换1个。 | 500008933-0124

## 3002柜内交流断路器
分标编号 | 包名称 | 分包编号 | 项目单位 | 需求单位 | 项目名称 | 工程电压等级 | 物资名称 | 物资描述 | 单位 | 数量 | 首批交货日期 | 最后一批交货日期 | 交货地点 | 交货方式 | 备注 | 技术规范编码 | 网省采购申请号 | 总部采购申请号 | 物料编码 | 扩展描述 | 扩展编码 | 是否安装实物ID
152507-1008005-3002 | 包1 | HB100 | 国网湖北省电力有限公司 | 国网湖北省电力有限公司武汉供电公司 | 国网湖北武汉供电公司220kV庙山等变电站10kV电抗器断路器改造 | 220kV | 10kV柜内交流断路器,1250A,31.5kA,真空,手车,户内,固封,永磁 | 柜内交流断路器-电压等级:AC10kV,额定电流:1250A,额定开断电流:31.5kA,绝缘方式:真空,安装方式:手车,使用环境:户内,极柱型式:固封,机构型式:永磁 | 台 | 3 | 2026-06-29 | 2026-06-30 | 湖北省武汉市江夏区 | 施工现场地面交货 |  | G00P-500132496-00003 | 100035852100010 | 400262618600010 | 500132496 | 10kV柜内交流断路器，1250A，31.5kA,真空，手车，户内，固封，永磁，相控断路器 | 500132496-0036 | 是
152507-1008005-3002 | 包1 | HB100 | 国网湖北省电力有限公司 | 国网湖北省电力有限公司襄阳供电公司 | 国网湖北襄阳供电公司110kV西关变电站10kV西41断路器等断路器更换 | 110kV | 10kV柜内交流断路器,1250A,31.5kA,真空,手车,户内,固封,永磁 | 柜内交流断路器-电压等级:AC10kV,额定电流:1250A,额定开断电流:31.5kA,绝缘方式:真空,安装方式:手车,使用环境:户内,极柱型式:固封,机构型式:永磁 | 台 | 4 | 2026-04-20 | 2026-04-20 | 湖北省襄阳市樊城区 | 施工现场地面交货 |  | G00P-500132496-00004 | 100036051200010 | 400262619700010 | 500132496 | 无 | 500132496-0045 | 是
152507-1008005-3002 | 包1 | HB100 | 国网湖北省电力有限公司 | 国网湖北省电力有限公司襄阳供电公司 | 国网湖北襄阳供电公司110kV汉晟变电站110kV汉#2主变能效提升改造 | 110kV | 10kV柜内交流断路器,1250A,31.5kA,真空,手车,户内,固封,弹簧 | 柜内交流断路器-电压等级:AC10kV,额定电流:1250A,额定开断电流:31.5kA,绝缘方式:真空,安装方式:手车,使用环境:户内,极柱型式:固封,机构型式:弹簧 | 台 | 1 | 2026-04-20 | 2026-04-20 | 湖北省襄阳市枣阳市 | 施工现场地面交货 |  | G00P-500102780-00003 | 100036024000010 | 400262615500010 | 500102780 | 柜内交流断路器-电压等级:AC10kV,额定电流:1250A,额定开断电流:31.5kA,绝缘方式:真空,安装方式:手车,使用环境:户内,极柱型式:固封,机构型式:弹簧,容性电流开合试验:C2(BC) | 500102780-0099 | 是

## 2030火灾报警系统
分标编号 | 包名称 | 分包编号 | 项目单位 | 需求单位 | 项目名称 | 工程电压等级 | 物资名称 | 物资描述 | 单位 | 数量 | 首批交货日期 | 最后一批交货日期 | 交货地点 | 交货方式 | 备注 | 技术规范编码 | 网省采购申请号 | 总部采购申请号 | 物料编码 | 扩展描述 | 扩展编码 | 是否安装实物ID
152507--1502005-2030 | 包1 | HB100 | 国网湖北省电力有限公司 | 国网湖北省电力有限公司中超建设管理公司 | 孝感北500千伏变电站新建工程 | 500kV | 火灾报警系统 | 火灾报警系统 | 套 | 1 | 2026-04-22 | 2026-04-22 | 湖北省孝感市安陆市 | 施工现场地面交货 |  | G00P-500010595-00030 | 100036102400850 | 400262614200030 | 500010595 | 适用于500kV户外变电站，全站按建设规模设1间公用二次设备室、2间500kV继电器室、2间220kV继电器室、1间主变及66kV继电器室。 | 500010595-1803
152507--1502005-2030 | 包1 | HB100 | 国网湖北省电力有限公司 | 国网湖北省电力有限公司恩施供电公司 | 恩施利川清江源35千伏变电站扩建工程 | 35kV | 火灾报警系统 | 火灾报警系统 | 套 | 1 | 2026-09-20 | 2026-09-20 | 湖北省恩施土家族苗族自治州利川市 | 施工现场地面交货 |  | D02P-500010595-00012 | 100036082300020 | 400262611300010 | 500010595

## 3001SF6监测系统
分标编号 | 包名称 | 分包编号 | 项目单位 | 需求单位 | 项目名称 | 工程电压等级 | 物资名称 | 物资描述 | 单位 | 数量 | 首批交货日期 | 最后一批交货日期 | 交货地点 | 交货方式 | 备注 | 技术规范编码 | 网省采购申请号 | 总部采购申请号 | 物料编码 | 扩展描述 | 扩展编码 | 是否安装实物ID
152507-1102003-3001 | 包1 | HB100 | 国网湖北省电力有限公司 | 国网湖北省电力有限公司恩施供电公司 | 恩施鹤峰油坪110千伏变电站间隔扩建沿江高铁35千伏业扩配套工程 | 35kV | 变电在线监测装置,SF6监测系统 | 变电在线监测装置-类型:SF6监测系统 | 套 | 1 | 2026-04-22 | 2026-04-22 | 湖北省恩施土家族苗族自治州鹤峰县 | 施工现场地面交货 |  | G00P-500008848-00003 | 100036095100010 | 400262613800010 | 500008848 | 适用于110-A2-3、110-A2-6方案及改扩建工程，SF6监测点10个，声光报警2个 | 500008848-0176

## 4004电缆隧道在线监测系统
分标编号 | 包名称 | 分包编号 | 项目单位 | 需求单位 | 项目名称 | 工程电压等级 | 物资名称 | 物资描述 | 单位 | 数量 | 首批交货日期 | 最后一批交货日期 | 交货地点 | 交货方式 | 备注 | 技术规范编码 | 网省采购申请号 | 总部采购申请号 | 物料编码 | 扩展描述 | 扩展编码 | 是否安装实物ID
152507-1102002-4004 | 包1 |  | 国网湖北省电力有限公司 | 国网湖北省电力有限公司武汉供电公司 | 武汉先锋220千伏输变电工程（江北-王家墩I、II回π入先锋电缆线路李家墩侧） | 220kV | 线路在线监测装置,电缆隧道在线监测系统 | 线路在线监测装置-功能:电缆隧道在线监测系统 | 套 | 1 | 2026-04-20 | 2026-04-20 | 湖北省武汉市江汉区 | 施工现场地面交货 |  | G00P-500116876-00020 | 100034915900360 | 400261917500010 | 500116876 | 线路在线监测装置综合在线监测装置 | 500116876-1181
152507-1102002-4004 | 包2 |  | 国网湖北省电力有限公司 | 国网湖北省电力有限公司武汉供电公司 | 国网湖北武汉供电公司220kV巡鲇一回隧道综合监控系统升级 | 220kV | 线路在线监测装置,电缆隧道在线监测系统 | 线路在线监测装置-功能:电缆隧道在线监测系统 | 套 | 1 | 2026-06-29 | 2026-06-30 | 湖北省武汉市江汉区 | 施工现场地面交货 |  | G00P-500116876-00025 | 100035912200010 | 400262630800010 | 500116876 | 无 | 500116876-1263
152507-1102002-4004 | 包2 |  | 国网湖北省电力有限公司 | 国网湖北省电力有限公司武汉供电公司 | 国网湖北武汉供电公司220kV关康等电缆隧道综合监控系统改造 | 220kV | 线路在线监测装置,电缆隧道在线监测系统 | 线路在线监测装置-功能:电缆隧道在线监测系统 | 套 | 1 | 2026-06-29 | 2026-06-30 | 湖北省武汉市江汉区 | 施工现场地面交货 |  | G00P-500116876-00026 | 100035912500010 | 400262630900010 | 500116876 | 线路在线监测装置,电缆隧道在线监测系统 | 500116876-1264
152507-1102002-4004 | 包2 |  | 国网湖北省电力有限公司 | 国网湖北省电力有限公司武汉供电公司 | 国网湖北武汉供电公司220kV巡鲇一回电缆隧道（黄家湖二期）综合监控系统改造 | 220kV | 线路在线监测装置,电缆隧道在线监测系统 | 线路在线监测装置-功能:电缆隧道在线监测系统 | 套 | 1 | 2026-06-29 | 2026-06-30 | 湖北省武汉市江汉区 | 施工现场地面交货 |  | G00P-500116876-00024 | 100035917800010 | 400262631000010 | 500116876 | 线路在线监测装置,电缆隧道在线监测系统 | 500116876-1261

## 2005智能终端
分标编号 | 包名称 | 分包编号 | 项目单位 | 需求单位 | 项目名称 | 工程电压等级 | 物资名称 | 物资描述 | 单位 | 数量 | 首批交货日期 | 最后一批交货日期 | 交货地点 | 交货方式 | 备注 | 技术规范编码 | 网省采购申请号 | 总部采购申请号 | 物料编码 | 扩展描述 | 扩展编码 | 是否安装实物ID
152507-1102003-2005 | 包1 |  | 国网湖北省电力有限公司 | 国网湖北省电力有限公司孝感供电公司 | 国网湖北孝感供电公司220kV应城站220kV应225等保护更换 | 220kV | 智能终端,分相 | 智能终端-类型:分相 | 只 | 1 | 2026-05-10 | 2026-05-10 | 湖北省孝感市应城市 | 施工现场地面交货 |  | G00P-500071736-00003 | 300018521300030 | 400262617400030 | 500071736 | 适用于220kV及以上电压等级的线路间隔断路器，智能终端1台、不含柜体。 | 500071736-0030
152507-1102003-2005 | 包1 |  | 国网湖北省电力有限公司 | 国网湖北省电力有限公司孝感供电公司 | 国网湖北孝感供电公司220kV应城站220kV应225等保护更换 | 220kV | 智能终端,三相 | 智能终端-类型:三相 | 只 | 1 | 2026-05-10 | 2026-05-10 | 湖北省孝感市应城市 | 施工现场地面交货 |  | G00P-500071734-00003 | 300018521300050 | 400262617400050 | 500071734 | 适用于220kV及以上电压等级的主变、母联（分段）间隔断路器，110kV及以下电压等级的线路、主变、母联（分段）间隔的断路器，智能终端1台、不含柜体。 | 500071734-0056
152507-1102003-2005 | 包1 |  | 国网湖北省电力有限公司 | 国网湖北省电力有限公司孝感供电公司 | 国网湖北孝感供电公司220kV应城站220kV应225等保护更换 | 220kV | 智能终端,分相 | 智能终端-类型:分相 | 只 | 1 | 2026-05-10 | 2026-05-10 | 湖北省孝感市应城市 | 施工现场地面交货 |  | G00P-500071736-00004 | 300018521300060 | 400262617400060 | 500071736 | 适用于220kV及以上电压等级的线路间隔断路器，智能终端1台、柜体1面。 | 500071736-0031
152507-1102003-2005 | 包1 |  | 国网湖北省电力有限公司 | 国网湖北省电力有限公司孝感供电公司 | 国网湖北孝感供电公司220kV应城站220kV应225等保护更换 | 220kV | 智能终端,三相 | 智能终端-类型:三相 | 只 | 1 | 2026-05-10 | 2026-05-10 | 湖北省孝感市应城市 | 施工现场地面交货 |  | G00P-500071734-00004 | 300018521300010 | 400262617400010 | 500071734 | 适用于220kV及以上电压等级的主变、母联（分段）间隔断路器，110kV及以下电压等级的线路、主变、母联（分段）间隔的断路器，智能终端1台、柜体1面。 | 500071734-0057
152507-1102003-2005 | 包1 |  | 国网湖北省电力有限公司 | 国网湖北省电力有限公司孝感供电公司 | 国网湖北孝感供电公司220kV应城站220kV应225等保护更换 | 220kV | 智能终端,三相 | 智能终端-类型:三相 | 只 | 1 | 2026-05-10 | 2026-05-10 | 湖北省孝感市应城市 | 施工现场地面交货 |  | G00P-500071734-00003 | 300018521300020 | 400262617400020 | 500071734 | 适用于220kV及以上电压等级的主变、母联（分段）间隔断路器，110kV及以下电压等级的线路、主变、母联（分段）间隔的断路器，智能终端1台、不含柜体。 | 500071734-0056
152507-1102003-2005 | 包1 |  | 国网湖北省电力有限公司 | 国网湖北省电力有限公司孝感供电公司 | 国网湖北孝感供电公司220kV应城站220kV应225等保护更换 | 220kV | 智能终端,三相 | 智能终端-类型:三相 | 只 | 1 | 2026-05-10 | 2026-05-10 | 湖北省孝感市应城市 | 施工现场地面交货 |  | G00P-500071734-00004 | 300018521300040 | 400262617400040 | 500071734 | 适用于220kV及以上电压等级的主变、母联（分段）间隔断路器，110kV及以下电压等级的线路、主变、母联（分段）间隔的断路器，智能终端1台、柜体1面。 | 500071734-0057

## 2018交流电源系统
分标编号 | 包名称 | 分包编号 | 项目单位 | 需求单位 | 项目名称 | 工程电压等级 | 物资名称 | 物资描述 | 单位 | 数量 | 首批交货日期 | 最后一批交货日期 | 交货地点 | 交货方式 | 备注 | 技术规范编码 | 网省采购申请号 | 总部采购申请号 | 物料编码 | 扩展描述 | 扩展编码 | 是否安装实物ID
152507-1109002-2018 | 包1 |  | 国网湖北省电力有限公司 | 国网湖北省电力有限公司五峰县供电公司 | 国网湖北宜昌五峰县供电公司110kV万马池等3座变电站蓄电池更换及站用电屏改造 | 110kV | 交流电源系统,AC380V | 交流电源系统-输出电压:AC380V | 套 | 3 | 2026-05-30 | 2026-05-30 | 湖北省宜昌市五峰土家族自治县 | 施工现场地面交货 |  | G00P-500009091-00027 | 100036082100020 | 400262613500010 | 500009091 | 110kV站交流电源:AC380V,共2路，站变容量200kVA，双ATS，交流进线柜1面，交流馈电柜1面，交流分电柜0面，固定式。 | 500009091-0844 | 是

## 2096智能变电站状态监测
分标编号 | 包名称 | 分包编号 | 项目单位 | 需求单位 | 项目名称 | 工程电压等级 | 物资名称 | 物资描述 | 单位 | 数量 | 首批交货日期 | 最后一批交货日期 | 交货地点 | 交货方式 | 备注 | 技术规范编码 | 网省采购申请号 | 总部采购申请号 | 物料编码 | 扩展描述 | 扩展编码 | 是否安装实物ID
152507-2802002-2096 | 包1 | HB100 | 国网湖北省电力有限公司 | 国网湖北省电力有限公司武汉供电公司 | 湖北武汉东西湖养殖35kV变电站110kV升压工程（变电站新建工程） | 110kV | 智能变电站状态监测,二次状态在线监测 | 智能变电站状态监测-监测对象:二次状态在线监测 | 套 | 1 | 2026-07-20 | 2026-07-20 | 湖北省武汉市东西湖区 | 施工现场地面交货 |  | G00P-500130520-00005 | 100034196701470 | 400262614700010 | 500130520 | 适用于110kV智能变电站，110-B1-2方案，含监测终端1台、应用服务器1台、采集单元4台、防火墙1台、交换机1台、显示器1台、屏柜2面。 | 500130520-0373
152507-2802002-2096 | 包1 | HB100 | 国网湖北省电力有限公司 | 国网湖北省电力有限公司中超建设管理公司 | 孝感北500千伏变电站新建工程 | 500kV | 智能变电站状态监测,二次状态在线监测 | 智能变电站状态监测-监测对象:二次状态在线监测 | 套 | 1 | 2026-04-22 | 2026-04-22 | 湖北省孝感市安陆市 | 施工现场地面交货 |  | G00P-500130520-00002 | 100036102400360 | 400262616900010 | 500130520 | 适用于500kV变电站。含监测终端1台，应用服务器1台，采集单元11台，交换机6台，显示器1台，光纤配线架1套，柜体6面。 | 500130520-0222

## 1005航空障碍灯及标志球
分标编号 | 包名称 | 分包编号 | 项目单位 | 需求单位 | 项目名称 | 工程电压等级 | 物资名称 | 物资描述 | 单位 | 数量 | 首批交货日期 | 最后一批交货日期 | 交货地点 | 交货方式 | 备注 | 技术规范编码 | 网省采购申请号 | 总部采购申请号 | 物料编码 | 扩展描述 | 扩展编码 | 是否安装实物ID
152507-1502021-1005 | 包1 |  | 国网湖北省电力有限公司 | 国网湖北省电力有限公司武汉供电公司 | 湖北武汉青山钢都500千伏主变扩建220kV送出工程（花轧I、II回线路增容工程 | 220kV | 航空标志球 | 航空标志球 | 个 | 132 | 2026-07-20 | 2026-07-20 | 湖北省武汉市青山区 | 施工现场地面交货 |  | G00P-500163801-00001 | 100035111200230 | 400262628600010 | 500163801 | 主网线路通用 | 500163801-0010
152507-1502021-1005 | 包1 |  | 国网湖北省电力有限公司 | 国网湖北省电力有限公司武汉供电公司 | 湖北武汉青山钢都500千伏主变扩建220kV送出工程（花轧I、II回线路增容工程 | 220kV | 航空障碍灯,中光强 | 航空障碍灯-发光强度:中光强 | 套 | 178 | 2026-07-20 | 2026-07-20 | 湖北省武汉市青山区 | 施工现场地面交货 |  | G00P-500133447-00011 | 100035111200200 | 400262618400010 | 500133447 | A型中光强白色 | 500133447-0137
152507-1502021-1005 | 包2 |  | 国网湖北省电力有限公司 | 国网湖北省电力有限公司中超建设管理公司 | 鄂州电厂四期-吴都500kV线路工程 | 500kV | 航空标志球 | 航空标志球 | 个 | 400 | 2026-04-22 | 2026-04-22 | 湖北省鄂州市华容区 | 施工现场地面交货 |  | G00P-500163801-00001 | 100036100600020 | 400262629800010 | 500163801 | 主网线路通用 | 500163801-0010
152507-1502021-1005 | 包2 |  | 国网湖北省电力有限公司 | 国网湖北省电力有限公司中超建设管理公司 | 鄂州电厂四期-吴都500kV线路工程 | 500kV | 航空障碍灯,中光强 | 航空障碍灯-发光强度:中光强 | 套 | 144 | 2026-04-22 | 2026-04-22 | 湖北省鄂州市华容区 | 施工现场地面交货 |  | G00P-500133447-00011 | 100036100600010 | 400262620400010 | 500133447 | A型中光强白色 | 500133447-0137
152507-1502021-1005 | 包3 |  | 国网湖北省电力有限公司 | 国网湖北省电力有限公司武汉供电公司 | 湖北武汉青山钢都500千伏主变扩建220kV送出工程（花山-轧钢III回线路） | 220kV | 航空障碍灯,中光强 | 航空障碍灯-发光强度:中光强 | 套 | 150 | 2026-07-20 | 2026-07-20 | 湖北省武汉市青山区 | 施工现场地面交货 |  | G00P-500133447-00011 | 100035954600010 | 400262618700010 | 500133447 | A型中光强白色 | 500133447-0137
152507-1502021-1005 | 包3 |  | 国网湖北省电力有限公司 | 国网湖北省电力有限公司武汉供电公司 | 湖北武汉青山钢都500千伏主变扩建220kV送出工程（花山-轧钢III回线路） | 220kV | 航空标志球 | 航空标志球 | 个 | 100 | 2026-07-20 | 2026-07-20 | 湖北省武汉市青山区 | 施工现场地面交货 |  | G00P-500163801-00001 | 100035954600100 | 400262628700010 | 500163801 | 主网线路通用 | 500163801-0010
152507-1502021-1005 | 包4 |  | 国网湖北省电力有限公司 | 国网湖北省电力有限公司武汉供电公司 | 湖北武汉青山钢都500千伏主变扩建220kV送出工程（光谷-武钢线路改接） | 220kV | 航空障碍灯,中光强 | 航空障碍灯-发光强度:中光强 | 套 | 130 | 2026-07-20 | 2026-07-20 | 湖北省武汉市青山区 | 施工现场地面交货 |  | G00P-500133447-00011 | 100035957100410 | 400262618800010 | 500133447 | A型中光强白色 | 500133447-0137
152507-1502021-1005 | 包4 |  | 国网湖北省电力有限公司 | 国网湖北省电力有限公司武汉供电公司 | 湖北武汉青山钢都500千伏主变扩建220kV送出工程（光谷-武钢线路改接） | 220kV | 航空标志球 | 航空标志球 | 个 | 100 | 2026-07-20 | 2026-07-20 | 湖北省武汉市青山区 | 施工现场地面交货 |  | G00P-500163801-00001 | 100035957100190 | 400262628800010 | 500163801 | 主网线路通用 | 500163801-0010

## 4015铝包殷钢芯超耐热铝合金绞线
分标编号 | 包名称 | 分包编号 | 项目单位 | 需求单位 | 项目名称 | 工程电压等级 | 物资名称 | 物资描述 | 单位 | 数量 | 首批交货日期 | 最后一批交货日期 | 交货地点 | 交货方式 | 备注 | 技术规范编码 | 网省采购申请号 | 总部采购申请号 | 物料编码 | 扩展描述 | 扩展编码 | 是否安装实物ID
152507-1402020-4015 | 包1 | HB100 | 国网湖北省电力有限公司 | 国网湖北省电力有限公司武汉供电公司 | 湖北武汉青山钢都500千伏主变扩建220kV送出工程（光谷-武钢线路改接） | 220kV | 铝包殷钢芯超耐热铝合金绞线,JLHNR60/LBY10,240/56 | 铝包殷钢芯超耐热铝合金绞线-型号:JLHNR60/LBY10,标称截面mm2:240/56 | 千米 | 39.5 | 2026-07-20 | 2026-07-20 | 湖北省武汉市青山区 | 材料站现场车板交货 |  | G00P-500121919-00005 | 100035957100300 | 400262615300010 | 500121919 | 无 | 500121919-0018 | 是

## 3004管状母线
分标编号 | 包名称 | 分包编号 | 项目单位 | 需求单位 | 项目名称 | 工程电压等级 | 物资名称 | 物资描述 | 单位 | 数量 | 首批交货日期 | 最后一批交货日期 | 交货地点 | 交货方式 | 备注 | 技术规范编码 | 网省采购申请号 | 总部采购申请号 | 物料编码 | 扩展描述 | 扩展编码 | 是否安装实物ID
152507-1016004-3004 | 包1 | HB100 | 国网湖北省电力有限公司 | 国网湖北省电力有限公司中超建设管理公司 | 孝感北500千伏变电站新建工程 | 500kV | 管状母线,铝镁硅合金,6000A | 管状母线-材质:铝镁硅合金,额定电流:6000A | 米 | 2300 | 2026-04-22 | 2026-04-22 | 湖北省孝感市安陆市 | 施工现场地面交货 |  | G00P-500085231-00004 | 100036102500290 | 400262617000020 | 500085231 | 无 | 500085231-0035 | 是
152507-1016004-3004 | 包1 | HB100 | 国网湖北省电力有限公司 | 国网湖北省电力有限公司中超建设管理公司 | 夷陵500千伏变电站新建工程 | 500kV | 管状母线,铝镁硅合金,6000A | 管状母线-材质:铝镁硅合金,额定电流:6000A | 米 | 2750 | 2026-05-07 | 2026-05-07 | 湖北省宜昌市夷陵区 | 施工现场地面交货 |  | G00P-500085231-00004 | 100035136600670 | 400262615100020 | 500085231 | 无 | 500085231-0035 | 是
152507-1016004-3004 | 包1 | HB100 | 国网湖北省电力有限公司 | 国网湖北省电力有限公司宜昌供电公司 | 国网湖北宜昌供电公司220kV五峰变电站110kV峰119等6台断路器改造 | 220kV | 管状母线,铝镁硅合金,2000A | 管状母线-材质:铝镁硅合金,额定电流:2000A | 米 | 144 | 2026-05-30 | 2026-05-30 | 湖北省宜昌市伍家岗区 | 施工现场地面交货 |  | G00P-500113205-00004 | 100036103800010 | 400262617200010 | 500113205 | 变电站用管型母线，Φ100/90 | 500113205-0040 | 是
152507-1016004-3004 | 包1 | HB100 | 国网湖北省电力有限公司 | 国网湖北省电力有限公司鄂州供电公司 | 郎家畈220千伏变电站改造工程 | 220kV | 管状母线,铝镁硅合金,4000A | 管状母线-材质:铝镁硅合金,额定电流:4000A | 米 | 840 | 2026-05-30 | 2026-05-30 | 湖北省鄂州市鄂城区 | 施工现场地面交货 |  | G00P-500084805-00003 | 100035582500170 | 400262631800010 | 500084805 | 变电站用管型母线Φ150/136，Φ135/121 | 500084805-0148 | 是
152507-1016004-3004 | 包1 | HB100 | 国网湖北省电力有限公司 | 国网湖北省电力有限公司宜昌供电公司 | 国网湖北宜昌供电公司220kV长坂坡变电站110kV坡22等3组电流互感器改造 | 220kV | 管状母线,铝镁硅合金,1600A | 管状母线-材质:铝镁硅合金,额定电流:1600A | 米 | 90 | 2026-05-30 | 2026-05-30 | 湖北省宜昌市伍家岗区 | 施工现场地面交货 |  | G00P-500113206-00004 | 100036091500030 | 400262616400010 | 500113206 | 变电站用管型母线Φ80/72 | 500113206-0036 | 是
152507-1016004-3004 | 包1 | HB100 | 国网湖北省电力有限公司 | 国网湖北省电力有限公司中超建设管理公司 | 道观河500kV变电站主变扩建工程 | 500kV | 管状母线,铝镁硅合金,5000A | 管状母线-材质:铝镁硅合金,额定电流:5000A | 米 | 285 | 2026-04-22 | 2026-04-22 | 湖北省武汉市新洲区 | 施工现场地面交货 |  | G00P-500102738-00004 | 100036099200220 | 400262632600010 | 500102738 | 管状母线,铝镁硅合金,5000A | 500102738-0064 | 是
152507-1016004-3004 | 包1 | HB100 | 国网湖北省电力有限公司 | 国网湖北省电力有限公司鄂州供电公司 | 郎家畈220千伏变电站改造工程 | 220kV | 管状母线,铝镁硅合金,6000A | 管状母线-材质:铝镁硅合金,额定电流:6000A | 米 | 850 | 2026-05-30 | 2026-05-30 | 湖北省鄂州市鄂城区 | 施工现场地面交货 |  | G00P-500085231-00002 | 100035582500180 | 400262615200020 | 500085231 | 变电站用管型母线Φ250/230 | 500085231-0029 | 是
152507-1016004-3004 | 包1 | HB100 | 国网湖北省电力有限公司 | 国网湖北省电力有限公司中超建设管理公司 | 孝感北500千伏变电站新建工程 | 500kV | 管状母线,铝镁硅合金,4000A | 管状母线-材质:铝镁硅合金,额定电流:4000A | 米 | 280 | 2026-04-22 | 2026-04-22 | 湖北省孝感市安陆市 | 施工现场地面交货 |  | G00P-500084805-00002 | 100036102500010 | 400262617000010 | 500084805 | 变电站用管型母线，Φ170/154 | 500084805-0095 | 是
152507-1016004-3004 | 包1 | HB100 | 国网湖北省电力有限公司 | 国网湖北省电力有限公司中超建设管理公司 | 夷陵500千伏变电站新建工程 | 500kV | 管状母线,铝镁硅合金,4000A | 管状母线-材质:铝镁硅合金,额定电流:4000A | 米 | 625 | 2026-05-07 | 2026-05-07 | 湖北省宜昌市夷陵区 | 施工现场地面交货 |  | G00P-500084805-00002 | 100035136600650 | 400262615100010 | 500084805 | 变电站用管型母线，Φ170/154 | 500084805-0095 | 是
152507-1016004-3004 | 包1 | HB100 | 国网湖北省电力有限公司 | 国网湖北省电力有限公司孝感供电公司 | 国网湖北孝感供电公司220kV兰亭变电站220kV兰225电流互感器更换 | 220kV | 管状母线,铝镁硅合金,2000A | 管状母线-材质:铝镁硅合金,额定电流:2000A | 米 | 30 | 2026-05-10 | 2026-05-10 | 湖北省孝感市应城市 | 施工现场地面交货 |  | G00P-500113205-00004 | 100036101100030 | 400262616800010 | 500113205 | 变电站用管型母线，Φ100/90 | 500113205-0040 | 是
152507-1016004-3004 | 包1 | HB100 | 国网湖北省电力有限公司 | 国网湖北省电力有限公司宜昌供电公司 | 国网湖北宜昌供电公司220kV楼子河变电站110kV楼22、楼31断路器改造 | 220kV | 管状母线,铝镁硅合金,2000A | 管状母线-材质:铝镁硅合金,额定电流:2000A | 米 | 50 | 2026-05-30 | 2026-05-30 | 湖北省宜昌市伍家岗区 | 施工现场地面交货 |  | G00P-500113205-00004 | 100036103700010 | 400262617100010 | 500113205 | 变电站用管型母线，Φ100/90 | 500113205-0040 | 是

## 2017智能一体化电源系统
分标编号 | 包名称 | 分包编号 | 项目单位 | 需求单位 | 项目名称 | 工程电压等级 | 物资名称 | 物资描述 | 单位 | 数量 | 首批交货日期 | 最后一批交货日期 | 交货地点 | 交货方式 | 备注 | 技术规范编码 | 网省采购申请号 | 总部采购申请号 | 物料编码 | 扩展描述 | 扩展编码 | 是否安装实物ID
152507-2805001-2017 | 包1 |  | 国网湖北省电力有限公司 | 国网湖北省电力有限公司荆州供电公司 | 荆州关沮220kV输变电工程（荆州关沮220kV变电站新建工程） | 220kV | 智能一体化电源系统,DC220V,900A | 智能一体化电源系统-电压等级:DC220V,充电单元容量:900A | 套 | 1 | 2026-08-05 | 2026-08-05 | 湖北省荆州市荆州区 | 施工现场地面交货 |  | G00P-500127060-00025 | 100036079000010 | 400262615900010 | 500127060 | 220kV变电站智能一体化电源系统，交流电源:AC380V,共2路，站变容量500kVA，双ATS，交流进线柜2面，交流馈电柜4面（抽屉式）,交流分电柜6面（固定式）；含剩余电流监测功能；直流电源:DC220V,单套充电单元容量280A，共2套，直流充电柜2面，联络柜1面，直流馈线柜6面，直流分电柜2面。单台UPS电源容量15kVA，共2台，组柜2面；单套通信电源模块350A，共2套，通信电源柜2面，通信馈线柜2面；事故照明柜容量10kVA，共2面。不含蓄电池组。 | 500127060-0289 | 是
152507-2805001-2017 | 包1 |  | 国网湖北省电力有限公司 | 国网湖北省电力有限公司荆州供电公司 | 荆州洪湖沙口220kV输变电工程（洪湖沙口220kV变电站新建工程） | 220kV | 智能一体化电源系统,DC220V,900A | 智能一体化电源系统-电压等级:DC220V,充电单元容量:900A | 套 | 1 | 2026-08-15 | 2026-08-15 | 湖北省荆州市洪湖市 | 施工现场地面交货 |  | G00P-500127060-00025 | 100036078100010 | 400262615700010 | 500127060 | 220kV变电站智能一体化电源系统，交流电源:AC380V,共2路，站变容量500kVA，双ATS，交流进线柜2面，交流馈电柜4面（抽屉式）,交流分电柜6面（固定式）；含剩余电流监测功能；直流电源:DC220V,单套充电单元容量280A，共2套，直流充电柜2面，联络柜1面，直流馈线柜6面，直流分电柜2面。单台UPS电源容量15kVA，共2台，组柜2面；单套通信电源模块350A，共2套，通信电源柜2面，通信馈线柜2面；事故照明柜容量10kVA，共2面。不含蓄电池组。 | 500127060-0289 | 是
152507-2805001-2017 | 包1 |  | 国网湖北省电力有限公司 | 国网湖北省电力有限公司荆州供电公司 | 荆州学堂洲220kV输变电工程（学堂洲220kV变电站新建工程） | 220kV | 智能一体化电源系统,DC220V,900A | 智能一体化电源系统-电压等级:DC220V,充电单元容量:900A | 套 | 1 | 2026-07-30 | 2026-07-30 | 湖北省荆州市荆州区 | 施工现场地面交货 |  | G00P-500127060-00025 | 100036078500020 | 400262615800010 | 500127060 | 220kV变电站智能一体化电源系统，交流电源:AC380V,共2路，站变容量500kVA，双ATS，交流进线柜2面，交流馈电柜4面（抽屉式）,交流分电柜6面（固定式）；含剩余电流监测功能；直流电源:DC220V,单套充电单元容量280A，共2套，直流充电柜2面，联络柜1面，直流馈线柜6面，直流分电柜2面。单台UPS电源容量15kVA，共2台，组柜2面；单套通信电源模块350A，共2套，通信电源柜2面，通信馈线柜2面；事故照明柜容量10kVA，共2面。不含蓄电池组。 | 500127060-0289 | 是
152507-2805001-2017 | 包2 |  | 国网湖北省电力有限公司 | 国网湖北省电力有限公司武汉供电公司 | 国网湖北武汉供电公司220kV江滩变电站直流屏更换 | 220kV | 智能一体化电源系统,DC220V,300A | 智能一体化电源系统-电压等级:DC220V,充电单元容量:300A | 套 | 1 | 2026-06-29 | 2026-06-30 | 湖北省武汉市江岸区 | 施工现场地面交货 |  | G00P-500090235-00001 | 100036003400010 | 400262615400010 | 500090235 | 220kV变电站智能一体化电源系统，直流电源:DC220V,单套充电单元容量150A，共2套，直流充电柜2面，联络柜1面，直流馈线柜4面。 | 500090235-0271 | 是
152507-2805001-2017 | 包2 |  | 国网湖北省电力有限公司 | 国网湖北省电力有限公司鄂州供电公司 | 郎家畈220千伏变电站改造工程 | 220kV | 一体化电源系统,DC220V,400A | 一体化电源系统-电压等级:DC220V,充电单元容量:400A | 套 | 1 | 2026-05-30 | 2026-05-30 | 湖北省鄂州市鄂城区 | 施工现场地面交货 |  | G00P-500117799-00002 | 100036043600310 | 400262632100020 | 500117799 | 增加2面UPS电源柜，增加4面直流分电柜，增加10个直流空开及附件。 | 500117799-0065 | 是
152507-2805001-2017 | 包2 |  | 国网湖北省电力有限公司 | 国网湖北省电力有限公司通城县供电公司 | 国网湖北咸宁通城供电公司110kV麦市变电站一体化电源改造 | 110kV | 智能一体化电源系统,DC220V,100A | 智能一体化电源系统-电压等级:DC220V,充电单元容量:100A | 套 | 1 | 2026-05-25 | 2026-05-25 | 湖北省咸宁市通城县 | 施工现场地面交货 |  | G00P-500073663-00007 | 100036213100010 | 400262631600010 | 500073663 | 户外110kV变电站智能一体化电源系统，阀控铅酸常规直流系统-交流电源:AC380V,共2路，站变容量200kVA，双ATS，交流进线柜1面，交流馈电柜1面，固定式；直流电源:DC220V，单套充电单元容量100A，共1套，直流充电柜1面，直流馈线柜2面；无蓄电池组；单台UPS电源容量5kVA，共2台，组柜1面；单套通信电源模块180A，共1套，通信电源柜1面，通信馈电柜0面；综合及事故照明柜0面。 | 500073663-0274 | 是
152507-2805001-2017 | 包2 |  | 国网湖北省电力有限公司 | 国网湖北省电力有限公司中超建设管理公司 | 孝感北500千伏变电站新建工程 | 500kV | 智能一体化电源系统,DC220V,900A | 智能一体化电源系统-电压等级:DC220V,充电单元容量:900A | 套 | 1 | 2026-04-22 | 2026-04-22 | 湖北省孝感市安陆市 | 施工现场地面交货 |  | G00P-500127060-00024 | 100036102400610 | 400262616900030 | 500127060 | 500kV站智能一体化电源系统，交流电源：交流3进线，站变容量1250kVA，双ATS，交流屏5面，交流进线馈电屏9面，抽屉式；交流分电屏9面；直流电源：DC220V,充电机3*280A，UPS屏3面 2*15kVA，直流充电屏3面，联络屏2面，直流馈电屏6面，直流分电屏18面；事故照明柜7面。不含蓄电池组，不含通讯电源 | 500127060-0283 | 是
152507-2805001-2017 | 包3 |  | 国网湖北省电力有限公司 | 国网湖北省电力有限公司恩施供电公司 | 恩施建始220kV输变电工程（建始220kV变电站新建工程） | 220kV | 智能一体化电源系统,DC220V,900A | 智能一体化电源系统-电压等级:DC220V,充电单元容量:900A | 套 | 1 | 2026-08-20 | 2026-08-20 | 湖北省恩施土家族苗族自治州建始县 | 施工现场地面交货 |  | G00P-500127060-00025 | 100036083700010 | 400262616200010 | 500127060 | 220kV变电站智能一体化电源系统，交流电源:AC380V,共2路，站变容量500kVA，双ATS，交流进线柜2面，交流馈电柜4面（抽屉式）,交流分电柜6面（固定式）；含剩余电流监测功能；直流电源:DC220V,单套充电单元容量280A，共2套，直流充电柜2面，联络柜1面，直流馈线柜6面，直流分电柜2面。单台UPS电源容量15kVA，共2台，组柜2面；单套通信电源模块350A，共2套，通信电源柜2面，通信馈线柜2面；事故照明柜容量10kVA，共2面。不含蓄电池组。 | 500127060-0289 | 是
152507-2805001-2017 | 包3 |  | 国网湖北省电力有限公司 | 国网湖北省电力有限公司宜昌供电公司 | 宜昌当阳110千伏变电站新建工程 | 110kV | 智能一体化电源系统,DC220V,200A | 智能一体化电源系统-电压等级:DC220V,充电单元容量:200A | 套 | 1 | 2026-09-29 | 2026-09-29 | 湖北省宜昌市当阳市 | 施工现场地面交货 |  | G00P-500090234-00035 | 100034285000360 | 400262614800040 | 500090234 | 户外110kV变电站智能一体化电源系统，阀控铅酸并联直流系统-交流电源:AC380V,共2路，站变容量200kVA，双ATS，交流进线柜2面，交流馈电柜1面，交流分电柜0面，固定式；直流电源:DC220V，蓄电池容量200Ah，设三组并联直流电源：第一组共配置24个2A的直流电源模块，组3面柜，配2面直流馈电柜；第二组共配置18个2A的直流电源模块，组3面柜，配1面直流馈电柜；第三组共配置16个10A通信直流电源模块，组2面柜，配1面通信馈电柜；UPS装置容量7.5+3kVA，共2台，柜体2面；事故照明柜容量5kVA，共1面。 | 500090234-0855 | 是

## 2083智能变电站电能量采集终端
分标编号 | 包名称 | 分包编号 | 项目单位 | 需求单位 | 项目名称 | 工程电压等级 | 物资名称 | 物资描述 | 单位 | 数量 | 首批交货日期 | 最后一批交货日期 | 交货地点 | 交货方式 | 备注 | 技术规范编码 | 网省采购申请号 | 总部采购申请号 | 物料编码 | 扩展描述 | 扩展编码 | 是否安装实物ID
152507-2806001-2083 | 包1 | HB100 | 国网湖北省电力有限公司 | 国网湖北省电力有限公司黄冈供电公司 | 麻城白鸭山110千伏变电站新建工程 | 110kV | 智能变电站电能量采集终端 | 智能变电站电能量采集终端 | 套 | 1 | 2026-04-15 | 2026-04-15 | 湖北省黄冈市麻城市 | 施工现场地面交货 |  | G00P-500083767-00024 | 100032232600020 | 400262614500010 | 500083767 | 智能变电站：AC220kV、110kV，前显示后接线，电能量采集终端1台，柜体1面，安装附件1套，支持小数精度4位。光配1个，盘线盒1个。 | 500083767-0348
152507-2806001-2083 | 包1 | HB100 | 国网湖北省电力有限公司 | 国网湖北省电力有限公司黄冈供电公司 | 麻城白鸭山110千伏变电站新建工程 | 110kV | 智能变电站电能量采集终端 | 智能变电站电能量采集终端 | 套 | 1 | 2026-04-15 | 2026-04-15 | 湖北省黄冈市麻城市 | 施工现场地面交货 |  | G00P-500083767-00024 | 100032232600030 | 400262614500020 | 500083767 | 智能变电站：AC220kV、110kV，前显示后接线，电能量采集终端1台，柜体1面，安装附件1套，支持小数精度4位。光配1个，盘线盒1个。 | 500083767-0348
152507-2806001-2083 | 包1 | HB100 | 国网湖北省电力有限公司 | 国网湖北省电力有限公司黄冈供电公司 | 黄冈浠水晴川110kV变电站扩建工程 | 110kV | 智能变电站电能量采集终端 | 智能变电站电能量采集终端 | 套 | 1 | 2026-04-15 | 2026-04-15 | 湖北省黄冈市浠水县 | 施工现场地面交货 |  | G00P-500083767-00024 | 100034367400030 | 400262614900010 | 500083767 | 智能变电站：AC220kV、110kV，前显示后接线，电能量采集终端1台，柜体1面，安装附件1套，支持小数精度4位。光配1个，盘线盒1个。 | 500083767-0348
152507-2806001-2083 | 包1 | HB100 | 国网湖北省电力有限公司 | 国网湖北省电力有限公司黄冈供电公司 | 化工园220kV变电站新建工程 | 220kV | 智能变电站电能量采集终端 | 智能变电站电能量采集终端 | 套 | 1 | 2026-09-29 | 2026-09-29 | 湖北省黄冈市黄州区 | 施工现场地面交货 |  | G00P-500083767-00024 | 100034386100310 | 400262615000010 | 500083767 | 智能变电站：AC220kV、110kV，前显示后接线，电能量采集终端1台，柜体1面，安装附件1套，支持小数精度4位。光配1个，盘线盒1个。 | 500083767-0348
152507-2806001-2083 | 包1 | HB100 | 国网湖北省电力有限公司 | 国网湖北省电力有限公司宜昌供电公司 | 宜昌当阳110千伏变电站新建工程 | 110kV | 智能变电站电能量采集终端 | 智能变电站电能量采集终端 | 套 | 1 | 2026-09-29 | 2026-09-29 | 湖北省宜昌市当阳市 | 施工现场地面交货 |  | G00P-500083767-00024 | 100034285000350 | 400262614800030 | 500083767 | 智能变电站：AC220kV、110kV，前显示后接线，电能量采集终端1台，柜体1面，安装附件1套，支持小数精度4位。光配1个，盘线盒1个。 | 500083767-0348
152507-2806001-2083 | 包1 | HB100 | 国网湖北省电力有限公司 | 国网湖北省电力有限公司宜昌供电公司 | 宜昌当阳110千伏变电站新建工程 | 110kV | 智能变电站电能量采集终端 | 智能变电站电能量采集终端 | 套 | 1 | 2026-09-29 | 2026-09-29 | 湖北省宜昌市当阳市 | 施工现场地面交货 |  | G00P-500083767-00024 | 100034285000330 | 400262614800010 | 500083767 | 智能变电站：AC220kV、110kV，前显示后接线，电能量采集终端1台，柜体1面，安装附件1套，支持小数精度4位。光配1个，盘线盒1个。 | 500083767-0348

## 3101无人机巡检系统试验系统
分标编号 | 包名称 | 分包编号 | 项目单位 | 需求单位 | 项目名称 | 工程电压等级 | 物资名称 | 物资描述 | 单位 | 数量 | 首批交货日期 | 最后一批交货日期 | 交货地点 | 交货方式 | 备注 | 技术规范编码 | 网省采购申请号 | 总部采购申请号 | 物料编码 | 扩展描述 | 扩展编码 | 是否安装实物ID
152507-1306011-3101 | 包1 | HB100 | 国网湖北省电力有限公司 | 国网湖北省电力有限公司孝感供电公司 | 国网湖北孝感供电公司220kV汈东站等3座变电站智能巡视改造 | 220kV | 无人机巡检系统试验系统 | 无人机巡检系统试验系统 | 套 | 3 | 2026-05-10 | 2026-05-10 | 湖北省孝感市汉川市 | 施工现场地面交货 |  | G00P-500133200-00005 | 100036100000010 | 400262620100010 | 500133200 | 无人机巡检系统试验系统，含无人机1套，无人机固定机场1套，避障激光雷达1套。 | 500133200-0134
152507-1306011-3101 | 包1 | HB100 | 国网湖北省电力有限公司 | 国网湖北省电力有限公司孝感供电公司 | 国网湖北孝感供电公司220kV彭湾站等3座变电站智能巡视改造 | 220kV | 无人机巡检系统试验系统 | 无人机巡检系统试验系统 | 套 | 3 | 2026-05-10 | 2026-05-10 | 湖北省孝感市应城市 | 施工现场地面交货 |  | G00P-500133200-00005 | 100036100400020 | 400262620200010 | 500133200 | 无人机巡检系统试验系统，含无人机1套，无人机固定机场1套，避障激光雷达1套。 | 500133200-0134
152507-1306011-3101 | 包1 | HB100 | 国网湖北省电力有限公司 | 国网湖北省电力有限公司孝感供电公司 | 国网湖北孝感供电公司220kV红石坡站等3座变电站智能巡视改造 | 220kV | 无人机巡检系统试验系统 | 无人机巡检系统试验系统 | 套 | 3 | 2026-05-10 | 2026-05-10 | 湖北省孝感市安陆市 | 施工现场地面交货 |  | G00P-500133200-00005 | 100036100500020 | 400262620300010 | 500133200 | 无人机巡检系统试验系统，含无人机1套，无人机固定机场1套，避障激光雷达1套。 | 500133200-0134

## 2022远程智能巡视集中监控系统
分标编号 | 包名称 | 分包编号 | 项目单位 | 需求单位 | 项目名称 | 工程电压等级 | 物资名称 | 物资描述 | 单位 | 数量 | 首批交货日期 | 最后一批交货日期 | 交货地点 | 交货方式 | 备注 | 技术规范编码 | 网省采购申请号 | 总部采购申请号 | 物料编码 | 扩展描述 | 扩展编码 | 是否安装实物ID
152507-1111000-2022 | 包1 |  | 国网湖北省电力有限公司 | 国网湖北省电力有限公司中超建设管理公司 | 吴都500kV变电站扩建工程 | 500kV | 远程智能巡视集中监控系统 | 远程智能巡视集中监控系统 | 套 | 1 | 2026-04-22 | 2026-04-22 | 湖北省鄂州市华容区 | 施工现场地面交货 |  | G00P-500142353-00006 | 100035133000040 | 400262632500010 | 500142353 | 无 | 500142353-0162 | 是

## 4016数字程控交换系统
分标编号 | 包名称 | 分包编号 | 项目单位 | 需求单位 | 项目名称 | 工程电压等级 | 物资名称 | 物资描述 | 单位 | 数量 | 首批交货日期 | 最后一批交货日期 | 交货地点 | 交货方式 | 备注 | 技术规范编码 | 网省采购申请号 | 总部采购申请号 | 物料编码 | 扩展描述 | 扩展编码 | 是否安装实物ID
152507-1206001-4016 | 包1 | HB100 | 国网湖北省电力有限公司 | 国网湖北省电力有限公司中超建设管理公司 | 夷陵500千伏变电站新建工程 | 500kV | 数字程控交换系统,调度交换机,≤48,Q | 数字程控交换系统-类型:调度交换机,配置容量:≤48,信令种类:Q | 套 | 1 | 2026-04-22 | 2026-04-22 | 湖北省宜昌市夷陵区 | 施工现场地面交货 |  | G00P-500009602-00002 | 100036101800070 | 400262614100010 | 500009602 | 适用于500kV变电站，每套含：调度程控交换机1套（48线），录音系统1台，维护终端1台，触摸屏调度台2台 | 500009602-0026

## 1008新风系统
分标编号 | 包名称 | 分包编号 | 项目单位 | 需求单位 | 项目名称 | 工程电压等级 | 物资名称 | 物资描述 | 单位 | 数量 | 首批交货日期 | 最后一批交货日期 | 交货地点 | 交货方式 | 备注 | 技术规范编码 | 网省采购申请号 | 总部采购申请号 | 物料编码 | 扩展描述 | 扩展编码 | 是否安装实物ID
152507-1503016-1008 | 包1 |  | 国网湖北省电力有限公司 | 宜昌运维分部 | 国网湖北超高压公司宜昌运维分部点军基地生产调度大楼通信机房建设 | 无电压等级 | 新风系统 | 新风系统 | 套 | 1 | 2026-04-30 | 2026-04-30 | 湖北省宜昌市点军区 | 施工现场地面交货 |  | E00D-500136636-00001 | 100036067000110 | 400262611200020 | 500136636

## 4005视频在线监测装置
分标编号 | 包名称 | 分包编号 | 项目单位 | 需求单位 | 项目名称 | 工程电压等级 | 物资名称 | 物资描述 | 单位 | 数量 | 首批交货日期 | 最后一批交货日期 | 交货地点 | 交货方式 | 备注 | 技术规范编码 | 网省采购申请号 | 总部采购申请号 | 物料编码 | 扩展描述 | 扩展编码 | 是否安装实物ID
152507-1102002-4005 | 包1 |  | 国网湖北省电力有限公司 | 国网湖北省电力有限公司黄冈供电公司 | 化工园220kV变电站新建工程 | 220kV | 线路在线监测装置,视频在线监测装置 | 线路在线监测装置-功能:视频在线监测装置 | 套 | 1 | 2026-09-29 | 2026-09-29 | 湖北省黄冈市黄州区 | 施工现场地面交货 |  | G00P-500061925-00019 | 100034386100300 | 400262632300010 | 500061925 | 无 | 500061925-1434
152507-1102002-4005 | 包1 |  | 国网湖北省电力有限公司 | 国网湖北省电力有限公司襄阳供电公司 | 襄阳连云～腊树园220kV线路工程 | 220kV | 线路在线监测装置,视频在线监测装置 | 线路在线监测装置-功能:视频在线监测装置 | 套 | 1 | 2026-05-20 | 2026-05-20 | 湖北省襄阳市南漳县 | 施工现场地面交货 |  | G00P-500061925-00016 | 100036033600240 | 400262631200010 | 500061925 | 无 | 500061925-1422
152507-1102002-4005 | 包1 |  | 国网湖北省电力有限公司 | 国网湖北省电力有限公司宜城市供电公司 | 国网湖北襄阳宜城市供电公司35kV邓万线13#-15#、60#-65#杆跨越省道 | 35kV | 线路在线监测装置,视频在线监测装置 | 线路在线监测装置-功能:视频在线监测装置 | 套 | 2 | 2026-04-30 | 2026-04-30 | 湖北省襄阳市宜城市 | 施工现场地面交货 |  | G00P-500061925-00016 | 100036063500110 | 400262631500010 | 500061925 | 无 | 500061925-1422
152507-1102002-4005 | 包1 |  | 国网湖北省电力有限公司 | 国网湖北省电力有限公司襄阳供电公司 | 襄阳襄州牛首～龙王110kV线路工程 | 110kV | 线路在线监测装置,视频在线监测装置 | 线路在线监测装置-功能:视频在线监测装置 | 套 | 1 | 2026-05-20 | 2026-05-20 | 湖北省襄阳市襄州区 | 施工现场地面交货 |  | G00P-500061925-00016 | 100034294200360 | 400262630500010 | 500061925 | 无 | 500061925-1422
152507-1102002-4005 | 包1 |  | 国网湖北省电力有限公司 | 国网湖北省电力有限公司襄阳供电公司 | 襄阳襄州龙王～温岗110kV线路工程 | 110kV | 线路在线监测装置,视频在线监测装置 | 线路在线监测装置-功能:视频在线监测装置 | 套 | 1 | 2026-05-20 | 2026-05-20 | 湖北省襄阳市襄州区 | 施工现场地面交货 |  | G00P-500061925-00016 | 100034293900080 | 400262630400010 | 500061925 | 无 | 500061925-1422
152507-1102002-4005 | 包1 |  | 国网湖北省电力有限公司 | 国网湖北省电力有限公司咸宁供电公司 | 咸宁永安～渔水路110kV线路工程（架空部分） | 110kV | 线路在线监测装置,视频在线监测装置 | 线路在线监测装置-功能:视频在线监测装置 | 套 | 2 | 2026-06-12 | 2026-06-12 | 湖北省咸宁市咸安区 | 施工现场地面交货 |  | G00P-500061925-00016 | 100035280900030 | 400262631700010 | 500061925 | 无 | 500061925-1422
152507-1102002-4005 | 包1 |  | 国网湖北省电力有限公司 | 国网湖北省电力有限公司咸宁供电公司 | 咸宁茶庵岭～砂子岭π入花石变110kV线路工程 | 110kV | 线路在线监测装置,视频在线监测装置 | 线路在线监测装置-功能:视频在线监测装置 | 套 | 1 | 2026-07-08 | 2026-07-08 | 湖北省咸宁市嘉鱼县 | 施工现场地面交货 |  | G00P-500061925-00016 | 100036041400210 | 400262632000010 | 500061925 | 无 | 500061925-1422
152507-1102002-4005 | 包1 |  | 国网湖北省电力有限公司 | 国网湖北省电力有限公司襄阳供电公司 | 襄阳连云~花庄110kV线路工程 | 110kV | 线路在线监测装置,视频在线监测装置 | 线路在线监测装置-功能:视频在线监测装置 | 套 | 1 | 2026-05-20 | 2026-05-20 | 湖北省襄阳市南漳县 | 施工现场地面交货 |  | G00P-500061925-00016 | 100036051400110 | 400262631400010 | 500061925 | 无 | 500061925-1422
152507-1102002-4005 | 包1 |  | 国网湖北省电力有限公司 | 国网湖北省电力有限公司襄阳供电公司 | 襄阳连云~临沮110kV线路工程 | 110kV | 线路在线监测装置,视频在线监测装置 | 线路在线监测装置-功能:视频在线监测装置 | 套 | 1 | 2026-05-20 | 2026-05-20 | 湖北省襄阳市南漳县 | 施工现场地面交货 |  | G00P-500061925-00016 | 100036048200230 | 400262631300010 | 500061925 | 无 | 500061925-1422
152507-1102002-4005 | 包1 |  | 国网湖北省电力有限公司 | 国网湖北省电力有限公司十堰供电公司 | 柏林～悬鼓洲220kV线路工程 | 220kV | 线路在线监测装置,视频在线监测装置 | 线路在线监测装置-功能:视频在线监测装置 | 套 | 6 | 2026-06-30 | 2026-06-30 | 湖北省十堰市竹山县 | 施工现场地面交货 |  | G00P-500061925-00016 | 100036032300310 | 400262631900010 | 500061925 | 无 | 500061925-1422
152507-1102002-4005 | 包1 |  | 国网湖北省电力有限公司 | 国网湖北省电力有限公司襄阳供电公司 | 襄阳南漳花庄～临沮110kV线路工程 | 110kV | 线路在线监测装置,视频在线监测装置 | 线路在线监测装置-功能:视频在线监测装置 | 套 | 1 | 2026-05-20 | 2026-05-20 | 湖北省襄阳市南漳县 | 施工现场地面交货 |  | G00P-500061925-00016 | 100034302300040 | 400262630600010 | 500061925 | 无 | 500061925-1422

## 4010LED大屏幕
分标编号 | 包名称 | 分包编号 | 项目单位 | 需求单位 | 项目名称 | 工程电压等级 | 物资名称 | 物资描述 | 单位 | 数量 | 首批交货日期 | 最后一批交货日期 | 交货地点 | 交货方式 | 备注 | 技术规范编码 | 网省采购申请号 | 总部采购申请号 | 物料编码 | 扩展描述 | 扩展编码 | 是否安装实物ID
152507-1207010-4010 | 包1 | HB100 | 国网湖北省电力有限公司 | 宜昌运维分部 | 国网湖北超高压公司宜昌运维分部点军基地生产调度大楼会议系统建设 | 无电压等级 | 大屏幕,通用,LED | 大屏幕-尺寸:通用,类型:LED | 块 | 1 | 2026-04-30 | 2026-04-30 | 湖北省宜昌市点军区 | 施工现场地面交货 |  | E00D-500131571-00005 | 100036257700010 | 400262611900010 | 500131571

## 1006精密空调
分标编号 | 包名称 | 分包编号 | 项目单位 | 需求单位 | 项目名称 | 工程电压等级 | 物资名称 | 物资描述 | 单位 | 数量 | 首批交货日期 | 最后一批交货日期 | 交货地点 | 交货方式 | 备注 | 技术规范编码 | 网省采购申请号 | 总部采购申请号 | 物料编码 | 扩展描述 | 扩展编码 | 是否安装实物ID
152507-2406001-1006 | 包1 |  | 国网湖北省电力有限公司 | 宜昌运维分部 | 国网湖北超高压公司宜昌运维分部点军基地生产调度大楼通信机房建设 | 无电压等级 | 精密空调,单模,12.5kW,风冷,上 | 精密空调-组合方式:单模,额定制冷量Kw:12.5kW,机组冷却方式:风冷,送/回风方式:上 | 台 | 2 | 2026-04-30 | 2026-04-30 | 湖北省宜昌市点军区 | 施工现场地面交货 |  | E00D-500074654-00007 | 100036067000140 | 400262611200050 | 500074654
152507-2406001-1006 | 包1 |  | 国网湖北省电力有限公司 | 宜昌运维分部 | 国网湖北超高压公司宜昌运维分部点军基地生产调度大楼通信机房建设 | 无电压等级 | 精密空调,单模,35kW,风冷,上 | 精密空调-组合方式:单模,额定制冷量Kw:35kW,机组冷却方式:风冷,送/回风方式:上 | 台 | 2 | 2026-04-30 | 2026-04-30 | 湖北省宜昌市点军区 | 施工现场地面交货 |  | E00D-500139419-00003 | 100036067000120 | 400262611200030 | 500139419

## 4014环境监控系统
分标编号 | 包名称 | 分包编号 | 项目单位 | 需求单位 | 项目名称 | 工程电压等级 | 物资名称 | 物资描述 | 单位 | 数量 | 首批交货日期 | 最后一批交货日期 | 交货地点 | 交货方式 | 备注 | 技术规范编码 | 网省采购申请号 | 总部采购申请号 | 物料编码 | 扩展描述 | 扩展编码 | 是否安装实物ID
152507-1215002-4014 | 包1 | HB100 | 国网湖北省电力有限公司 | 国网湖北省电力有限公司中超建设管理公司 | 夷陵500千伏变电站新建工程 | 500kV | 环境监控系统 | 环境监控系统 | 套 | 1 | 2026-04-22 | 2026-04-22 | 湖北省宜昌市夷陵区 | 施工现场地面交货 |  | G00P-500009719-00001 | 100036101800130 | 400262614100020 | 500009719 | 适用于500kV变电站，每套含通信动力环境监控子站1套 | 500009719-0488
152507-1215002-4014 | 包1 | HB100 | 国网湖北省电力有限公司 | 宜昌运维分部 | 国网湖北超高压公司宜昌运维分部点军基地生产调度大楼通信机房建设 | 无电压等级 | 环境监控系统 | 环境监控系统 | 套 | 1 | 2026-04-30 | 2026-04-30 | 湖北省宜昌市点军区 | 施工现场地面交货 |  | E00D-500009719-00003 | 100036067000100 | 400262611200010 | 500009719

## 4008岸电船用低压电力电缆
分标编号 | 包名称 | 分包编号 | 项目单位 | 需求单位 | 项目名称 | 工程电压等级 | 物资名称 | 物资描述 | 单位 | 数量 | 首批交货日期 | 最后一批交货日期 | 交货地点 | 交货方式 | 备注 | 技术规范编码 | 网省采购申请号 | 总部采购申请号 | 物料编码 | 扩展描述 | 扩展编码 | 是否安装实物ID
152507-1404002-4008 | 包1 | HB100 | 国网湖北省电力有限公司 | 国网湖北省电力有限公司荆州供电公司 | 国网荆州城区供电中心2025年电能替代示范项目（海事电动船充电站） | 无电压等级 | 岸电船用低压电力电缆,CEF,铜,150/95,3+1,SA,82,无阻水 | 岸电船用低压电力电缆-型号:CEF,导体材质:铜,截面mm2:150/95,芯数:3+1,阻燃特性:SA,铠装形式:82,是否纵向阻水:无阻水 | 千米 | 0.17 | 2026-09-29 | 2026-09-29 | 湖北省荆州市沙市区 | 施工现场地面交货 |  | D961-500165226-00001 | 100035543400080 | 400262611100010 | 500165226

## 智能变电站辅助系统综合监控平台
分标编号 | 包名称 | 分包编号 | 项目单位 | 需求单位 | 项目名称 | 工程电压等级 | 物资名称 | 物资描述 | 单位 | 数量 | 首批交货日期 | 最后一批交货日期 | 交货地点 | 交货方式 | 备注 | 技术规范编码 | 网省采购申请号 | 总部采购申请号 | 物料编码 | 扩展描述 | 扩展编码 | 是否安装实物ID
152507-2802003-2034 | 包1 | HB100 | 国网湖北省电力有限公司 | 国网湖北省电力有限公司宜昌供电公司 | 宜昌当阳110千伏变电站新建工程 | 110kV | 智能变电站辅助系统综合监控平台 | 智能变电站辅助系统综合监控平台 | 套 | 1 | 2026-09-29 | 2026-09-29 | 湖北省宜昌市当阳市 | 施工现场地面交货 |  | G00P-500074442-00130 | 100034285000340 | 400262614800020 | 500074442 | 适用于110kV户外站：室外球机30套，室内球机10套，室外固定摄像机1套，室外云台摄像机20套，红外双光谱摄像机4套，全景摄像机1套，轨道摄像机2套，立杆按需，硬盘按需满足90天存储；声纹监测装置3套；红外对射2对，红外双鉴探测器8个，滚刺围栏1套；门禁、读卡器、电磁锁各8套，按钮各8个；环境采集1套，风机控制器2个、空调控制器8个、照明控制器4个、水浸传感器12个、水泵控制器1个等；SF6监测子系统1套；消防信息传输控制单元1台，消防管网压力变送器2个，消防电源电压变送器6个；智能锁控监控终端1套，电子钥匙1套，锁具300套；辅控主机1台，智能巡视主机1台，智能分析主机1台，智能辅助控制系统后台1台，网关机1台，显示器2台，电源1台，屏柜3面。 | 500074442-6885 | 是
152507-2802003-2034 | 包1 | HB100 | 国网湖北省电力有限公司 | 国网湖北省电力有限公司宜都市供电公司 | 国网湖北宜昌供电公司35kV望佛山变电站综自系统改造 | 35kV | 智能变电站辅助系统综合监控平台 | 智能变电站辅助系统综合监控平台 | 套 | 1 | 2026-04-30 | 2026-04-30 | 湖北省宜昌市宜都市 | 施工现场地面交货 |  | G00P-500074442-00133 | 100036089100010 | 400262616300010 | 500074442 | 无 | 500074442-6962 | 是
152507-2802003-2034 | 包1 | HB100 | 国网湖北省电力有限公司 | 国网湖北省电力有限公司咸宁供电公司 | 国网湖北咸宁供电公司110kV潘湾变电站改造 | 110kV | 智能变电站辅助系统综合监控平台 | 智能变电站辅助系统综合监控平台 | 套 | 1 | 2026-05-31 | 2026-05-31 | 湖北省咸宁市嘉鱼县 | 施工现场地面交货 |  | G00P-500074442-00128 | 100033792800040 | 400262614600010 | 500074442 | 适用110kV变电站改造：网络全景摄像机1台，红外高清网络高速智能球机（室外）18套，红外高清网络高速智能球机（室内）6套，防爆高清网络枪机1套，室外立杆19根，站端视频处理单元2台，视频专用硬盘按需，主动红外对射报警器1对，红外双鉴探测器3只，滚刺围栏1套，门禁1套，读卡器、开门按钮、电磁锁各4个，环境数据采集单元1台，风机控制箱2个，空调控制器4个，水浸探测器2个，灯光智能控制单元5台，辅助灯光10套，综合电源2台，液晶显示器2台，网络交换机1台，屏柜1面 | 500074442-6691 | 是
152507-2802003-2034 | 包1 | HB100 | 国网湖北省电力有限公司 | 国网湖北省电力有限公司通城县供电公司 | 国网湖北咸宁通城供电公司110kV新塔变电站综合改造 | 110kV | 智能变电站辅助系统综合监控平台 | 智能变电站辅助系统综合监控平台 | 套 | 1 | 2026-05-25 | 2026-05-25 | 湖北省咸宁市通城县 | 施工现场地面交货 |  | G00P-500074442-00128 | 100036215100010 | 400262617300010 | 500074442 | 适用110kV变电站改造：网络全景摄像机1台，红外高清网络高速智能球机（室外）18套，红外高清网络高速智能球机（室内）6套，防爆高清网络枪机1套，室外立杆19根，站端视频处理单元2台，视频专用硬盘按需，主动红外对射报警器1对，红外双鉴探测器3只，滚刺围栏1套，门禁1套，读卡器、开门按钮、电磁锁各4个，环境数据采集单元1台，风机控制箱2个，空调控制器4个，水浸探测器2个，灯光智能控制单元5台，辅助灯光10套，综合电源2台，液晶显示器2台，网络交换机1台，屏柜1面 | 500074442-6691 | 是
152507-2802003-2034 | 包2 | HB200 | 国网湖北省电力有限公司 | 国网湖北省电力有限公司中超建设管理公司 | 孝感北500千伏变电站新建工程 | 500kV | 智能变电站辅助系统综合监控平台 | 智能变电站辅助系统综合监控平台 | 套 | 1 | 2026-04-22 | 2026-04-22 | 湖北省孝感市安陆市 | 施工现场地面交货 |  | G00P-500074442-00126 | 100036102400480 | 400262616900020 | 500074442 | 适用于500kV户外变电站，全站按建设规模设1间公用二次设备室、2间500kV继电器室、2间220kV继电器室、1间主变及66kV继电器室。 | 500074442-6631 | 是
152507-2802003-2034 | 包2 | HB200 | 国网湖北省电力有限公司 | 国网湖北省电力有限公司恩施供电公司 | 恩施利川清江源35千伏变电站扩建工程 | 35kV | 智能变电站辅助系统综合监控平台 | 智能变电站辅助系统综合监控平台 | 套 | 1 | 2026-09-20 | 2026-09-20 | 湖北省恩施土家族苗族自治州利川市 | 施工现场地面交货 |  | G00P-500074442-00125 | 100036082500020 | 400262616100010 | 500074442 | 智能辅助系统35-E3-1：摄像机22台，立杆12根，硬盘24T;红外对射1对，双鉴2个，滚刺450米；门禁1套，读卡器、按钮、电磁锁各4个；环境采集1套，风机控制器2个、空调控制器2个等；SF6监测子系统1套；灯光智能控制单元5台，辅助灯光10套；主机1台，显示器2台，电源2台，交换机1台，屏柜1面。 | 500074442-6625 | 是
152507-2802003-2034 | 包2 | HB200 | 国网湖北省电力有限公司 | 国网湖北省电力有限公司鄂州供电公司 | 郎家畈220千伏变电站改造工程 | 220kV | 智能变电站辅助系统综合监控平台 | 智能变电站辅助系统综合监控平台 | 套 | 1 | 2026-05-30 | 2026-05-30 | 湖北省鄂州市鄂城区 | 施工现场地面交货 |  | G00P-500074442-00132 | 100036043600280 | 400262632100010 | 500074442 | 220kV变电站站内改造，本期改造场区增加相应辅控设备 | 500074442-6944 | 是
152507-2802003-2034 | 包2 | HB200 | 国网湖北省电力有限公司 | 国网湖北省电力有限公司恩施供电公司 | 恩施建始当阳坝35千伏输变电工程(当阳坝35千伏变电站新建工程) | 35kV | 智能变电站辅助系统综合监控平台 | 智能变电站辅助系统综合监控平台 | 套 | 1 | 2026-09-20 | 2026-09-20 | 湖北省恩施土家族苗族自治州巴东县 | 施工现场地面交货 |  | G00P-500074442-00125 | 100036081300020 | 400262616000010 | 500074442 | 智能辅助系统35-E3-1：摄像机22台，立杆12根，硬盘24T;红外对射1对，双鉴2个，滚刺450米；门禁1套，读卡器、按钮、电磁锁各4个；环境采集1套，风机控制器2个、空调控制器2个等；SF6监测子系统1套；灯光智能控制单元5台，辅助灯光10套；主机1台，显示器2台，电源2台，交换机1台，屏柜1面。 | 500074442-6625 | 是

## 2087主设备全面监视系统
分标编号 | 包名称 | 分包编号 | 项目单位 | 需求单位 | 项目名称 | 工程电压等级 | 物资名称 | 物资描述 | 单位 | 数量 | 首批交货日期 | 最后一批交货日期 | 交货地点 | 交货方式 | 备注 | 技术规范编码 | 网省采购申请号 | 总部采购申请号 | 物料编码 | 扩展描述 | 扩展编码 | 是否安装实物ID
152507--1111003-2087 | 包1 | HB100 | 国网湖北省电力有限公司 | 国网湖北省电力有限公司宜昌供电公司 | 国网湖北宜昌供电公司220kV长阳等变电站智能巡视改造 | 220kV | 主设备全面监视系统 | 主设备全面监视系统 | 套 | 1 | 2026-04-22 | 2026-04-22 | 湖北省宜昌市伍家岗区 | 施工现场地面交货 |  | G00P-500139107-00002 | 100036094000010 | 400262619900010 | 500139107 | 无 | 500139107-0604
152507--1111003-2087 | 包2 | HB200 | 国网湖北省电力有限公司 | 国网湖北省电力有限公司襄阳供电公司 | 国网湖北襄阳供电公司集控系统扩容升级改造 | 无电压等级 | 主设备全面监视系统 | 主设备全面监视系统 | 套 | 1 | 2026-04-20 | 2026-04-20 | 湖北省襄阳市樊城区 | 施工现场地面交货 |  | G00P-500139107-00003 | 100035160800020 | 400262618500010 | 500139107 | 主设备全面监视系统 | 500139107-0607

## 4002铁塔防坠落导轨装置
分标编号 | 包名称 | 分包编号 | 项目单位 | 需求单位 | 项目名称 | 工程电压等级 | 物资名称 | 物资描述 | 单位 | 数量 | 首批交货日期 | 最后一批交货日期 | 交货地点 | 交货方式 | 备注 | 技术规范编码 | 网省采购申请号 | 总部采购申请号 | 物料编码 | 扩展描述 | 扩展编码 | 是否安装实物ID
152507-2203081-4002 | 包1 |  | 国网湖北省电力有限公司 | 国网湖北省电力有限公司荆门供电公司 | 麻城-革集110千伏架空线路工程 | 110kV | 铁塔防坠落导轨装置,柔性导轨 | 铁塔防坠落导轨装置-类型:柔性导轨 | 米 | 1350 | 2026-04-30 | 2026-04-30 | 湖北省荆门市掇刀区 | 施工现场地面交货 |  | G00P-500163775-00002 | 100033756100050 | 400262625300010 | 500163775 | 主网线路通用 | 500163775-0934
152507-2203081-4002 | 包1 |  | 国网湖北省电力有限公司 | 国网湖北省电力有限公司襄阳供电公司 | 襄阳连云~南漳110kV线路工程(架空部分) | 110kV | 铁塔防坠落导轨装置,刚性导轨 | 铁塔防坠落导轨装置-类型:刚性导轨 | 米 | 700 | 2026-05-20 | 2026-05-20 | 湖北省襄阳市南漳县 | 施工现场地面交货 |  | G00P-500163774-00002 | 100036047500120 | 400262619500010 | 500163774 | 主网线路通用 | 500163774-0171
152507-2203081-4002 | 包1 |  | 国网湖北省电力有限公司 | 国网湖北省电力有限公司襄阳供电公司 | 襄阳襄州龙王～温岗110kV线路工程 | 110kV | 铁塔防坠落导轨装置,刚性导轨 | 铁塔防坠落导轨装置-类型:刚性导轨 | 米 | 2710 | 2026-05-20 | 2026-05-20 | 湖北省襄阳市襄州区 | 施工现场地面交货 |  | G00P-500163774-00002 | 100034293900050 | 400262618100010 | 500163774 | 主网线路通用 | 500163774-0171
152507-2203081-4002 | 包1 |  | 国网湖北省电力有限公司 | 国网湖北省电力有限公司襄阳供电公司 | 襄阳樊城牛首220kV变电站110kV出线间隔调整 | 220kV | 铁塔防坠落导轨装置,刚性导轨 | 铁塔防坠落导轨装置-类型:刚性导轨 | 米 | 70 | 2026-05-20 | 2026-05-20 | 湖北省襄阳市襄州区 | 施工现场地面交货 |  | G00P-500163774-00002 | 100034293800210 | 400262618000010 | 500163774 | 主网线路通用 | 500163774-0171
152507-2203081-4002 | 包1 |  | 国网湖北省电力有限公司 | 国网湖北省电力有限公司襄阳供电公司 | 襄阳连云~临沮110kV线路工程 | 110kV | 铁塔防坠落导轨装置,柔性导轨 | 铁塔防坠落导轨装置-类型:柔性导轨 | 米 | 400 | 2026-05-20 | 2026-05-20 | 湖北省襄阳市南漳县 | 施工现场地面交货 |  | G00P-500163775-00002 | 100036048200310 | 400262627600010 | 500163775 | 主网线路通用 | 500163775-0934
152507-2203081-4002 | 包1 |  | 国网湖北省电力有限公司 | 国网湖北省电力有限公司襄阳供电公司 | 襄阳余岭～水镜π进连云变220kV线路工程 | 220kV | 铁塔防坠落导轨装置,柔性导轨 | 铁塔防坠落导轨装置-类型:柔性导轨 | 米 | 1283 | 2026-05-20 | 2026-05-20 | 湖北省襄阳市南漳县 | 施工现场地面交货 |  | G00P-500163775-00002 | 100036033700040 | 400262627200010 | 500163775 | 主网线路通用 | 500163775-0934
152507-2203081-4002 | 包1 |  | 国网湖北省电力有限公司 | 国网湖北省电力有限公司襄阳供电公司 | 襄阳余岭～水镜π进连云变220kV线路工程 | 220kV | 铁塔防坠落导轨装置,刚性导轨 | 铁塔防坠落导轨装置-类型:刚性导轨 | 米 | 3742 | 2026-05-20 | 2026-05-20 | 湖北省襄阳市南漳县 | 施工现场地面交货 |  | G00P-500163774-00002 | 100036033700170 | 400262619300010 | 500163774 | 主网线路通用 | 500163774-0171
152507-2203081-4002 | 包1 |  | 国网湖北省电力有限公司 | 国网湖北省电力有限公司襄阳供电公司 | 襄阳樊城牛首220kV变电站110kV出线间隔调整 | 220kV | 铁塔防坠落导轨装置,柔性导轨 | 铁塔防坠落导轨装置-类型:柔性导轨 | 米 | 60 | 2026-05-20 | 2026-05-20 | 湖北省襄阳市襄州区 | 施工现场地面交货 |  | G00P-500163775-00002 | 100034293800080 | 400262625500010 | 500163775 | 主网线路通用 | 500163775-0934
152507-2203081-4002 | 包1 |  | 国网湖北省电力有限公司 | 国网湖北省电力有限公司荆门供电公司 | 雍冲-革集110千伏架空线路工程 | 110kV | 铁塔防坠落导轨装置,刚性导轨 | 铁塔防坠落导轨装置-类型:刚性导轨 | 米 | 2800 | 2026-04-30 | 2026-04-30 | 湖北省荆门市掇刀区 | 施工现场地面交货 |  | G00P-500163774-00002 | 100034161800060 | 400262617800010 | 500163774 | 主网线路通用 | 500163774-0171
152507-2203081-4002 | 包1 |  | 国网湖北省电力有限公司 | 国网湖北省电力有限公司襄阳供电公司 | 襄阳襄州龙王～温岗110kV线路工程 | 110kV | 铁塔防坠落导轨装置,柔性导轨 | 铁塔防坠落导轨装置-类型:柔性导轨 | 米 | 1560 | 2026-05-20 | 2026-05-20 | 湖北省襄阳市襄州区 | 施工现场地面交货 |  | G00P-500163775-00002 | 100034293900370 | 400262625600010 | 500163775 | 主网线路通用 | 500163775-0934
152507-2203081-4002 | 包1 |  | 国网湖北省电力有限公司 | 国网湖北省电力有限公司襄阳供电公司 | 襄阳枣阳孟集~孙岗110kV线路工程（架空部分） | 110kV | 铁塔防坠落导轨装置,柔性导轨 | 铁塔防坠落导轨装置-类型:柔性导轨 | 米 | 1071 | 2026-05-20 | 2026-05-20 | 湖北省襄阳市枣阳市 | 施工现场地面交货 |  | G00P-500163775-00002 | 100034291600310 | 400262625400010 | 500163775 | 主网线路通用 | 500163775-0934
152507-2203081-4002 | 包1 |  | 国网湖北省电力有限公司 | 国网湖北省电力有限公司襄阳供电公司 | 襄阳连云~南漳110kV线路工程(架空部分) | 110kV | 铁塔防坠落导轨装置,柔性导轨 | 铁塔防坠落导轨装置-类型:柔性导轨 | 米 | 400 | 2026-05-20 | 2026-05-20 | 湖北省襄阳市南漳县 | 施工现场地面交货 |  | G00P-500163775-00002 | 100036047500020 | 400262627500010 | 500163775 | 主网线路通用 | 500163775-0934
152507-2203081-4002 | 包1 |  | 国网湖北省电力有限公司 | 国网湖北省电力有限公司荆门供电公司 | 还建雍冲-乐堤110千伏架空线路工程 | 110kV | 铁塔防坠落导轨装置,刚性导轨 | 铁塔防坠落导轨装置-类型:刚性导轨 | 米 | 130 | 2026-04-30 | 2026-04-30 | 湖北省荆门市掇刀区 | 施工现场地面交货 |  | G00P-500163774-00002 | 100036046600020 | 400262623000010 | 500163774 | 主网线路通用 | 500163774-0171
152507-2203081-4002 | 包1 |  | 国网湖北省电力有限公司 | 国网湖北省电力有限公司荆门供电公司 | 雍冲-革集110千伏架空线路工程 | 110kV | 铁塔防坠落导轨装置,柔性导轨 | 铁塔防坠落导轨装置-类型:柔性导轨 | 米 | 1400 | 2026-04-30 | 2026-04-30 | 湖北省荆门市掇刀区 | 施工现场地面交货 |  | G00P-500163775-00002 | 100034161800050 | 400262621300010 | 500163775 | 主网线路通用 | 500163775-0934
152507-2203081-4002 | 包1 |  | 国网湖北省电力有限公司 | 国网湖北省电力有限公司襄阳供电公司 | 襄阳连云~花庄110kV线路工程 | 110kV | 铁塔防坠落导轨装置,柔性导轨 | 铁塔防坠落导轨装置-类型:柔性导轨 | 米 | 400 | 2026-05-20 | 2026-05-20 | 湖北省襄阳市南漳县 | 施工现场地面交货 |  | G00P-500163775-00002 | 100036051400100 | 400262627700010 | 500163775 | 主网线路通用 | 500163775-0934
152507-2203081-4002 | 包1 |  | 国网湖北省电力有限公司 | 国网湖北省电力有限公司襄阳供电公司 | 襄阳连云~临沮110kV线路工程 | 110kV | 铁塔防坠落导轨装置,刚性导轨 | 铁塔防坠落导轨装置-类型:刚性导轨 | 米 | 550 | 2026-05-20 | 2026-05-20 | 湖北省襄阳市南漳县 | 施工现场地面交货 |  | G00P-500163774-00002 | 100036048200060 | 400262619600010 | 500163774 | 主网线路通用 | 500163774-0171
152507-2203081-4002 | 包1 |  | 国网湖北省电力有限公司 | 国网湖北省电力有限公司襄阳供电公司 | 襄阳连云~花庄110kV线路工程 | 110kV | 铁塔防坠落导轨装置,刚性导轨 | 铁塔防坠落导轨装置-类型:刚性导轨 | 米 | 600 | 2026-05-20 | 2026-05-20 | 湖北省襄阳市南漳县 | 施工现场地面交货 |  | G00P-500163774-00002 | 100036051400280 | 400262619800010 | 500163774 | 主网线路通用 | 500163774-0171
152507-2203081-4002 | 包1 |  | 国网湖北省电力有限公司 | 国网湖北省电力有限公司襄阳供电公司 | 襄阳襄州牛首～龙王110kV线路工程 | 110kV | 铁塔防坠落导轨装置,刚性导轨 | 铁塔防坠落导轨装置-类型:刚性导轨 | 米 | 2940 | 2026-05-20 | 2026-05-20 | 湖北省襄阳市襄州区 | 施工现场地面交货 |  | G00P-500163774-00002 | 100034294200200 | 400262618200010 | 500163774 | 主网线路通用 | 500163774-0171
152507-2203081-4002 | 包1 |  | 国网湖北省电力有限公司 | 国网湖北省电力有限公司襄阳供电公司 | 襄阳枣阳孟集~孙岗110kV线路工程（架空部分） | 110kV | 铁塔防坠落导轨装置,刚性导轨 | 铁塔防坠落导轨装置-类型:刚性导轨 | 米 | 1517 | 2026-05-20 | 2026-05-20 | 湖北省襄阳市枣阳市 | 施工现场地面交货 |  | G00P-500163774-00002 | 100034291600300 | 400262617900010 | 500163774 | 主网线路通用 | 500163774-0171
152507-2203081-4002 | 包1 |  | 国网湖北省电力有限公司 | 国网湖北省电力有限公司襄阳供电公司 | 襄阳连云～腊树园220kV线路工程 | 220kV | 铁塔防坠落导轨装置,柔性导轨 | 铁塔防坠落导轨装置-类型:柔性导轨 | 米 | 2471 | 2026-05-20 | 2026-05-20 | 湖北省襄阳市南漳县 | 施工现场地面交货 |  | G00P-500163775-00002 | 100036033600280 | 400262627100010 | 500163775 | 主网线路通用 | 500163775-0934
152507-2203081-4002 | 包1 |  | 国网湖北省电力有限公司 | 国网湖北省电力有限公司襄阳供电公司 | 襄阳襄州牛首～龙王110kV线路工程 | 110kV | 铁塔防坠落导轨装置,柔性导轨 | 铁塔防坠落导轨装置-类型:柔性导轨 | 米 | 1100 | 2026-05-20 | 2026-05-20 | 湖北省襄阳市襄州区 | 施工现场地面交货 |  | G00P-500163775-00002 | 100034294200280 | 400262625700010 | 500163775 | 主网线路通用 | 500163775-0934
152507-2203081-4002 | 包1 |  | 国网湖北省电力有限公司 | 国网湖北省电力有限公司荆门供电公司 | 麻城-革集110千伏架空线路工程 | 110kV | 铁塔防坠落导轨装置,刚性导轨 | 铁塔防坠落导轨装置-类型:刚性导轨 | 米 | 2052 | 2026-04-30 | 2026-04-30 | 湖北省荆门市掇刀区 | 施工现场地面交货 |  | G00P-500163774-00002 | 100033756100060 | 400262621200010 | 500163774 | 主网线路通用 | 500163774-0171
152507-2203081-4002 | 包1 |  | 国网湖北省电力有限公司 | 国网湖北省电力有限公司襄阳供电公司 | 襄阳连云～腊树园220kV线路工程 | 220kV | 铁塔防坠落导轨装置,刚性导轨 | 铁塔防坠落导轨装置-类型:刚性导轨 | 米 | 6583 | 2026-05-20 | 2026-05-20 | 湖北省襄阳市南漳县 | 施工现场地面交货 |  | G00P-500163774-00002 | 100036033600140 | 400262619200010 | 500163774 | 主网线路通用 | 500163774-0171
152507-2203081-4002 | 包1 |  | 国网湖北省电力有限公司 | 国网湖北省电力有限公司荆门供电公司 | 还建雍冲-乐堤110千伏架空线路工程 | 110kV | 铁塔防坠落导轨装置,柔性导轨 | 铁塔防坠落导轨装置-类型:柔性导轨 | 米 | 75 | 2026-04-30 | 2026-04-30 | 湖北省荆门市掇刀区 | 施工现场地面交货 |  | G00P-500163775-00002 | 100036046600010 | 400262627300010 | 500163775 | 主网线路通用 | 500163775-0934
152507-2203081-4002 | 包2 |  | 国网湖北省电力有限公司 | 国网湖北省电力有限公司荆州供电公司 | 石首伯牙至桃花35kV线路新建工程（伯牙－桃花35kV架空线路工程） | 35kV | 铁塔防坠落导轨装置,柔性导轨 | 铁塔防坠落导轨装置-类型:柔性导轨 | 米 | 81 | 2026-04-15 | 2026-04-15 | 湖北省荆州市石首市 | 施工现场地面交货 |  | G00P-500163775-00002 | 100035372600020 | 400261920000020 | 500163775 | 主网线路通用 | 500163775-0934
152507-2203081-4002 | 包2 |  | 国网湖北省电力有限公司 | 国网湖北省电力有限公司荆州供电公司 | 松滋街河市110kV输变电工程（街河市～双丰110kV线路工程） | 110kV | 铁塔防坠落导轨装置,柔性导轨 | 铁塔防坠落导轨装置-类型:柔性导轨 | 米 | 640 | 2026-04-15 | 2026-04-15 | 湖北省荆州市松滋市 | 施工现场地面交货 |  | G00P-500163775-00002 | 100033486900280 | 400261919400010 | 500163775 | 主网线路通用 | 500163775-0934
152507-2203081-4002 | 包2 |  | 国网湖北省电力有限公司 | 国网湖北省电力有限公司荆州供电公司 | 国网湖北荆州供电公司220kV孱飞线50#-51#等对地距离不足及老旧杆塔等改造 | 220kV | 铁塔防坠落导轨装置,刚性导轨 | 铁塔防坠落导轨装置-类型:刚性导轨 | 米 | 535 | 2026-04-30 | 2026-04-30 | 湖北省荆州市松滋市 | 施工现场地面交货 |  | G00P-500163774-00002 | 100036067400090 | 400262623500010 | 500163774 | 主网线路通用 | 500163774-0171
152507-2203081-4002 | 包2 |  | 国网湖北省电力有限公司 | 国网湖北省电力有限公司荆州供电公司 | 国网湖北荆州供电公司110kV镇楚旺线80#-81#对地距离不足改造 | 110kV | 铁塔防坠落导轨装置,刚性导轨 | 铁塔防坠落导轨装置-类型:刚性导轨 | 米 | 82 | 2026-04-30 | 2026-04-30 | 湖北省荆州市沙市区 | 施工现场地面交货 |  | G00P-500163774-00002 | 100036067200100 | 400262623400010 | 500163774 | 主网线路通用 | 500163774-0171
152507-2203081-4002 | 包2 |  | 国网湖北省电力有限公司 | 国网湖北省电力有限公司荆州供电公司 | 松滋街河市110kV输变电工程（街河市～双丰110kV线路工程） | 110kV | 铁塔防坠落导轨装置,刚性导轨 | 铁塔防坠落导轨装置-类型:刚性导轨 | 米 | 1715 | 2026-04-15 | 2026-04-15 | 湖北省荆州市松滋市 | 施工现场地面交货 |  | G00P-500163774-00002 | 100033486900290 | 400261919400020 | 500163774 | 主网线路通用 | 500163774-0171
152507-2203081-4002 | 包2 |  | 国网湖北省电力有限公司 | 国网湖北省电力有限公司荆州供电公司 | 国网湖北荆州供电公司110kV镇楚旺线80#-81#对地距离不足改造 | 110kV | 铁塔防坠落导轨装置,柔性导轨 | 铁塔防坠落导轨装置-类型:柔性导轨 | 米 | 15 | 2026-04-30 | 2026-04-30 | 湖北省荆州市沙市区 | 施工现场地面交货 |  | G00P-500163775-00002 | 100036067200010 | 400262629200010 | 500163775 | 主网线路通用 | 500163775-0934
152507-2203081-4002 | 包2 |  | 国网湖北省电力有限公司 | 国网湖北省电力有限公司荆州供电公司 | 国网湖北荆州供电公司220kV柳竟线125#-126#对地距离不足等改造 | 220kV | 铁塔防坠落导轨装置,刚性导轨 | 铁塔防坠落导轨装置-类型:刚性导轨 | 米 | 68 | 2026-04-30 | 2026-04-30 | 湖北省荆州市天门市 | 施工现场地面交货 |  | G00P-500163774-00002 | 100036068700100 | 400262623700010 | 500163774 | 主网线路通用 | 500163774-0171
152507-2203081-4002 | 包2 |  | 国网湖北省电力有限公司 | 国网湖北省电力有限公司荆州供电公司 | 松滋西斋至杨家溶35kV线路新建工程（西斋～杨家溶35kV架空线路工程） | 35kV | 铁塔防坠落导轨装置,刚性导轨 | 铁塔防坠落导轨装置-类型:刚性导轨 | 米 | 1285 | 2026-04-15 | 2026-04-15 | 湖北省荆州市松滋市 | 施工现场地面交货 |  | G00P-500163774-00002 | 100035372500020 | 400261919900020 | 500163774 | 主网线路通用 | 500163774-0171
152507-2203081-4002 | 包2 |  | 国网湖北省电力有限公司 | 国网湖北省电力有限公司荆州供电公司 | 松滋街河市110kV输变电工程（孱陵～滋南Ⅰ回220kV线路升高改造工程） | 110kV | 铁塔防坠落导轨装置,刚性导轨 | 铁塔防坠落导轨装置-类型:刚性导轨 | 米 | 150 | 2026-04-15 | 2026-04-15 | 湖北省荆州市松滋市 | 施工现场地面交货 |  | G00P-500163774-00002 | 100033488000130 | 400261919600020 | 500163774 | 主网线路通用 | 500163774-0171
152507-2203081-4002 | 包2 |  | 国网湖北省电力有限公司 | 国网湖北省电力有限公司荆州供电公司 | 松滋街河市110kV输变电工程（滋南～街河市110kV线路工程） | 110kV | 铁塔防坠落导轨装置,刚性导轨 | 铁塔防坠落导轨装置-类型:刚性导轨 | 米 | 2452 | 2026-04-15 | 2026-04-15 | 湖北省荆州市松滋市 | 施工现场地面交货 |  | G00P-500163774-00002 | 100033485200410 | 400261919300020 | 500163774 | 主网线路通用 | 500163774-0171
152507-2203081-4002 | 包2 |  | 国网湖北省电力有限公司 | 国网湖北省电力有限公司荆州供电公司 | 松滋街河市110kV输变电工程（双丰变110kV出线间隔调整工程） | 110kV | 铁塔防坠落导轨装置,刚性导轨 | 铁塔防坠落导轨装置-类型:刚性导轨 | 米 | 60 | 2026-04-15 | 2026-04-15 | 湖北省荆州市松滋市 | 施工现场地面交货 |  | G00P-500163774-00002 | 100033487300220 | 400261919500020 | 500163774 | 主网线路通用 | 500163774-0171
152507-2203081-4002 | 包2 |  | 国网湖北省电力有限公司 | 国网湖北省电力有限公司荆州供电公司 | 潜江总口110千伏输变电工程（水乡－总口110千伏架空线路工程） | 110kV | 铁塔防坠落导轨装置,刚性导轨 | 铁塔防坠落导轨装置-类型:刚性导轨 | 米 | 1689 | 2026-04-15 | 2026-04-15 | 湖北省荆州市潜江市 | 施工现场地面交货 |  | G00P-500163774-00002 | 100032112600350 | 400261919100020 | 500163774 | 主网线路通用 | 500163774-0171
152507-2203081-4002 | 包2 |  | 国网湖北省电力有限公司 | 国网湖北省电力有限公司荆州供电公司 | 国网湖北荆州供电公司110kV竟灯线6#-9#对地距离不足改造 | 110kV | 铁塔防坠落导轨装置,柔性导轨 | 铁塔防坠落导轨装置-类型:柔性导轨 | 米 | 13 | 2026-04-30 | 2026-04-30 | 湖北省荆州市天门市 | 施工现场地面交货 |  | G00P-500163775-00002 | 100036064300120 | 400262629100010 | 500163775 | 主网线路通用 | 500163775-0934
152507-2203081-4002 | 包2 |  | 国网湖北省电力有限公司 | 国网湖北省电力有限公司荆州供电公司 | 松滋街河市110kV输变电工程（孱陵～滋南Ⅰ回220kV线路升高改造工程） | 110kV | 铁塔防坠落导轨装置,柔性导轨 | 铁塔防坠落导轨装置-类型:柔性导轨 | 米 | 35 | 2026-04-15 | 2026-04-15 | 湖北省荆州市松滋市 | 施工现场地面交货 |  | G00P-500163775-00002 | 100033488000120 | 400261919600010 | 500163775 | 主网线路通用 | 500163775-0934
152507-2203081-4002 | 包2 |  | 国网湖北省电力有限公司 | 国网湖北省电力有限公司荆州供电公司 | 国网湖北荆州供电公司220kV沙潜线46#-47#等老旧杆塔改造 | 220kV | 铁塔防坠落导轨装置,柔性导轨 | 铁塔防坠落导轨装置-类型:柔性导轨 | 米 | 767 | 2026-04-30 | 2026-04-30 | 湖北省荆州市潜江市 | 施工现场地面交货 |  | G00P-500163775-00002 | 100036069200080 | 400262629600010 | 500163775 | 主网线路通用 | 500163775-0934
152507-2203081-4002 | 包2 |  | 国网湖北省电力有限公司 | 国网湖北省电力有限公司荆州供电公司 | 国网湖北荆州供电公司220kV兴竟线8#-9#对地距离不足等改造 | 220kV | 铁塔防坠落导轨装置,刚性导轨 | 铁塔防坠落导轨装置-类型:刚性导轨 | 米 | 518 | 2026-04-30 | 2026-04-30 | 湖北省荆州市潜江市 | 施工现场地面交货 |  | G00P-500163774-00002 | 100036071900040 | 400262624000010 | 500163774 | 主网线路通用 | 500163774-0171
152507-2203081-4002 | 包2 |  | 国网湖北省电力有限公司 | 国网湖北省电力有限公司荆州供电公司 | 国网湖北荆州供电公司110kV竟灯线6#-9#对地距离不足改造 | 110kV | 铁塔防坠落导轨装置,刚性导轨 | 铁塔防坠落导轨装置-类型:刚性导轨 | 米 | 28 | 2026-04-30 | 2026-04-30 | 湖北省荆州市天门市 | 施工现场地面交货 |  | G00P-500163774-00002 | 100036064300030 | 400262623300010 | 500163774 | 主网线路通用 | 500163774-0171
152507-2203081-4002 | 包2 |  | 国网湖北省电力有限公司 | 国网湖北省电力有限公司荆州供电公司 | 国网湖北荆州供电公司220kV兴竟线8#-9#对地距离不足等改造 | 220kV | 铁塔防坠落导轨装置,柔性导轨 | 铁塔防坠落导轨装置-类型:柔性导轨 | 米 | 288 | 2026-04-30 | 2026-04-30 | 湖北省荆州市潜江市 | 施工现场地面交货 |  | G00P-500163775-00002 | 100036071900210 | 400262629700010 | 500163775 | 主网线路通用 | 500163775-0934
152507-2203081-4002 | 包2 |  | 国网湖北省电力有限公司 | 国网湖北省电力有限公司荆州供电公司 | 荆州关沮220kV输变电工程（关沮～镇安寺220kV架空线路工程） | 220kV | 铁塔防坠落导轨装置,柔性导轨 | 铁塔防坠落导轨装置-类型:柔性导轨 | 米 | 1780.25 | 2026-08-05 | 2026-08-05 | 湖北省荆州市荆州区 | 施工现场地面交货 |  | G00P-500163775-00002 | 100036071800050 | 400262627900010 | 500163775 | 主网线路通用 | 500163775-0934
152507-2203081-4002 | 包2 |  | 国网湖北省电力有限公司 | 国网湖北省电力有限公司荆州供电公司 | 国网湖北荆州供电公司110kV楚宿连线4-5#对地距离不足改造 | 110kV | 铁塔防坠落导轨装置,刚性导轨 | 铁塔防坠落导轨装置-类型:刚性导轨 | 米 | 31 | 2026-04-30 | 2026-04-30 | 湖北省荆州市沙市区 | 施工现场地面交货 |  | G00P-500163774-00002 | 100036062300070 | 400262623100010 | 500163774 | 主网线路通用 | 500163774-0171
152507-2203081-4002 | 包2 |  | 国网湖北省电力有限公司 | 国网湖北省电力有限公司荆州供电公司 | 监利满春110kV输变电工程（秦阳－满春110kV线路工程） | 110kV | 铁塔防坠落导轨装置,刚性导轨 | 铁塔防坠落导轨装置-类型:刚性导轨 | 米 | 140 | 2026-04-15 | 2026-04-15 | 湖北省荆州市监利县 | 施工现场地面交货 |  | G00P-500163774-00002 | 100033480400320 | 400261921000010 | 500163774 | 主网线路通用 | 500163774-0171
152507-2203081-4002 | 包2 |  | 国网湖北省电力有限公司 | 国网湖北省电力有限公司荆州供电公司 | 荆州关沮220kV输变电工程（关沮～镇安寺220kV架空线路工程） | 220kV | 铁塔防坠落导轨装置,刚性导轨 | 铁塔防坠落导轨装置-类型:刚性导轨 | 米 | 4874.45 | 2026-08-05 | 2026-08-05 | 湖北省荆州市荆州区 | 施工现场地面交货 |  | G00P-500163774-00002 | 100036071800060 | 400262623900010 | 500163774 | 主网线路通用 | 500163774-0171
152507-2203081-4002 | 包2 |  | 国网湖北省电力有限公司 | 国网湖北省电力有限公司荆州供电公司 | 天门麻洋110千伏输变电工程（大板－麻洋110千伏线路工程） | 110kV | 铁塔防坠落导轨装置,刚性导轨 | 铁塔防坠落导轨装置-类型:刚性导轨 | 米 | 926 | 2026-04-15 | 2026-04-15 | 湖北省荆州市天门市 | 施工现场地面交货 |  | G00P-500163774-00002 | 100032108200460 | 400261916800020 | 500163774 | 主网线路通用 | 500163774-0171
152507-2203081-4002 | 包2 |  | 国网湖北省电力有限公司 | 国网湖北省电力有限公司荆州供电公司 | 监利满春110kV输变电工程（秦阳－满春110kV线路工程） | 110kV | 铁塔防坠落导轨装置,柔性导轨 | 铁塔防坠落导轨装置-类型:柔性导轨 | 米 | 100 | 2026-04-15 | 2026-04-15 | 湖北省荆州市监利县 | 施工现场地面交货 |  | G00P-500163775-00002 | 100033480400330 | 400261921000020 | 500163775 | 主网线路通用 | 500163775-0934
152507-2203081-4002 | 包2 |  | 国网湖北省电力有限公司 | 国网湖北省电力有限公司荆州供电公司 | 国网湖北荆州供电公司220kV沙潜线46#-47#等老旧杆塔改造 | 220kV | 铁塔防坠落导轨装置,刚性导轨 | 铁塔防坠落导轨装置-类型:刚性导轨 | 米 | 682 | 2026-04-30 | 2026-04-30 | 湖北省荆州市潜江市 | 施工现场地面交货 |  | G00P-500163774-00002 | 100036069200020 | 400262623800010 | 500163774 | 主网线路通用 | 500163774-0171
152507-2203081-4002 | 包2 |  | 国网湖北省电力有限公司 | 国网湖北省电力有限公司荆州供电公司 | 国网湖北荆州供电公司220kV柳竟线125#-126#对地距离不足等改造 | 220kV | 铁塔防坠落导轨装置,柔性导轨 | 铁塔防坠落导轨装置-类型:柔性导轨 | 米 | 85 | 2026-04-30 | 2026-04-30 | 湖北省荆州市天门市 | 施工现场地面交货 |  | G00P-500163775-00002 | 100036068700030 | 400262629500010 | 500163775 | 主网线路通用 | 500163775-0934
152507-2203081-4002 | 包2 |  | 国网湖北省电力有限公司 | 国网湖北省电力有限公司荆州供电公司 | 国网湖北荆州供电公司220kV镇容线32#-33#等对地距离不足及老旧杆塔改造 | 220kV | 铁塔防坠落导轨装置,柔性导轨 | 铁塔防坠落导轨装置-类型:柔性导轨 | 米 | 350 | 2026-04-30 | 2026-04-30 | 湖北省荆州市江陵县 | 施工现场地面交货 |  | G00P-500163775-00002 | 100036072600060 | 400262628000010 | 500163775 | 主网线路通用 | 500163775-0934
152507-2203081-4002 | 包2 |  | 国网湖北省电力有限公司 | 国网湖北省电力有限公司荆州供电公司 | 国网湖北荆州供电公司220kV居楚线17-19#对地距离不足等改造 | 220kV | 铁塔防坠落导轨装置,柔性导轨 | 铁塔防坠落导轨装置-类型:柔性导轨 | 米 | 12 | 2026-04-30 | 2026-04-30 | 湖北省荆州市沙市区 | 施工现场地面交货 |  | G00P-500163775-00002 | 100036068500090 | 400262629400010 | 500163775 | 主网线路通用 | 500163775-0934
152507-2203081-4002 | 包2 |  | 国网湖北省电力有限公司 | 国网湖北省电力有限公司荆州供电公司 | 潜江总口110千伏输变电工程（康家岭－总口110千伏架空线路工程） | 110kV | 铁塔防坠落导轨装置,刚性导轨 | 铁塔防坠落导轨装置-类型:刚性导轨 | 米 | 2032 | 2026-04-15 | 2026-04-15 | 湖北省荆州市潜江市 | 施工现场地面交货 |  | G00P-500163774-00002 | 100032116600320 | 400261919200010 | 500163774 | 主网线路通用 | 500163774-0171
152507-2203081-4002 | 包2 |  | 国网湖北省电力有限公司 | 国网湖北省电力有限公司荆州供电公司 | 国网湖北荆州供电公司220kV孱飞线50#-51#等对地距离不足及老旧杆塔等改造 | 220kV | 铁塔防坠落导轨装置,柔性导轨 | 铁塔防坠落导轨装置-类型:柔性导轨 | 米 | 292 | 2026-04-30 | 2026-04-30 | 湖北省荆州市松滋市 | 施工现场地面交货 |  | G00P-500163775-00002 | 100036067400220 | 400262629300010 | 500163775 | 主网线路通用 | 500163775-0934
152507-2203081-4002 | 包2 |  | 国网湖北省电力有限公司 | 国网湖北省电力有限公司荆州供电公司 | 松滋街河市110kV输变电工程（双丰变110kV出线间隔调整工程） | 110kV | 铁塔防坠落导轨装置,柔性导轨 | 铁塔防坠落导轨装置-类型:柔性导轨 | 米 | 46 | 2026-04-15 | 2026-04-15 | 湖北省荆州市松滋市 | 施工现场地面交货 |  | G00P-500163775-00002 | 100033487300210 | 400261919500010 | 500163775 | 主网线路通用 | 500163775-0934
152507-2203081-4002 | 包2 |  | 国网湖北省电力有限公司 | 国网湖北省电力有限公司洪湖市供电公司 | 国网湖北荆州洪湖供电公司35kV高永线#045-#064老旧杆塔等改造 | 35kV | 铁塔防坠落导轨装置,柔性导轨 | 铁塔防坠落导轨装置-类型:柔性导轨 | 米 | 13 | 2026-04-30 | 2026-04-30 | 湖北省荆州市洪湖市 | 施工现场地面交货 |  | G00P-500163775-00002 | 100036063800070 | 400262627800010 | 500163775 | 主网线路通用 | 500163775-0934
152507-2203081-4002 | 包2 |  | 国网湖北省电力有限公司 | 国网湖北省电力有限公司荆州供电公司 | 国网湖北荆州供电公司220kV镇容线32#-33#等对地距离不足及老旧杆塔改造 | 220kV | 铁塔防坠落导轨装置,刚性导轨 | 铁塔防坠落导轨装置-类型:刚性导轨 | 米 | 819 | 2026-04-30 | 2026-04-30 | 湖北省荆州市江陵县 | 施工现场地面交货 |  | G00P-500163774-00002 | 100036072600070 | 400262624100010 | 500163774 | 主网线路通用 | 500163774-0171
152507-2203081-4002 | 包2 |  | 国网湖北省电力有限公司 | 国网湖北省电力有限公司荆州供电公司 | 松滋街河市110kV输变电工程（滋南～街河市110kV线路工程） | 110kV | 铁塔防坠落导轨装置,柔性导轨 | 铁塔防坠落导轨装置-类型:柔性导轨 | 米 | 847 | 2026-04-15 | 2026-04-15 | 湖北省荆州市松滋市 | 施工现场地面交货 |  | G00P-500163775-00002 | 100033485200400 | 400261919300010 | 500163775 | 主网线路通用 | 500163775-0934
152507-2203081-4002 | 包2 |  | 国网湖北省电力有限公司 | 国网湖北省电力有限公司荆州供电公司 | 国网湖北荆州供电公司110kV楚宿连线4-5#对地距离不足改造 | 110kV | 铁塔防坠落导轨装置,柔性导轨 | 铁塔防坠落导轨装置-类型:柔性导轨 | 米 | 9 | 2026-04-30 | 2026-04-30 | 湖北省荆州市沙市区 | 施工现场地面交货 |  | G00P-500163775-00002 | 100036062300090 | 400262629000010 | 500163775 | 主网线路通用 | 500163775-0934
152507-2203081-4002 | 包2 |  | 国网湖北省电力有限公司 | 国网湖北省电力有限公司荆州供电公司 | 国网湖北荆州供电公司220kV居楚线17-19#对地距离不足等改造 | 220kV | 铁塔防坠落导轨装置,刚性导轨 | 铁塔防坠落导轨装置-类型:刚性导轨 | 米 | 48 | 2026-04-30 | 2026-04-30 | 湖北省荆州市沙市区 | 施工现场地面交货 |  | G00P-500163774-00002 | 100036068500020 | 400262623600010 | 500163774 | 主网线路通用 | 500163774-0171
152507-2203081-4002 | 包2 |  | 国网湖北省电力有限公司 | 国网湖北省电力有限公司洪湖市供电公司 | 国网湖北荆州洪湖供电公司35kV高永线#045-#064老旧杆塔等改造 | 35kV | 铁塔防坠落导轨装置,刚性导轨 | 铁塔防坠落导轨装置-类型:刚性导轨 | 米 | 63 | 2026-04-30 | 2026-04-30 | 湖北省荆州市洪湖市 | 施工现场地面交货 |  | G00P-500163774-00002 | 100036063800060 | 400262623200010 | 500163774 | 主网线路通用 | 500163774-0171
152507-2203081-4002 | 包2 |  | 国网湖北省电力有限公司 | 国网湖北省电力有限公司荆州供电公司 | 公安裕公35kV变电站扩建工程（麻豪口～裕公35kV架空线路工程） | 35kV | 铁塔防坠落导轨装置,柔性导轨 | 铁塔防坠落导轨装置-类型:柔性导轨 | 米 | 205 | 2026-05-10 | 2026-05-10 | 湖北省荆州市公安县 | 施工现场地面交货 |  | G00P-500163775-00002 | 100033478900170 | 400261925300020 | 500163775 | 主网线路通用 | 500163775-0934
152507-2203081-4002 | 包3 |  | 国网湖北省电力有限公司 | 国网湖北省电力有限公司宜都市供电公司 | 国网湖北宜昌宜都市供电公司35kV郭红线#5-#6对地距离不足隐患整治 | 35kV | 铁塔防坠落导轨装置,柔性导轨 | 铁塔防坠落导轨装置-类型:柔性导轨 | 米 | 18 | 2026-05-30 | 2026-05-30 | 湖北省宜昌市宜都市 | 施工现场地面交货 |  | G00P-500163775-00002 | 300018457000040 | 400262628400010 | 500163775 | 主网线路通用 | 500163775-0934
152507-2203081-4002 | 包3 |  | 国网湖北省电力有限公司 | 国网湖北省电力有限公司宜昌供电公司 | 枝姚～余福110千伏线路对接工程 | 110kV | 铁塔防坠落导轨装置,柔性导轨 | 铁塔防坠落导轨装置-类型:柔性导轨 | 米 | 100 | 2026-09-29 | 2026-09-29 | 湖北省宜昌市枝江市 | 施工现场地面交货 |  | G00P-500163775-00002 | 100036098600250 | 400262624400010 | 500163775 | 主网线路通用 | 500163775-0934
152507-2203081-4002 | 包3 |  | 国网湖北省电力有限公司 | 国网湖北省电力有限公司五峰县供电公司 | 国网湖北宜昌五峰县供电公司35kV洞蒿线14#~32#线路改造 | 35kV | 铁塔防坠落导轨装置,柔性导轨 | 铁塔防坠落导轨装置-类型:柔性导轨 | 米 | 132 | 2026-05-30 | 2026-05-30 | 湖北省宜昌市五峰土家族自治县 | 施工现场地面交货 |  | G00P-500163775-00002 | 100032303600270 | 400262625200010 | 500163775 | 主网线路通用 | 500163775-0934
152507-2203081-4002 | 包3 |  | 国网湖北省电力有限公司 | 国网湖北省电力有限公司宜都市供电公司 | 国网湖北宜昌宜都市供电公司35kV郭红线#5-#6对地距离不足隐患整治 | 35kV | 铁塔防坠落导轨装置,刚性导轨 | 铁塔防坠落导轨装置-类型:刚性导轨 | 米 | 60 | 2026-05-30 | 2026-05-30 | 湖北省宜昌市宜都市 | 施工现场地面交货 |  | G00P-500163774-00002 | 300018457000010 | 400262624600010 | 500163774 | 主网线路通用 | 500163774-0171
152507-2203081-4002 | 包3 |  | 国网湖北省电力有限公司 | 国网湖北省电力有限公司秭归县供电公司 | 国网湖北宜昌秭归县供电公司35kV屈闾线30#-41#塔老旧线路改造 | 35kV | 铁塔防坠落导轨装置,柔性导轨 | 铁塔防坠落导轨装置-类型:柔性导轨 | 米 | 100 | 2026-05-31 | 2026-05-31 | 湖北省宜昌市秭归县 | 施工现场地面交货 |  | G00P-500163775-00002 | 100036096800010 | 400262628200010 | 500163775 | 主网线路通用 | 500163775-0934
152507-2203081-4002 | 包3 |  | 国网湖北省电力有限公司 | 国网湖北省电力有限公司宜昌供电公司 | 白洋-沙湾110kV线路工程(架空部分) | 110kV | 铁塔防坠落导轨装置,柔性导轨 | 铁塔防坠落导轨装置-类型:柔性导轨 | 米 | 300 | 2026-04-30 | 2026-04-30 | 湖北省宜昌市枝江市 | 施工现场地面交货 |  | G00P-500163775-00002 | 100035445800020 | 400261928200020 | 500163775 | 主网线路通用 | 500163775-0934
152507-2203081-4002 | 包3 |  | 国网湖北省电力有限公司 | 国网湖北省电力有限公司宜昌供电公司 | 木店～双莲Ⅱ回110kV架空线路工程 | 110kV | 铁塔防坠落导轨装置,刚性导轨 | 铁塔防坠落导轨装置-类型:刚性导轨 | 米 | 2625 | 2026-08-31 | 2026-08-31 | 湖北省宜昌市当阳市 | 施工现场地面交货 |  | G00P-500163774-00002 | 100034385100380 | 400261920400010 | 500163774 | 主网线路通用 | 500163774-0171
152507-2203081-4002 | 包3 |  | 国网湖北省电力有限公司 | 国网湖北省电力有限公司宜昌供电公司 | 杨家湾-古老背110kV线路沙湾支线工程(架空部分) | 110kV | 铁塔防坠落导轨装置,刚性导轨 | 铁塔防坠落导轨装置-类型:刚性导轨 | 米 | 315 | 2026-04-30 | 2026-04-30 | 湖北省宜昌市枝江市 | 施工现场地面交货 |  | G00P-500163774-00002 | 100035446100020 | 400261918400020 | 500163774 | 主网线路通用 | 500163774-0171
152507-2203081-4002 | 包3 |  | 国网湖北省电力有限公司 | 国网湖北省电力有限公司宜昌供电公司 | 木店～双莲Ⅱ回110kV架空线路工程 | 110kV | 铁塔防坠落导轨装置,柔性导轨 | 铁塔防坠落导轨装置-类型:柔性导轨 | 米 | 866 | 2026-08-31 | 2026-08-31 | 湖北省宜昌市当阳市 | 施工现场地面交货 |  | G00P-500163775-00002 | 100034385100390 | 400261920400020 | 500163775 | 主网线路通用 | 500163775-0934
152507-2203081-4002 | 包3 |  | 国网湖北省电力有限公司 | 国网湖北省电力有限公司十堰供电公司 | 柏林～悬鼓洲220kV线路工程 | 220kV | 铁塔防坠落导轨装置,柔性导轨 | 铁塔防坠落导轨装置-类型:柔性导轨 | 米 | 3401 | 2026-06-30 | 2026-06-30 | 湖北省十堰市竹山县 | 施工现场地面交货 |  | G00P-500163775-00002 | 100036032800030 | 400262628900010 | 500163775 | 主网线路通用 | 500163775-0934
152507-2203081-4002 | 包3 |  | 国网湖北省电力有限公司 | 国网湖北省电力有限公司宜昌供电公司 | 白家冲～猇亭Ⅱ回220kV线路增容改造工程 | 220kV | 铁塔防坠落导轨装置,刚性导轨 | 铁塔防坠落导轨装置-类型:刚性导轨 | 米 | 1625.4 | 2026-09-29 | 2026-09-29 | 湖北省宜昌市虎亭区 | 施工现场地面交货 |  | G00P-500163774-00002 | 100035041000370 | 400261927900010 | 500163774 | 主网线路通用 | 500163774-0171
152507-2203081-4002 | 包3 |  | 国网湖北省电力有限公司 | 国网湖北省电力有限公司宜昌供电公司 | 白家冲～猇亭Ⅰ回220kV线路增容改造工程 | 220kV | 铁塔防坠落导轨装置,刚性导轨 | 铁塔防坠落导轨装置-类型:刚性导轨 | 米 | 1876.8 | 2026-09-29 | 2026-09-29 | 湖北省宜昌市虎亭区 | 施工现场地面交货 |  | G00P-500163774-00002 | 100035040700330 | 400261927800020 | 500163774 | 主网线路通用 | 500163774-0171
152507-2203081-4002 | 包3 |  | 国网湖北省电力有限公司 | 国网湖北省电力有限公司十堰供电公司 | 龙坝—蒋家堰35千伏线路工程 | 35kV | 铁塔防坠落导轨装置,刚性导轨 | 铁塔防坠落导轨装置-类型:刚性导轨 | 米 | 1081 | 2026-05-31 | 2026-05-31 | 湖北省十堰市竹溪县 | 施工现场地面交货 |  | G00P-500163774-00002 | 100034481100240 | 400262621600010 | 500163774 | 主网线路通用 | 500163774-0171
152507-2203081-4002 | 包3 |  | 国网湖北省电力有限公司 | 国网湖北省电力有限公司五峰县供电公司 | 国网湖北宜昌五峰县供电公司35kV洞蒿线14#~32#线路改造 | 35kV | 铁塔防坠落导轨装置,刚性导轨 | 铁塔防坠落导轨装置-类型:刚性导轨 | 米 | 440 | 2026-05-30 | 2026-05-30 | 湖北省宜昌市五峰土家族自治县 | 施工现场地面交货 |  | G00P-500163774-00002 | 100032303600280 | 400262621000010 | 500163774 | 主网线路通用 | 500163774-0171
152507-2203081-4002 | 包3 |  | 国网湖北省电力有限公司 | 国网湖北省电力有限公司宜昌供电公司 | 枝姚～余福110千伏线路对接工程 | 110kV | 铁塔防坠落导轨装置,刚性导轨 | 铁塔防坠落导轨装置-类型:刚性导轨 | 米 | 200 | 2026-09-29 | 2026-09-29 | 湖北省宜昌市枝江市 | 施工现场地面交货 |  | G00P-500163774-00002 | 100036098600260 | 400262620000010 | 500163774 | 主网线路通用 | 500163774-0171
152507-2203081-4002 | 包3 |  | 国网湖北省电力有限公司 | 国网湖北省电力有限公司宜昌供电公司 | 杨家湾-古老背110kV线路沙湾支线工程(架空部分) | 110kV | 铁塔防坠落导轨装置,柔性导轨 | 铁塔防坠落导轨装置-类型:柔性导轨 | 米 | 60 | 2026-04-30 | 2026-04-30 | 湖北省宜昌市枝江市 | 施工现场地面交货 |  | G00P-500163775-00002 | 100035446100010 | 400261918400010 | 500163775 | 主网线路通用 | 500163775-0934
152507-2203081-4002 | 包3 |  | 国网湖北省电力有限公司 | 国网湖北省电力有限公司宜昌供电公司 | 木店～鸦鹊岭π入双莲110kV线路工程 | 110kV | 铁塔防坠落导轨装置,柔性导轨 | 铁塔防坠落导轨装置-类型:柔性导轨 | 米 | 281 | 2026-08-31 | 2026-08-31 | 湖北省宜昌市当阳市 | 施工现场地面交货 |  | G00P-500163775-00002 | 100034388400300 | 400261920500010 | 500163775 | 主网线路通用 | 500163775-0934
152507-2203081-4002 | 包3 |  | 国网湖北省电力有限公司 | 国网湖北省电力有限公司宜昌供电公司 | 还建顾家店-沙湾110kV线路工程(架空部分) | 110kV | 铁塔防坠落导轨装置,刚性导轨 | 铁塔防坠落导轨装置-类型:刚性导轨 | 米 | 185 | 2026-04-30 | 2026-04-30 | 湖北省宜昌市枝江市 | 施工现场地面交货 |  | G00P-500163774-00002 | 100035446200020 | 400261923100020 | 500163774 | 主网线路通用 | 500163774-0171
152507-2203081-4002 | 包3 |  | 国网湖北省电力有限公司 | 国网湖北省电力有限公司十堰供电公司 | 湖北十堰竹溪金铜岭-中梁π入县河35kV线路新建工程 | 35kV | 铁塔防坠落导轨装置,刚性导轨 | 铁塔防坠落导轨装置-类型:刚性导轨 | 米 | 420 | 2026-04-30 | 2026-04-30 | 湖北省十堰市竹溪县 | 施工现场地面交货 |  | G00P-500163774-00002 | 100035074600250 | 400262621700010 | 500163774 | 主网线路通用 | 500163774-0171
152507-2203081-4002 | 包3 |  | 国网湖北省电力有限公司 | 国网湖北省电力有限公司十堰供电公司 | 金铜岭—龙坝35千伏线路工程 | 35kV | 铁塔防坠落导轨装置,刚性导轨 | 铁塔防坠落导轨装置-类型:刚性导轨 | 米 | 1774 | 2026-05-31 | 2026-05-31 | 湖北省十堰市竹溪县 | 施工现场地面交货 |  | G00P-500163774-00002 | 100034406400260 | 400262621500010 | 500163774 | 主网线路通用 | 500163774-0171
152507-2203081-4002 | 包3 |  | 国网湖北省电力有限公司 | 国网湖北省电力有限公司十堰供电公司 | 柏林～悬鼓洲220kV线路工程 | 220kV | 铁塔防坠落导轨装置,刚性导轨 | 铁塔防坠落导轨装置-类型:刚性导轨 | 米 | 8005 | 2026-06-30 | 2026-06-30 | 湖北省十堰市竹山县 | 施工现场地面交货 |  | G00P-500163774-00002 | 100036032800040 | 400262622900010 | 500163774 | 主网线路通用 | 500163774-0171
152507-2203081-4002 | 包3 |  | 国网湖北省电力有限公司 | 国网湖北省电力有限公司十堰供电公司 | 悬鼓洲～守金店I回、十堰～悬鼓洲220kV搭接工程 | 220kV | 铁塔防坠落导轨装置,柔性导轨 | 铁塔防坠落导轨装置-类型:柔性导轨 | 米 | 615 | 2026-06-30 | 2026-06-30 | 湖北省十堰市竹山县 | 施工现场地面交货 |  | G00P-500163775-00002 | 100036032900010 | 400262627000010 | 500163775 | 主网线路通用 | 500163775-0934
152507-2203081-4002 | 包3 |  | 国网湖北省电力有限公司 | 国网湖北省电力有限公司宜昌供电公司 | 白家冲～猇亭Ⅰ回220kV线路增容改造工程 | 220kV | 铁塔防坠落导轨装置,柔性导轨 | 铁塔防坠落导轨装置-类型:柔性导轨 | 米 | 589.6 | 2026-09-29 | 2026-09-29 | 湖北省宜昌市虎亭区 | 施工现场地面交货 |  | G00P-500163775-00002 | 100035040700320 | 400261927800010 | 500163775 | 主网线路通用 | 500163775-0934
152507-2203081-4002 | 包3 |  | 国网湖北省电力有限公司 | 国网湖北省电力有限公司秭归县供电公司 | 国网湖北宜昌秭归县供电公司35kV屈闾线30#-41#塔老旧线路改造 | 35kV | 铁塔防坠落导轨装置,刚性导轨 | 铁塔防坠落导轨装置-类型:刚性导轨 | 米 | 340 | 2026-05-31 | 2026-05-31 | 湖北省宜昌市秭归县 | 施工现场地面交货 |  | G00P-500163774-00002 | 100036096800020 | 400262624300010 | 500163774 | 主网线路通用 | 500163774-0171
152507-2203081-4002 | 包3 |  | 国网湖北省电力有限公司 | 国网湖北省电力有限公司十堰供电公司 | 金铜岭—龙坝35千伏线路工程 | 35kV | 铁塔防坠落导轨装置,柔性导轨 | 铁塔防坠落导轨装置-类型:柔性导轨 | 米 | 376 | 2026-05-31 | 2026-05-31 | 湖北省十堰市竹溪县 | 施工现场地面交货 |  | G00P-500163775-00002 | 100034406400250 | 400262625800010 | 500163775 | 主网线路通用 | 500163775-0934
152507-2203081-4002 | 包3 |  | 国网湖北省电力有限公司 | 国网湖北省电力有限公司宜昌供电公司 | 白家冲～猇亭Ⅱ回220kV线路增容改造工程 | 220kV | 铁塔防坠落导轨装置,柔性导轨 | 铁塔防坠落导轨装置-类型:柔性导轨 | 米 | 510 | 2026-09-29 | 2026-09-29 | 湖北省宜昌市虎亭区 | 施工现场地面交货 |  | G00P-500163775-00002 | 100035041000380 | 400261927900020 | 500163775 | 主网线路通用 | 500163775-0934
152507-2203081-4002 | 包3 |  | 国网湖北省电力有限公司 | 国网湖北省电力有限公司宜昌供电公司 | 白洋-沙湾110kV线路工程(架空部分) | 110kV | 铁塔防坠落导轨装置,刚性导轨 | 铁塔防坠落导轨装置-类型:刚性导轨 | 米 | 1030 | 2026-04-30 | 2026-04-30 | 湖北省宜昌市枝江市 | 施工现场地面交货 |  | G00P-500163774-00002 | 100035445800010 | 400261928200010 | 500163774 | 主网线路通用 | 500163774-0171
152507-2203081-4002 | 包3 |  | 国网湖北省电力有限公司 | 国网湖北省电力有限公司宜昌供电公司 | 木店～鸦鹊岭π入双莲110kV线路工程 | 110kV | 铁塔防坠落导轨装置,刚性导轨 | 铁塔防坠落导轨装置-类型:刚性导轨 | 米 | 886 | 2026-08-31 | 2026-08-31 | 湖北省宜昌市当阳市 | 施工现场地面交货 |  | G00P-500163774-00002 | 100034388400310 | 400261920500020 | 500163774 | 主网线路通用 | 500163774-0171
152507-2203081-4002 | 包3 |  | 国网湖北省电力有限公司 | 国网湖北省电力有限公司宜昌供电公司 | 还建顾家店-沙湾110kV线路工程(架空部分) | 110kV | 铁塔防坠落导轨装置,柔性导轨 | 铁塔防坠落导轨装置-类型:柔性导轨 | 米 | 95 | 2026-04-30 | 2026-04-30 | 湖北省宜昌市枝江市 | 施工现场地面交货 |  | G00P-500163775-00002 | 100035446200010 | 400261923100010 | 500163775 | 主网线路通用 | 500163775-0934
152507-2203081-4002 | 包3 |  | 国网湖北省电力有限公司 | 国网湖北省电力有限公司十堰供电公司 | 湖北十堰竹溪金铜岭-中梁π入县河35kV线路新建工程 | 35kV | 铁塔防坠落导轨装置,柔性导轨 | 铁塔防坠落导轨装置-类型:柔性导轨 | 米 | 100 | 2026-04-30 | 2026-04-30 | 湖北省十堰市竹溪县 | 施工现场地面交货 |  | G00P-500163775-00002 | 100035074600240 | 400262626000010 | 500163775 | 主网线路通用 | 500163775-0934
152507-2203081-4002 | 包3 |  | 国网湖北省电力有限公司 | 国网湖北省电力有限公司十堰供电公司 | 龙坝—蒋家堰35千伏线路工程 | 35kV | 铁塔防坠落导轨装置,柔性导轨 | 铁塔防坠落导轨装置-类型:柔性导轨 | 米 | 245 | 2026-05-31 | 2026-05-31 | 湖北省十堰市竹溪县 | 施工现场地面交货 |  | G00P-500163775-00002 | 100034481100230 | 400262625900010 | 500163775 | 主网线路通用 | 500163775-0934
152507-2203081-4002 | 包3 |  | 国网湖北省电力有限公司 | 国网湖北省电力有限公司宜都市供电公司 | 国网湖北宜昌宜都市供电公司35kV鲁曾线45#-53#老旧杆塔改造 | 35kV | 铁塔防坠落导轨装置,刚性导轨 | 铁塔防坠落导轨装置-类型:刚性导轨 | 米 | 170 | 2026-05-30 | 2026-05-30 | 湖北省宜昌市宜都市 | 施工现场地面交货 |  | G00P-500163774-00002 | 100036086900180 | 400262624200010 | 500163774 | 主网线路通用 | 500163774-0171
152507-2203081-4002 | 包3 |  | 国网湖北省电力有限公司 | 国网湖北省电力有限公司十堰供电公司 | 悬鼓洲～守金店I回、十堰～悬鼓洲220kV搭接工程 | 220kV | 铁塔防坠落导轨装置,刚性导轨 | 铁塔防坠落导轨装置-类型:刚性导轨 | 米 | 691 | 2026-06-30 | 2026-06-30 | 湖北省十堰市竹山县 | 施工现场地面交货 |  | G00P-500163774-00002 | 100036032900050 | 400262619100010 | 500163774 | 主网线路通用 | 500163774-0171
152507-2203081-4002 | 包3 |  | 国网湖北省电力有限公司 | 国网湖北省电力有限公司宜都市供电公司 | 国网湖北宜昌宜都市供电公司35kV鲁曾线45#-53#老旧杆塔改造 | 35kV | 铁塔防坠落导轨装置,柔性导轨 | 铁塔防坠落导轨装置-类型:柔性导轨 | 米 | 40 | 2026-05-30 | 2026-05-30 | 湖北省宜昌市宜都市 | 施工现场地面交货 |  | G00P-500163775-00002 | 100036086900170 | 400262628100010 | 500163775 | 主网线路通用 | 500163775-0934
152507-2203081-4002 | 包4 |  | 国网湖北省电力有限公司 | 国网湖北省电力有限公司武汉供电公司 | 湖北武汉青山钢都500千伏主变扩建220kV送出工程（花山-轧钢III回线路） | 220kV | 铁塔防坠落导轨装置,刚性导轨 | 铁塔防坠落导轨装置-类型:刚性导轨 | 米 | 1695 | 2026-07-20 | 2026-07-20 | 湖北省武汉市青山区 | 施工现场地面交货 |  | G00P-500163774-00002 | 100035954600090 | 400262622500010 | 500163774 | 主网线路通用 | 500163774-0171
152507-2203081-4002 | 包4 |  | 国网湖北省电力有限公司 | 国网湖北省电力有限公司咸宁供电公司 | 咸宁崇阳桂花泉～菖蒲35kV线路新建工程（架空） | 35kV | 铁塔防坠落导轨装置,柔性导轨 | 铁塔防坠落导轨装置-类型:柔性导轨 | 米 | 280 | 2026-04-11 | 2026-04-11 | 湖北省咸宁市崇阳县 | 施工现场地面交货 |  | G00P-500163775-00002 | 100035455800010 | 400261918800010 | 500163775 | 主网线路通用 | 500163775-0934
152507-2203081-4002 | 包4 |  | 国网湖北省电力有限公司 | 国网湖北省电力有限公司武汉供电公司 | 国网湖北武汉供电公司110kV锦登光线01#电缆终端塔电缆干式终端改造 | 110kV | 铁塔防坠落导轨装置,柔性导轨 | 铁塔防坠落导轨装置-类型:柔性导轨 | 米 | 37 | 2026-06-29 | 2026-06-30 | 湖北省武汉市江汉区 | 施工现场地面交货 |  | G00P-500163775-00002 | 100035923600070 | 400262626300010 | 500163775 | 主网线路通用 | 500163775-0934
152507-2203081-4002 | 包4 |  | 国网湖北省电力有限公司 | 国网湖北省电力有限公司武汉供电公司 | 湖北武汉青山钢都500千伏主变扩建220kV送出工程（青热-轧钢线路工程） | 220kV | 铁塔防坠落导轨装置,刚性导轨 | 铁塔防坠落导轨装置-类型:刚性导轨 | 米 | 45 | 2026-07-20 | 2026-07-20 | 湖北省武汉市青山区 | 施工现场地面交货 |  | G00P-500163774-00002 | 100035111300230 | 400262621900010 | 500163774 | 主网线路通用 | 500163774-0171
152507-2203081-4002 | 包4 |  | 国网湖北省电力有限公司 | 国网湖北省电力有限公司咸宁供电公司 | 咸宁崇阳桂花泉～菖蒲35kV线路新建工程（架空） | 35kV | 铁塔防坠落导轨装置,刚性导轨 | 铁塔防坠落导轨装置-类型:刚性导轨 | 米 | 1300 | 2026-04-11 | 2026-04-11 | 湖北省咸宁市崇阳县 | 施工现场地面交货 |  | G00P-500163774-00002 | 100035455800020 | 400261918800020 | 500163774 | 主网线路通用 | 500163774-0171
152507-2203081-4002 | 包4 |  | 国网湖北省电力有限公司 | 国网湖北省电力有限公司武汉供电公司 | 湖北武汉东西湖养殖35kV变电站110kV升压工程（变电站新建工程） | 110kV | 铁塔防坠落导轨装置,刚性导轨 | 铁塔防坠落导轨装置-类型:刚性导轨 | 米 | 155 | 2026-07-20 | 2026-07-20 | 湖北省武汉市东西湖区 | 施工现场地面交货 |  | G00P-500163774-00002 | 100034196701560 | 400262621400010 | 500163774 | 主网线路通用 | 500163774-0171
152507-2203081-4002 | 包4 |  | 国网湖北省电力有限公司 | 国网湖北省电力有限公司武汉市黄陂区供电公司 | 国网湖北武汉黄陂区供电公司35kV城罗李线罗汉支线2#杆改造 | 35kV | 铁塔防坠落导轨装置,柔性导轨 | 铁塔防坠落导轨装置-类型:柔性导轨 | 米 | 10 | 2026-06-29 | 2026-06-30 | 湖北省武汉市黄陂区 | 施工现场地面交货 |  | G00P-500163775-00002 | 100035919600050 | 400262626200010 | 500163775 | 主网线路通用 | 500163775-0934
152507-2203081-4002 | 包4 |  | 国网湖北省电力有限公司 | 国网湖北省电力有限公司咸宁供电公司 | 咸宁通山～沙堤110kV线路工程 | 110kV | 铁塔防坠落导轨装置,柔性导轨 | 铁塔防坠落导轨装置-类型:柔性导轨 | 米 | 216 | 2026-06-12 | 2026-06-12 | 湖北省咸宁市通山县 | 施工现场地面交货 |  | G00P-500163775-00002 | 100035455300020 | 400261918700020 | 500163775 | 主网线路通用 | 500163775-0934
152507-2203081-4002 | 包4 |  | 国网湖北省电力有限公司 | 国网湖北省电力有限公司武汉供电公司 | 湖北武汉青山钢都500千伏主变扩建220kV送出工程（凤凰山-冶金（冶金测）） | 220kV | 铁塔防坠落导轨装置,柔性导轨 | 铁塔防坠落导轨装置-类型:柔性导轨 | 米 | 145 | 2026-07-20 | 2026-07-20 | 湖北省武汉市青山区 | 施工现场地面交货 |  | G00P-500163775-00002 | 100035957000270 | 400262626600010 | 500163775 | 主网线路通用 | 500163775-0934
152507-2203081-4002 | 包4 |  | 国网湖北省电力有限公司 | 国网湖北省电力有限公司武汉市江夏区供电公司 | 国网湖北武汉江夏区供电公司35kV湖泗线86#-91#跨鱼塘段升高改造 | 35kV | 铁塔防坠落导轨装置,刚性导轨 | 铁塔防坠落导轨装置-类型:刚性导轨 | 米 | 86 | 2026-06-29 | 2026-06-30 | 湖北省武汉市江夏区 | 施工现场地面交货 |  | G00P-500163774-00002 | 100035927300100 | 400262622200010 | 500163774 | 主网线路通用 | 500163774-0171
152507-2203081-4002 | 包4 |  | 国网湖北省电力有限公司 | 国网湖北省电力有限公司咸宁供电公司 | 咸宁吴田～沙堤110kV线路工程（架空） | 110kV | 铁塔防坠落导轨装置,刚性导轨 | 铁塔防坠落导轨装置-类型:刚性导轨 | 米 | 1238.8 | 2026-06-12 | 2026-06-12 | 湖北省咸宁市通山县 | 施工现场地面交货 |  | G00P-500163774-00002 | 100035455200010 | 400261918600010 | 500163774 | 主网线路通用 | 500163774-0171
152507-2203081-4002 | 包4 |  | 国网湖北省电力有限公司 | 国网湖北省电力有限公司武汉市黄陂区供电公司 | 国网湖北武汉黄陂区供电公司35kV城罗李线罗汉支线2#杆改造 | 35kV | 铁塔防坠落导轨装置,刚性导轨 | 铁塔防坠落导轨装置-类型:刚性导轨 | 米 | 30 | 2026-06-29 | 2026-06-30 | 湖北省武汉市黄陂区 | 施工现场地面交货 |  | G00P-500163774-00002 | 100035919600020 | 400262622000010 | 500163774 | 主网线路通用 | 500163774-0171
152507-2203081-4002 | 包4 |  | 国网湖北省电力有限公司 | 国网湖北省电力有限公司武汉供电公司 | 国网湖北武汉供电公司220kV阳李一二回18#-19#对地距离不足改造 | 220kV | 铁塔防坠落导轨装置,刚性导轨 | 铁塔防坠落导轨装置-类型:刚性导轨 | 米 | 57 | 2026-06-30 | 2026-06-30 | 湖北省武汉市江岸区 | 施工现场地面交货 |  | G00P-500163774-00002 | 100035930300020 | 400262622300010 | 500163774 | 主网线路通用 | 500163774-0171
152507-2203081-4002 | 包4 |  | 国网湖北省电力有限公司 | 国网湖北省电力有限公司武汉供电公司 | 湖北武汉青山钢都500千伏主变扩建220kV送出工程（光谷-武钢线路改接） | 220kV | 铁塔防坠落导轨装置,柔性导轨 | 铁塔防坠落导轨装置-类型:柔性导轨 | 米 | 831 | 2026-07-20 | 2026-07-20 | 湖北省武汉市青山区 | 施工现场地面交货 |  | G00P-500163775-00002 | 100035957100220 | 400262626700010 | 500163775 | 主网线路通用 | 500163775-0934
152507-2203081-4002 | 包4 |  | 国网湖北省电力有限公司 | 国网湖北省电力有限公司武汉供电公司 | 武汉江夏乌龙泉～山坡（T接安山、土地堂）35kV线路改造工程（乌山线架空部分） | 35kV | 铁塔防坠落导轨装置,刚性导轨 | 铁塔防坠落导轨装置-类型:刚性导轨 | 米 | 2596 | 2026-07-20 | 2026-07-20 | 湖北省武汉市江夏区 | 施工现场地面交货 |  | G00P-500163774-00002 | 100028820800790 | 400262617700010 | 500163774 | 主网线路通用 | 500163774-0171
152507-2203081-4002 | 包4 |  | 国网湖北省电力有限公司 | 国网湖北省电力有限公司武汉供电公司 | 湖北武汉江夏乌龙泉-山坡110kV线路改造工程（变电站增容改造） | 110kV | 铁塔防坠落导轨装置,刚性导轨 | 铁塔防坠落导轨装置-类型:刚性导轨 | 米 | 2000 | 2026-07-20 | 2026-07-20 | 湖北省武汉市汉南区 | 施工现场地面交货 |  | G00P-500163774-00002 | 100029662500040 | 400262620900010 | 500163774 | 主网线路通用 | 500163774-0171
152507-2203081-4002 | 包4 |  | 国网湖北省电力有限公司 | 国网湖北省电力有限公司武汉供电公司 | 武汉邓西220kV变电站110kV配套送出工程（邓西-大咀I、II回电缆线路） | 110kV | 铁塔防坠落导轨装置,刚性导轨 | 铁塔防坠落导轨装置-类型:刚性导轨 | 米 | 2400 | 2026-07-20 | 2026-07-20 | 湖北省武汉市汉南区 | 施工现场地面交货 |  | G00P-500163774-00002 | 100035966700020 | 400262618900010 | 500163774 | 主网线路通用 | 500163774-0171
152507-2203081-4002 | 包4 |  | 国网湖北省电力有限公司 | 国网湖北省电力有限公司武汉供电公司 | 湖北武汉青山钢都500千伏主变扩建220kV送出工程（光谷-武钢线路改接） | 220kV | 铁塔防坠落导轨装置,刚性导轨 | 铁塔防坠落导轨装置-类型:刚性导轨 | 米 | 1936 | 2026-07-20 | 2026-07-20 | 湖北省武汉市青山区 | 施工现场地面交货 |  | G00P-500163774-00002 | 100035957100430 | 400262622700010 | 500163774 | 主网线路通用 | 500163774-0171
152507-2203081-4002 | 包4 |  | 国网湖北省电力有限公司 | 国网湖北省电力有限公司武汉供电公司 | 武汉邓西220kV变电站110kV配套送出工程（邓西-大咀I、II回电缆线路） | 110kV | 铁塔防坠落导轨装置,柔性导轨 | 铁塔防坠落导轨装置-类型:柔性导轨 | 米 | 1702 | 2026-07-20 | 2026-07-20 | 湖北省武汉市汉南区 | 施工现场地面交货 |  | G00P-500163775-00002 | 100035966700010 | 400262626800010 | 500163775 | 主网线路通用 | 500163775-0934
152507-2203081-4002 | 包4 |  | 国网湖北省电力有限公司 | 国网湖北省电力有限公司咸宁供电公司 | 咸宁永安～渔水路110kV线路工程（架空部分） | 110kV | 铁塔防坠落导轨装置,刚性导轨 | 铁塔防坠落导轨装置-类型:刚性导轨 | 米 | 1116.7 | 2026-06-12 | 2026-06-12 | 湖北省咸宁市咸安区 | 施工现场地面交货 |  | G00P-500163774-00002 | 100035455100010 | 400261918500010 | 500163774 | 主网线路通用 | 500163774-0171
152507-2203081-4002 | 包4 |  | 国网湖北省电力有限公司 | 国网湖北省电力有限公司武汉供电公司 | 国网湖北武汉供电公司220kV道金一回74#-78#连续拉线塔改造 | 220kV | 铁塔防坠落导轨装置,刚性导轨 | 铁塔防坠落导轨装置-类型:刚性导轨 | 米 | 180 | 2026-06-29 | 2026-06-30 | 湖北省武汉市江岸区 | 施工现场地面交货 |  | G00P-500163774-00002 | 100035932800030 | 400262622400010 | 500163774 | 主网线路通用 | 500163774-0171
152507-2203081-4002 | 包4 |  | 国网湖北省电力有限公司 | 国网湖北省电力有限公司咸宁供电公司 | 咸宁宝塔～渔水路110kV线路工程（架空部分） | 110kV | 铁塔防坠落导轨装置,刚性导轨 | 铁塔防坠落导轨装置-类型:刚性导轨 | 米 | 384.4 | 2026-06-12 | 2026-06-12 | 湖北省咸宁市咸安区 | 施工现场地面交货 |  | G00P-500163774-00002 | 100035456200010 | 400261918900010 | 500163774 | 主网线路通用 | 500163774-0171
152507-2203081-4002 | 包4 |  | 国网湖北省电力有限公司 | 国网湖北省电力有限公司武汉供电公司 | 武汉江夏乌龙泉～山坡（T接安山、土地堂）35kV线路改造工程（乌山线架空部分） | 35kV | 铁塔防坠落导轨装置,柔性导轨 | 铁塔防坠落导轨装置-类型:柔性导轨 | 米 | 1384 | 2026-07-20 | 2026-07-20 | 湖北省武汉市江夏区 | 施工现场地面交货 |  | G00P-500163775-00002 | 100028820800800 | 400262625000010 | 500163775 | 主网线路通用 | 500163775-0934
152507-2203081-4002 | 包4 |  | 国网湖北省电力有限公司 | 国网湖北省电力有限公司咸宁供电公司 | 咸宁通山～沙堤110kV线路工程 | 110kV | 铁塔防坠落导轨装置,刚性导轨 | 铁塔防坠落导轨装置-类型:刚性导轨 | 米 | 458.7 | 2026-06-12 | 2026-06-12 | 湖北省咸宁市通山县 | 施工现场地面交货 |  | G00P-500163774-00002 | 100035455300010 | 400261918700010 | 500163774 | 主网线路通用 | 500163774-0171
152507-2203081-4002 | 包4 |  | 国网湖北省电力有限公司 | 国网湖北省电力有限公司武汉市新洲区供电公司 | 国网湖北武汉新洲区供电公司35kV邾和线40#-55#杆塔改造 | 35kV | 铁塔防坠落导轨装置,刚性导轨 | 铁塔防坠落导轨装置-类型:刚性导轨 | 米 | 695 | 2026-06-29 | 2026-06-30 | 湖北省武汉市新洲区 | 买方指定仓库地面交货 |  | G00P-500163774-00002 | 100035967600050 | 400262622800010 | 500163774 | 主网线路通用 | 500163774-0171
152507-2203081-4002 | 包4 |  | 国网湖北省电力有限公司 | 国网湖北省电力有限公司武汉市新洲区供电公司 | 国网湖北武汉新洲区供电公司35kV邾和线40#-55#杆塔改造 | 35kV | 铁塔防坠落导轨装置,柔性导轨 | 铁塔防坠落导轨装置-类型:柔性导轨 | 米 | 377 | 2026-06-29 | 2026-06-30 | 湖北省武汉市新洲区 | 施工现场地面交货 |  | G00P-500163775-00002 | 100035967600070 | 400262626900010 | 500163775 | 主网线路通用 | 500163775-0934
152507-2203081-4002 | 包4 |  | 国网湖北省电力有限公司 | 国网湖北省电力有限公司武汉供电公司 | 国网湖北武汉供电公司220kV道金一回74#-78#连续拉线塔改造 | 220kV | 铁塔防坠落导轨装置,柔性导轨 | 铁塔防坠落导轨装置-类型:柔性导轨 | 米 | 177 | 2026-06-29 | 2026-06-30 | 湖北省武汉市江岸区 | 施工现场地面交货 |  | G00P-500163775-00002 | 100035932800020 | 400262626400010 | 500163775 | 主网线路通用 | 500163775-0934
152507-2203081-4002 | 包4 |  | 国网湖北省电力有限公司 | 国网湖北省电力有限公司武汉供电公司 | 湖北武汉青山钢都500千伏主变扩建220kV送出工程（花轧I、II回线路增容工程 | 220kV | 铁塔防坠落导轨装置,刚性导轨 | 铁塔防坠落导轨装置-类型:刚性导轨 | 米 | 1867 | 2026-07-20 | 2026-07-20 | 湖北省武汉市青山区 | 施工现场地面交货 |  | G00P-500163774-00002 | 100035111200190 | 400262621800010 | 500163774 | 主网线路通用 | 500163774-0171
152507-2203081-4002 | 包4 |  | 国网湖北省电力有限公司 | 国网湖北省电力有限公司武汉供电公司 | 湖北武汉青山钢都500千伏主变扩建220kV送出工程（花轧I、II回线路增容工程 | 220kV | 铁塔防坠落导轨装置,柔性导轨 | 铁塔防坠落导轨装置-类型:柔性导轨 | 米 | 1166 | 2026-07-20 | 2026-07-20 | 湖北省武汉市青山区 | 施工现场地面交货 |  | G00P-500163775-00002 | 100035111200170 | 400262626100010 | 500163775 | 主网线路通用 | 500163775-0934
152507-2203081-4002 | 包4 |  | 国网湖北省电力有限公司 | 国网湖北省电力有限公司咸宁供电公司 | 咸宁永安～渔水路110kV线路工程（架空部分） | 110kV | 铁塔防坠落导轨装置,柔性导轨 | 铁塔防坠落导轨装置-类型:柔性导轨 | 米 | 543.6 | 2026-06-12 | 2026-06-12 | 湖北省咸宁市咸安区 | 施工现场地面交货 |  | G00P-500163775-00002 | 100035455100020 | 400261918500020 | 500163775 | 主网线路通用 | 500163775-0934
152507-2203081-4002 | 包4 |  | 国网湖北省电力有限公司 | 国网湖北省电力有限公司武汉供电公司 | 湖北武汉青山钢都500千伏主变扩建220kV送出工程（花山-轧钢III回线路） | 220kV | 铁塔防坠落导轨装置,柔性导轨 | 铁塔防坠落导轨装置-类型:柔性导轨 | 米 | 1755 | 2026-07-20 | 2026-07-20 | 湖北省武汉市青山区 | 施工现场地面交货 |  | G00P-500163775-00002 | 100035954600030 | 400262626500010 | 500163775 | 主网线路通用 | 500163775-0934
152507-2203081-4002 | 包4 |  | 国网湖北省电力有限公司 | 国网湖北省电力有限公司武汉供电公司 | 国网湖北武汉供电公司110kV锦登光线01#电缆终端塔电缆干式终端改造 | 110kV | 铁塔防坠落导轨装置,刚性导轨 | 铁塔防坠落导轨装置-类型:刚性导轨 | 米 | 80 | 2026-06-29 | 2026-06-30 | 湖北省武汉市江汉区 | 施工现场地面交货 |  | G00P-500163774-00002 | 100035923600100 | 400262622100010 | 500163774 | 主网线路通用 | 500163774-0171
152507-2203081-4002 | 包4 |  | 国网湖北省电力有限公司 | 国网湖北省电力有限公司武汉供电公司 | 湖北武汉青山钢都500千伏主变扩建220kV送出工程（凤凰山-冶金（冶金测）） | 220kV | 铁塔防坠落导轨装置,刚性导轨 | 铁塔防坠落导轨装置-类型:刚性导轨 | 米 | 250 | 2026-07-20 | 2026-07-20 | 湖北省武汉市青山区 | 施工现场地面交货 |  | G00P-500163774-00002 | 100035957000020 | 400262622600010 | 500163774 | 主网线路通用 | 500163774-0171
152507-2203081-4002 | 包4 |  | 国网湖北省电力有限公司 | 国网湖北省电力有限公司咸宁供电公司 | 咸宁吴田～沙堤110kV线路工程（架空） | 110kV | 铁塔防坠落导轨装置,柔性导轨 | 铁塔防坠落导轨装置-类型:柔性导轨 | 米 | 256.7 | 2026-06-12 | 2026-06-12 | 湖北省咸宁市通山县 | 施工现场地面交货 |  | G00P-500163775-00002 | 100035455200020 | 400261918600020 | 500163775 | 主网线路通用 | 500163775-0934
152507-2203081-4002 | 包4 |  | 国网湖北省电力有限公司 | 国网湖北省电力有限公司武汉供电公司 | 湖北武汉江夏乌龙泉-山坡110kV线路改造工程（变电站增容改造） | 110kV | 铁塔防坠落导轨装置,柔性导轨 | 铁塔防坠落导轨装置-类型:柔性导轨 | 米 | 553 | 2026-07-20 | 2026-07-20 | 湖北省武汉市汉南区 | 施工现场地面交货 |  | G00P-500163775-00002 | 100029662500030 | 400262625100010 | 500163775 | 主网线路通用 | 500163775-0934
152507-2203081-4002 | 包5 |  | 国网湖北省电力有限公司 | 国网湖北省电力有限公司中超建设管理公司 | 葛洲坝-双河II回开断接入夷陵变500千伏线路工程 | 500kV | 铁塔防坠落导轨装置,刚性导轨 | 铁塔防坠落导轨装置-类型:刚性导轨 | 米 | 593 | 2026-04-06 | 2026-04-06 | 湖北省宜昌市夷陵区 | 施工现场地面交货 |  | G00P-500163774-00002 | 100035137300030 | 400261926200020 | 500163774 | 主网线路通用 | 500163774-0171
152507-2203081-4002 | 包5 |  | 国网湖北省电力有限公司 | 国网湖北省电力有限公司中超建设管理公司 | 木兰~孝感500千伏线路改接工程 | 500kV | 铁塔防坠落导轨装置,刚性导轨 | 铁塔防坠落导轨装置-类型:刚性导轨 | 米 | 9475 | 2026-05-03 | 2026-05-03 | 湖北省孝感市孝昌县 | 施工现场地面交货 |  | G00P-500163774-00002 | 100036102900090 | 400262620500010 | 500163774 | 主网线路通用 | 500163774-0171
152507-2203081-4002 | 包5 |  | 国网湖北省电力有限公司 | 国网湖北省电力有限公司随州供电公司 | 新庵110千伏变电站35千伏配套送出工程-架空部分 | 35kV | 铁塔防坠落导轨装置,刚性导轨 | 铁塔防坠落导轨装置-类型:刚性导轨 | 米 | 630 | 2026-04-20 | 2026-04-20 | 湖北省随州市广水市 | 施工现场地面交货 |  | G00P-500163774-00002 | 100036047100020 | 400262619400010 | 500163774 | 主网线路通用 | 500163774-0171
152507-2203081-4002 | 包5 |  | 国网湖北省电力有限公司 | 国网湖北省电力有限公司中超建设管理公司 | 木兰~孝感500千伏线路改接工程 | 500kV | 铁塔防坠落导轨装置,柔性导轨 | 铁塔防坠落导轨装置-类型:柔性导轨 | 米 | 6003 | 2026-05-03 | 2026-05-03 | 湖北省孝感市孝昌县 | 施工现场地面交货 |  | G00P-500163775-00002 | 100036102900100 | 400262628300010 | 500163775 | 主网线路通用 | 500163775-0934
152507-2203081-4002 | 包5 |  | 国网湖北省电力有限公司 | 国网湖北省电力有限公司黄石供电公司 | 黄石阳新官桥110千伏输变电工程（东觉山—太子π入大王变110千伏线路工程） | 110kV | 铁塔防坠落导轨装置,刚性导轨 | 铁塔防坠落导轨装置-类型:刚性导轨 | 米 | 160 | 2026-05-10 | 2026-05-10 | 湖北省黄石市阳新县 | 施工现场地面交货 |  | G00P-500163774-00002 | 100029581100200 | 400262620800010 | 500163774 | 主网线路通用 | 500163774-0171
152507-2203081-4002 | 包5 |  | 国网湖北省电力有限公司 | 国网湖北省电力有限公司中超建设管理公司 | 葛洲坝-双河I回开断接入夷陵变500千伏线路工程 | 500kV | 铁塔防坠落导轨装置,柔性导轨 | 铁塔防坠落导轨装置-类型:柔性导轨 | 米 | 372 | 2026-04-06 | 2026-04-06 | 湖北省宜昌市夷陵区 | 施工现场地面交货 |  | G00P-500163775-00002 | 100035137200040 | 400261926100020 | 500163775 | 主网线路通用 | 500163775-0934
152507-2203081-4002 | 包5 |  | 国网湖北省电力有限公司 | 国网湖北省电力有限公司中超建设管理公司 | 编钟~仙女山开断接入孝感北500千伏线路工程 | 500kV | 铁塔防坠落导轨装置,柔性导轨 | 铁塔防坠落导轨装置-类型:柔性导轨 | 米 | 403 | 2026-05-03 | 2026-05-03 | 湖北省孝感市安陆市 | 施工现场地面交货 |  | G00P-500163775-00002 | 100036103200020 | 400262630000010 | 500163775 | 主网线路通用 | 500163775-0934
152507-2203081-4002 | 包5 |  | 国网湖北省电力有限公司 | 国网湖北省电力有限公司中超建设管理公司 | 葛洲坝-双河I回开断接入夷陵变500千伏线路工程 | 500kV | 铁塔防坠落导轨装置,刚性导轨 | 铁塔防坠落导轨装置-类型:刚性导轨 | 米 | 600 | 2026-04-06 | 2026-04-06 | 湖北省宜昌市夷陵区 | 施工现场地面交货 |  | G00P-500163774-00002 | 100035137200020 | 400261926100010 | 500163774 | 主网线路通用 | 500163774-0171
152507-2203081-4002 | 包5 |  | 国网湖北省电力有限公司 | 国网湖北省电力有限公司恩施供电公司 | 恩施咸丰黄金洞—盛家坝35千伏线路新建工程 | 35kV | 铁塔防坠落导轨装置,柔性导轨 | 铁塔防坠落导轨装置-类型:柔性导轨 | 米 | 204 | 2026-06-20 | 2026-06-20 | 湖北省恩施土家族苗族自治州咸丰县 | 施工现场地面交货 |  | G00P-500163775-00002 | 100032669900160 | 400262628500010 | 500163775 | 主网线路通用 | 500163775-0934
152507-2203081-4002 | 包5 |  | 国网湖北省电力有限公司 | 国网湖北省电力有限公司中超建设管理公司 | 夷赵II回110千伏线路改造工程 | 110kV | 铁塔防坠落导轨装置,柔性导轨 | 铁塔防坠落导轨装置-类型:柔性导轨 | 米 | 77 | 2026-04-06 | 2026-04-06 | 湖北省宜昌市夷陵区 | 施工现场地面交货 |  | G00P-500163775-00002 | 100035137100010 | 400261917900010 | 500163775 | 主网线路通用 | 500163775-0934
152507-2203081-4002 | 包5 |  | 国网湖北省电力有限公司 | 国网湖北省电力有限公司中超建设管理公司 | 葛洲坝-江夏开断接入夷陵500千伏线路工程 | 500kV | 铁塔防坠落导轨装置,柔性导轨 | 铁塔防坠落导轨装置-类型:柔性导轨 | 米 | 1438 | 2026-04-06 | 2026-04-06 | 湖北省宜昌市夷陵区 | 施工现场地面交货 |  | G00P-500163775-00002 | 100035137400050 | 400261926300020 | 500163775 | 主网线路通用 | 500163775-0934
152507-2203081-4002 | 包5 |  | 国网湖北省电力有限公司 | 国网湖北省电力有限公司恩施供电公司 | 恩施咸丰黄金洞—盛家坝35千伏线路新建工程 | 35kV | 铁塔防坠落导轨装置,刚性导轨 | 铁塔防坠落导轨装置-类型:刚性导轨 | 米 | 965 | 2026-06-20 | 2026-06-20 | 湖北省恩施土家族苗族自治州咸丰县 | 施工现场地面交货 |  | G00P-500163774-00002 | 100032669900060 | 400262621100010 | 500163774 | 主网线路通用 | 500163774-0171
152507-2203081-4002 | 包5 |  | 国网湖北省电力有限公司 | 国网湖北省电力有限公司中超建设管理公司 | 葛洲坝-双河II回开断接入夷陵变500千伏线路工程 | 500kV | 铁塔防坠落导轨装置,柔性导轨 | 铁塔防坠落导轨装置-类型:柔性导轨 | 米 | 343 | 2026-04-06 | 2026-04-06 | 湖北省宜昌市夷陵区 | 施工现场地面交货 |  | G00P-500163775-00002 | 100035137300010 | 400261926200010 | 500163775 | 主网线路通用 | 500163775-0934
152507-2203081-4002 | 包5 |  | 国网湖北省电力有限公司 | 国网湖北省电力有限公司随州供电公司 | 新庵110千伏变电站35千伏配套送出工程-架空部分 | 35kV | 铁塔防坠落导轨装置,柔性导轨 | 铁塔防坠落导轨装置-类型:柔性导轨 | 米 | 170 | 2026-04-20 | 2026-04-20 | 湖北省随州市广水市 | 施工现场地面交货 |  | G00P-500163775-00002 | 100036047100010 | 400262627400010 | 500163775 | 主网线路通用 | 500163775-0934
152507-2203081-4002 | 包5 |  | 国网湖北省电力有限公司 | 国网湖北省电力有限公司中超建设管理公司 | 夷赵II回110千伏线路改造工程 | 110kV | 铁塔防坠落导轨装置,刚性导轨 | 铁塔防坠落导轨装置-类型:刚性导轨 | 米 | 348 | 2026-04-06 | 2026-04-06 | 湖北省宜昌市夷陵区 | 施工现场地面交货 |  | G00P-500163774-00002 | 100035137100040 | 400261917900020 | 500163774 | 主网线路通用 | 500163774-0171
152507-2203081-4002 | 包5 |  | 国网湖北省电力有限公司 | 国网湖北省电力有限公司中超建设管理公司 | 编钟~仙女山开断接入孝感北500千伏线路工程 | 500kV | 铁塔防坠落导轨装置,刚性导轨 | 铁塔防坠落导轨装置-类型:刚性导轨 | 米 | 629 | 2026-05-03 | 2026-05-03 | 湖北省孝感市安陆市 | 施工现场地面交货 |  | G00P-500163774-00002 | 100036103200010 | 400262624500010 | 500163774 | 主网线路通用 | 500163774-0171
152507-2203081-4002 | 包5 |  | 国网湖北省电力有限公司 | 国网湖北省电力有限公司中超建设管理公司 | 三峡电厂-江陵换流站III回500千伏线路改造工程 | 500kV | 铁塔防坠落导轨装置,刚性导轨 | 铁塔防坠落导轨装置-类型:刚性导轨 | 米 | 1044 | 2026-04-06 | 2026-04-06 | 湖北省宜昌市夷陵区 | 施工现场地面交货 |  | G00P-500163774-00002 | 100035137500040 | 400261919700020 | 500163774 | 主网线路通用 | 500163774-0171
152507-2203081-4002 | 包5 |  | 国网湖北省电力有限公司 | 国网湖北省电力有限公司中超建设管理公司 | 葛洲坝-江夏开断接入夷陵500千伏线路工程 | 500kV | 铁塔防坠落导轨装置,刚性导轨 | 铁塔防坠落导轨装置-类型:刚性导轨 | 米 | 1587 | 2026-04-06 | 2026-04-06 | 湖北省宜昌市夷陵区 | 施工现场地面交货 |  | G00P-500163774-00002 | 100035137400040 | 400261926300010 | 500163774 | 主网线路通用 | 500163774-0171
152507-2203081-4002 | 包5 |  | 国网湖北省电力有限公司 | 国网湖北省电力有限公司中超建设管理公司 | 三峡电厂-江陵换流站III回500千伏线路改造工程 | 500kV | 铁塔防坠落导轨装置,柔性导轨 | 铁塔防坠落导轨装置-类型:柔性导轨 | 米 | 491 | 2026-04-06 | 2026-04-06 | 湖北省宜昌市夷陵区 | 施工现场地面交货 |  | G00P-500163775-00002 | 100035137500010 | 400261919700010 | 500163775 | 主网线路通用 | 500163775-0934

## 2115变电站智能巡检机器人
分标编号 | 包名称 | 分包编号 | 项目单位 | 需求单位 | 项目名称 | 工程电压等级 | 物资名称 | 物资描述 | 单位 | 数量 | 首批交货日期 | 最后一批交货日期 | 交货地点 | 交货方式 | 备注 | 技术规范编码 | 网省采购申请号 | 总部采购申请号 | 物料编码 | 扩展描述 | 扩展编码 | 是否安装实物ID
152507-1104047-2115 | 包1 | HB100 | 国网湖北省电力有限公司 | 国网湖北省电力有限公司孝感供电公司 | 国网湖北孝感供电公司220kV彭湾站等3座变电站智能巡视改造 | 220kV | 变电站智能巡检机器人,AC220kV | 变电站智能巡检机器人-电压等级:AC220kV | 台 | 1 | 2026-05-10 | 2026-05-10 | 湖北省孝感市应城市 | 施工现场地面交货 |  | G00P-500126794-00001 | 100036100400010 | 400262616600010 | 500126794 | 变电站智能巡检机器人,AC220kV | 500126794-0045
152507-1104047-2115 | 包1 | HB100 | 国网湖北省电力有限公司 | 国网湖北省电力有限公司孝感供电公司 | 国网湖北孝感供电公司220kV红石坡站等3座变电站智能巡视改造 | 220kV | 变电站智能巡检机器人,AC220kV | 变电站智能巡检机器人-电压等级:AC220kV | 台 | 3 | 2026-05-10 | 2026-05-10 | 湖北省孝感市安陆市 | 施工现场地面交货 |  | G00P-500126794-00001 | 100036100500010 | 400262616700010 | 500126794 | 变电站智能巡检机器人,AC220kV | 500126794-0045

## 1007变压器合成泡沫灭火装置
分标编号 | 包名称 | 分包编号 | 项目单位 | 需求单位 | 项目名称 | 工程电压等级 | 物资名称 | 物资描述 | 单位 | 数量 | 首批交货日期 | 最后一批交货日期 | 交货地点 | 交货方式 | 备注 | 技术规范编码 | 网省采购申请号 | 总部采购申请号 | 物料编码 | 扩展描述 | 扩展编码 | 是否安装实物ID
152507-1502004-1007 | 包1 |  | 国网湖北省电力有限公司 | 国网湖北省电力有限公司恩施供电公司 | 恩施罗家湾220千伏变电站扩建工程 | 220kV | 消防系统 | 消防系统 | 套 | 1 | 2026-09-20 | 2026-09-20 | 湖北省恩施土家族苗族自治州恩施市 | 施工现场地面交货 |  | B00P-500010594-00006 | 100036092000020 | 400262611400010 | 500010594

## 4013钢芯耐热铝合金绞线
分标编号 | 包名称 | 分包编号 | 项目单位 | 需求单位 | 项目名称 | 工程电压等级 | 物资名称 | 物资描述 | 单位 | 数量 | 首批交货日期 | 最后一批交货日期 | 交货地点 | 交货方式 | 备注 | 技术规范编码 | 网省采购申请号 | 总部采购申请号 | 物料编码 | 扩展描述 | 扩展编码 | 是否安装实物ID
152507-1402016-4013 | 包1 | HB100 | 国网湖北省电力有限公司 | 国网湖北省电力有限公司中超建设管理公司 | 孝感北500千伏变电站新建工程 | 500kV | 钢芯耐热铝合金绞线,NRLH60/G1A,1440/120 | 钢芯耐热铝合金绞线-型号:NRLH60/G1A,标称截面mm2:1440/120 | 吨 | 39.48 | 2026-04-15 | 2026-04-15 | 湖北省孝感市安陆市 | 材料站现场车板交货 |  | G00P-500070456-00003 | 100036102500070 | 400262614300010 | 500070456 | 变电项目用1440导线 | 500070456-0163 | 是
152507-1402016-4013 | 包1 | HB100 | 国网湖北省电力有限公司 | 国网湖北省电力有限公司中超建设管理公司 | 道观河500kV变电站主变扩建工程 | 500kV | 钢芯耐热铝合金绞线,NRLH60/G1A,1440/120 | 钢芯耐热铝合金绞线-型号:NRLH60/G1A,标称截面mm2:1440/120 | 吨 | 16.43 | 2026-04-15 | 2026-04-15 | 湖北省武汉市新洲区 | 材料站现场车板交货 |  | G00P-500070456-00003 | 100036099200150 | 400262616500010 | 500070456 | 变电项目用1440导线 | 500070456-0163 | 是
152507-1402016-4013 | 包1 | HB100 | 国网湖北省电力有限公司 | 国网湖北省电力有限公司鄂州供电公司 | 郎家畈220千伏变电站改造工程 | 220kV | 钢芯耐热铝合金绞线,NRLH60/G1A,1440/120 | 钢芯耐热铝合金绞线-型号:NRLH60/G1A,标称截面mm2:1440/120 | 吨 | 0.8 | 2026-05-30 | 2026-05-30 | 湖北省鄂州市鄂城区 | 材料站现场车板交货 |  | G00P-500070456-00003 | 100035582500130 | 400262615200010 | 500070456 | 变电项目用1440导线 | 500070456-0163 | 是
152507-1402016-4013 | 包1 | HB100 | 国网湖北省电力有限公司 | 国网湖北省电力有限公司中超建设管理公司 | 夷陵500千伏变电站新建工程 | 500kV | 钢芯耐热铝合金绞线,NRLH60/G1A,1440/120 | 钢芯耐热铝合金绞线-型号:NRLH60/G1A,标称截面mm2:1440/120 | 吨 | 49 | 2026-04-15 | 2026-04-15 | 湖北省宜昌市夷陵区 | 材料站现场车板交货 |  | G00P-500070456-00003 | 100035136600690 | 400262612000010 | 500070456 | 变电项目用1440导线 | 500070456-0163 | 是

## 4001金具
分标编号 | 包名称 | 分包编号 | 项目单位 | 需求单位 | 项目名称 | 工程电压等级 | 物资名称 | 物资描述 | 单位 | 数量 | 首批交货日期 | 最后一批交货日期 | 交货地点 | 交货方式 | 备注 | 技术规范编码 | 网省采购申请号 | 总部采购申请号 | 物料编码 | 扩展描述 | 扩展编码 | 是否安装实物ID
152507-1407000-4001 | 包1 |  | 国网湖北省电力有限公司 | 变电检修中心 | 国网湖北超高压公司500kV光谷变电站35kV4-2L电抗器抢修更换 | 500kV | T型线夹-T型线夹,TLY-800/800 | T型线夹-T型线夹-型号:TLY-800/800 | 付 | 1 | 2026-04-30 | 2026-04-30 | 湖北省武汉市江夏区 | 材料站现场地面交货 |  | G00P-500074768-00001 | 300018552500010 | 400262617600010 | 500074768 |  | 500074768-0003 | 是
152507-1407000-4001 | 包1 |  | 国网湖北省电力有限公司 | 变电检修中心 | 国网湖北超高压公司500kV光谷变电站35kV4-2L电抗器抢修更换 | 500kV | T型线夹-T型线夹,TLL-800 | T型线夹-T型线夹-型号:TLL-800 | 付 | 3 | 2026-04-30 | 2026-04-30 | 湖北省武汉市江夏区 | 材料站现场地面交货 |  | G00P-500074795-00001 | 300018552400020 | 400262617500020 | 500074795 | T型线夹-T型线夹,TLL-800 | 500074795-0001 | 是
152507-1407000-4001 | 包1 |  | 国网湖北省电力有限公司 | 国网湖北省电力有限公司黄冈供电公司 | 亮城～垦园220kV线路工程 | 220kV | 阻尼线线夹(带阻尼线) | 阻尼线线夹(带阻尼线) | 套 | 122 | 2026-04-15 | 2026-04-15 | 湖北省黄冈市浠水县 | 材料站现场地面交货 |  | G00P-500132140-00038 | 100034518700350 | 400262632400010 | 500132140 | 无 | 500132140-0118 | 是
152507-1407000-4001 | 包1 |  | 国网湖北省电力有限公司 | 变电检修中心 | 国网湖北超高压公司500kV光谷变电站35kV4-2L电抗器抢修更换 | 500kV | 设备线夹-铜铝过渡设备线夹,SYG-800/55A | 设备线夹-铜铝过渡设备线夹-型号:SYG-800/55A | 付 | 3 | 2026-04-30 | 2026-04-30 | 湖北省武汉市江夏区 | 材料站现场地面交货 |  | G00P-500071649-00001 | 300018552400010 | 400262617500010 | 500071649 |  | 500071649-0016 | 是
152507-1407000-4001 | 包1 |  | 国网湖北省电力有限公司 | 变电检修中心 | 国网湖北超高压公司500kV光谷变电站35kV4-2L电抗器抢修更换 | 500kV | 设备线夹-压缩型设备线夹,SY-800/55A | 设备线夹-压缩型设备线夹-型号:SY-800/55A | 付 | 6 | 2026-04-30 | 2026-04-30 | 湖北省武汉市江夏区 | 材料站现场地面交货 |  | G00P-500077995-00002 | 300018552400040 | 400262617500040 | 500077995 | 设备线夹-压缩型设备线夹,SY-800/55A | 500077995-0018 | 是
152507-1407000-4001 | 包1 |  | 国网湖北省电力有限公司 | 国网湖北省电力有限公司十堰供电公司 | 柏林～悬鼓洲220kV线路工程 | 220kV | 阻尼线线夹(带阻尼线) | 阻尼线线夹(带阻尼线) | 套 | 37 | 2026-06-30 | 2026-06-30 | 湖北省十堰市竹山县 | 材料站现场地面交货 |  | G00P-500132140-00001 | 100036032300090 | 400262615600010 | 500132140 | 阻尼线线夹(带阻尼线) | 500132140-0016 | 是
152507-1407000-4001 | 包1 |  | 国网湖北省电力有限公司 | 变电检修中心 | 国网湖北超高压公司500kV光谷变电站35kV4-2L电抗器抢修更换 | 500kV | 母线金具-导线固定金具,MDG-7 | 母线金具-导线固定金具-型号:MDG-7 | 付 | 2 | 2026-04-30 | 2026-04-30 | 湖北省武汉市江夏区 | 材料站现场地面交货 |  | G00P-500076181-00001 | 300018552400030 | 400262617500030 | 500076181 |  | 500076181-0003 | 是
152507-1407000-4001 | 包1 |  | 国网湖北省电力有限公司 | 国网湖北省电力有限公司十堰供电公司 | 柏林～悬鼓洲220kV线路工程 | 220kV | 阻尼线线夹(带阻尼线) | 阻尼线线夹(带阻尼线) | 套 | 14 | 2026-06-30 | 2026-06-30 | 湖北省十堰市竹山县 | 材料站现场地面交货 |  | G00P-500132140-00009 | 100036032300440 | 400262619000010 | 500132140 | 预绞式耐张高强度补强线夹，适用于OPGW-150-3 | 500132140-0048 | 是

## 4006输电线路故障监测系统
分标编号 | 包名称 | 分包编号 | 项目单位 | 需求单位 | 项目名称 | 工程电压等级 | 物资名称 | 物资描述 | 单位 | 数量 | 首批交货日期 | 最后一批交货日期 | 交货地点 | 交货方式 | 备注 | 技术规范编码 | 网省采购申请号 | 总部采购申请号 | 物料编码 | 扩展描述 | 扩展编码 | 是否安装实物ID
152507-1102002-4006 | 包1 | HB100 | 国网湖北省电力有限公司 | 国网湖北省电力有限公司襄阳供电公司 | 襄阳连云～腊树园220kV线路工程 | 220kV | 线路在线监测装置,输电线路故障监测系统 | 线路在线监测装置-功能:输电线路故障监测系统 | 套 | 2 | 2026-05-20 | 2026-05-20 | 湖北省襄阳市南漳县 | 施工现场地面交货 |  | G00P-500133120-00008 | 100036033600350 | 400262619200030 | 500133120 | 线路在线监测装置,输电线路故障监测系统 | 500133120-0984

## 4009岸电电缆管理装置
分标编号 | 包名称 | 分包编号 | 项目单位 | 需求单位 | 项目名称 | 工程电压等级 | 物资名称 | 物资描述 | 单位 | 数量 | 首批交货日期 | 最后一批交货日期 | 交货地点 | 交货方式 | 备注 | 技术规范编码 | 网省采购申请号 | 总部采购申请号 | 物料编码 | 扩展描述 | 扩展编码 | 是否安装实物ID
152507-1404002-4009 | 包1 | HB100 | 国网湖北省电力有限公司 | 国网湖北省电力有限公司荆州供电公司 | 国网荆州城区供电中心2025年电能替代示范项目（海事电动船充电站） | 无电压等级 | 岸电电缆管理装置,400V,50Hz | 岸电电缆管理装置-额定电压:400V,额定频率:50Hz | 套 | 1 | 2026-09-29 | 2026-09-29 | 湖北省荆州市沙市区 | 施工现场地面交货 |  | D961-500155241-00001 | 100035543400090 | 400262611100020 | 500155241

## 4017直流48V通信电源成套设备
分标编号 | 包名称 | 分包编号 | 项目单位 | 需求单位 | 项目名称 | 工程电压等级 | 物资名称 | 物资描述 | 单位 | 数量 | 首批交货日期 | 最后一批交货日期 | 交货地点 | 交货方式 | 备注 | 技术规范编码 | 网省采购申请号 | 总部采购申请号 | 物料编码 | 扩展描述 | 扩展编码 | 是否安装实物ID
152507-1213002-4017 | 包1 | HB100 | 国网湖北省电力有限公司 | 宜昌运维分部 | 国网湖北超高压公司宜昌运维分部点军基地生产调度大楼通信机房建设 | 无电压等级 | 直流-48V通信电源成套设备,200A,500Ah | 直流-48V通信电源成套设备-输出总电流:200A,蓄电池容量:500Ah | 套 | 1 | 2026-04-30 | 2026-04-30 | 湖北省宜昌市点军区 | 施工现场地面交货 |  | E00D-500094191-00001 | 100036067000130 | 400262611200040 | 500094191

## 2027授时安全隔离装置
分标编号 | 包名称 | 分包编号 | 项目单位 | 需求单位 | 项目名称 | 工程电压等级 | 物资名称 | 物资描述 | 单位 | 数量 | 首批交货日期 | 最后一批交货日期 | 交货地点 | 交货方式 | 备注 | 技术规范编码 | 网省采购申请号 | 总部采购申请号 | 物料编码 | 扩展描述 | 扩展编码 | 是否安装实物ID
152507-2402006-2027 | 包1 | HB100 | 国网湖北省电力有限公司 | 国网湖北省电力有限公司中超建设管理公司 | 孝感北500千伏变电站新建工程 | 500kV | 授时安全隔离装置,授时安全隔离防护装置 | 授时安全隔离装置-类型:授时安全隔离防护装置 | 套 | 2 | 2026-04-22 | 2026-04-22 | 湖北省孝感市安陆市 | 施工现场地面交货 |  | G00P-500165099-00002 | 100036102400840 | 400262629900010 | 500165099 | 授时安全隔离装置,北斗授时安全隔离防护装置 | 500165099-0011

## 3005封闭母线桥
分标编号 | 包名称 | 分包编号 | 项目单位 | 需求单位 | 项目名称 | 工程电压等级 | 物资名称 | 物资描述 | 单位 | 数量 | 首批交货日期 | 最后一批交货日期 | 交货地点 | 交货方式 | 备注 | 技术规范编码 | 网省采购申请号 | 总部采购申请号 | 物料编码 | 扩展描述 | 扩展编码 | 是否安装实物ID
152507-1016006-3005 | 包1 | HB100 | 国网湖北省电力有限公司 | 国网湖北省电力有限公司武汉供电公司 | 国网湖北武汉供电公司220kV李家墩变电站220kV李#2主变更换 | 220kV | 封闭母线桥,AC10kV,4000A,共箱 | 封闭母线桥-电压等级:AC10kV,额定电流:4000A,结构:共箱 | 米 | 12 | 2026-06-29 | 2026-06-30 | 湖北省武汉市东西湖区 | 施工现场地面交货 |  | 9977-500118178-00004 | 100036002800010 | 400262612200010 | 500118178 | 额定电流4000A，短路电流40kA | 500118178-0051
152507-1016006-3005 | 包1 | HB100 | 国网湖北省电力有限公司 | 国网湖北省电力有限公司武汉供电公司 | 国网湖北武汉供电公司220kV岱家山变电站220kV岱#1主变更换 | 220kV | 封闭母线桥,AC10kV,4000A,共箱 | 封闭母线桥-电压等级:AC10kV,额定电流:4000A,结构:共箱 | 米 | 18 | 2026-06-29 | 2026-06-30 | 湖北省武汉市江岸区 | 施工现场地面交货 |  | 9977-500118178-00004 | 100035855900050 | 400262612100010 | 500118178 | 额定电流4000A，短路电流40kA | 500118178-0051
152507-1016006-3005 | 包1 | HB100 | 国网湖北省电力有限公司 | 国网湖北省电力有限公司咸宁供电公司 | 国网湖北咸宁供电公司220kV茶庵岭变电站220kV茶#1主变压器能效提升改造 | 220kV | 封闭母线桥,AC10kV,4000A,共箱 | 封闭母线桥-电压等级:AC10kV,额定电流:4000A,结构:共箱 | 米 | 29 | 2026-05-10 | 2026-05-10 | 湖北省咸宁市咸安区 | 施工现场地面交货 |  | 9977-500118178-00004 | 100036049200010 | 400262612500010 | 500118178 | 额定电流4000A，短路电流40kA | 500118178-0051

## 1004电梯
分标编号 | 包名称 | 分包编号 | 项目单位 | 需求单位 | 项目名称 | 工程电压等级 | 物资名称 | 物资描述 | 单位 | 数量 | 首批交货日期 | 最后一批交货日期 | 交货地点 | 交货方式 | 备注 | 技术规范编码 | 网省采购申请号 | 总部采购申请号 | 物料编码 | 扩展描述 | 扩展编码 | 是否安装实物ID
152507-1501017-1004 | 包1 |  | 国网湖北省电力有限公司 | 国网湖北省电力有限公司本部 | 国网湖北省电力有限公司党风廉政智库用房电梯分系统新增 | 无电压等级 | 电梯,1000kg,客梯 | 电梯-载重:1000kg,用途:客梯 | 台 | 2 | 2026-04-30 | 2026-04-30 | 湖北省武汉市洪山区 | 施工现场地面交货 |  | B5NC-500064925-00002 | 100035110100020 | 400262611000010 | 500064925

## 1001防火布
分标编号 | 包名称 | 分包编号 | 项目单位 | 需求单位 | 项目名称 | 工程电压等级 | 物资名称 | 物资描述 | 单位 | 数量 | 首批交货日期 | 最后一批交货日期 | 交货地点 | 交货方式 | 备注 | 技术规范编码 | 网省采购申请号 | 总部采购申请号 | 物料编码 | 扩展描述 | 扩展编码 | 是否安装实物ID
152507-1802020-1001 | 包1 |  | 国网湖北省电力有限公司 | 国网湖北省电力有限公司武汉供电公司 | 武汉邓西220kV变电站110kV配套送出工程（邓西-大咀I、II回电缆线路） | 110kV | 防火布 | 防火布 | 个 | 132 | 2026-07-20 | 2026-07-20 | 湖北省武汉市汉南区 | 施工现场地面交货 |  | G00P-580011119-00001 | 100035966700050 | 400262631100010 | 580011119 | 无 | 580011119-0021
152507-1802020-1001 | 包1 |  | 国网湖北省电力有限公司 | 国网湖北省电力有限公司武汉供电公司 | 湖北武汉虹景110kV变电站扩建工程（变电站工程） | 110kV | 防火布 | 防火布 | 个 | 200 | 2026-07-20 | 2026-07-20 | 湖北省武汉市江汉区 | 施工现场地面交货 |  | G00P-580011119-00001 | 100035111700640 | 400262630700010 | 580011119 | 无 | 580011119-0021
152507-1802020-1001 | 包1 |  | 国网湖北省电力有限公司 | 国网湖北省电力有限公司武汉供电公司 | 湖北武汉虹景110kV变电站扩建工程（变电站工程） | 110kV | 防火布 | 防火布 | 个 | 200 | 2026-07-20 | 2026-07-20 | 湖北省武汉市江汉区 | 施工现场地面交货 |  | G00P-580011119-00001 | 100035111700650 | 400262630700020 | 580011119 | 无 | 580011119-0021
152507-1802020-1001 | 包1 |  | 国网湖北省电力有限公司 | 国网湖北省电力有限公司武汉供电公司 | 湖北武汉汪家墩110kV变电站扩建工程（变电站工程） | 110kV | 防火布 | 防火布 | 个 | 120 | 2026-07-20 | 2026-07-20 | 湖北省武汉市洪山区 | 施工现场地面交货 |  | G00P-580011119-00001 | 100034275900510 | 400262630300010 | 580011119 | 无 | 580011119-0021

## 3003柱上断路器
分标编号 | 包名称 | 分包编号 | 项目单位 | 需求单位 | 项目名称 | 工程电压等级 | 物资名称 | 物资描述 | 单位 | 数量 | 首批交货日期 | 最后一批交货日期 | 交货地点 | 交货方式 | 备注 | 技术规范编码 | 网省采购申请号 | 总部采购申请号 | 物料编码 | 扩展描述 | 扩展编码 | 是否安装实物ID
152507-1008003-3003 | 包1 | HB100 | 国网湖北省电力有限公司 | 国网湖北省电力有限公司谷城县供电公司 | 国网湖北襄阳谷城县供电公司35kV沈湾变电站35kV沈1#主变能效提升改造 | 35kV | 柱上断路器,AC10kV,1250A,31.5kA,真空,无隔离闸刀,户外 | 柱上断路器-电压等级:AC10kV,额定电流:1250A,额定开断电流:31.5kA,绝缘方式:真空,隔离闸刀:无隔离闸刀,使用环境:户外 | 台 | 2 | 2026-04-30 | 2026-04-30 | 湖北省襄阳市谷城县 | 施工现场地面交货 |  | G00P-500027110-00002 | 100036069700110 | 400262613000010 | 500027110 | 柱上断路器，+40～-25℃，户外，变电站内使用。 | 500027110-0014 | 是

## 4007图像在线监测装置
分标编号 | 包名称 | 分包编号 | 项目单位 | 需求单位 | 项目名称 | 工程电压等级 | 物资名称 | 物资描述 | 单位 | 数量 | 首批交货日期 | 最后一批交货日期 | 交货地点 | 交货方式 | 备注 | 技术规范编码 | 网省采购申请号 | 总部采购申请号 | 物料编码 | 扩展描述 | 扩展编码 | 是否安装实物ID
152507-1102002-4007 | 包1 | HB100 | 国网湖北省电力有限公司 | 国网湖北省电力有限公司襄阳供电公司 | 襄阳连云～腊树园220kV线路工程 | 220kV | 线路在线监测装置,图像在线监测装置 | 线路在线监测装置-功能:图像在线监测装置 | 套 | 3 | 2026-05-20 | 2026-05-20 | 湖北省襄阳市南漳县 | 施工现场地面交货 |  | G00P-500139447-00014 | 100036033600270 | 400262619200020 | 500139447 | 无 | 500139447-1076
152507-1102002-4007 | 包1 | HB100 | 国网湖北省电力有限公司 | 国网湖北省电力有限公司中超建设管理公司 | 大别山电厂三期~木兰500kV线路工程 | 500kV | 线路在线监测装置,图像在线监测装置 | 线路在线监测装置-功能:图像在线监测装置 | 套 | 2 | 2026-04-22 | 2026-04-22 | 湖北省武汉市黄陂区 | 施工现场地面交货 |  | G00P-500139447-00014 | 100034460000770 | 400262618300010 | 500139447 | 无 | 500139447-1076
152507-1102002-4007 | 包1 | HB100 | 国网湖北省电力有限公司 | 国网湖北省电力有限公司宜昌供电公司 | 国网湖北宜昌供电公司220kV麂泉线等2条线路通道运维可视化改造 | 220kV | 线路在线监测装置,图像在线监测装置 | 线路在线监测装置-功能:图像在线监测装置 | 套 | 149 | 2026-06-30 | 2026-06-30 | 湖北省宜昌市伍家岗区 | 施工现场地面交货 |  | G00P-500139447-00014 | 100036215600010 | 400262620700010 | 500139447 | 无 | 500139447-1076
152507-1102002-4007 | 包1 | HB100 | 国网湖北省电力有限公司 | 国网湖北省电力有限公司襄阳供电公司 | 襄阳连云~南漳110kV线路工程(架空部分) | 110kV | 线路在线监测装置,图像在线监测装置 | 线路在线监测装置-功能:图像在线监测装置 | 套 | 1 | 2026-05-20 | 2026-05-20 | 湖北省襄阳市南漳县 | 施工现场地面交货 |  | G00P-500139447-00014 | 100036047500390 | 400262619500020 | 500139447 | 无 | 500139447-1076
152507-1102002-4007 | 包1 | HB100 | 国网湖北省电力有限公司 | 国网湖北省电力有限公司宜昌供电公司 | 国网湖北宜昌供电公司220kV雁麂一、二回等2条线路通道运维可视化改造 | 220kV | 线路在线监测装置,图像在线监测装置 | 线路在线监测装置-功能:图像在线监测装置 | 套 | 105 | 2026-05-30 | 2026-05-30 | 湖北省宜昌市伍家岗区 | 施工现场地面交货 |  | G00P-500139447-00014 | 100036215500010 | 400262620600010 | 500139447 | 无 | 500139447-1076

## 2020蓄电池组
分标编号 | 包名称 | 分包编号 | 项目单位 | 需求单位 | 项目名称 | 工程电压等级 | 物资名称 | 物资描述 | 单位 | 数量 | 首批交货日期 | 最后一批交货日期 | 交货地点 | 交货方式 | 备注 | 技术规范编码 | 网省采购申请号 | 总部采购申请号 | 物料编码 | 扩展描述 | 扩展编码 | 是否安装实物ID
152507-1109007-2020 | 包1 |  | 国网湖北省电力有限公司 | 国网湖北省电力有限公司襄阳供电公司 | 国网湖北襄阳供电公司110kV钱营站等变电站蓄电池组更换 | 110kV | 蓄电池组,DC2V,200Ah,阀控式密封 | 蓄电池组-单节蓄电池电压:DC2V,容量:200Ah,类型:阀控式密封 | 套 | 4 | 2026-04-20 | 2026-04-20 | 湖北省襄阳市樊城区 | 施工现场地面交货 |  | G00P-500009124-00012 | 100036050600010 | 400262612800010 | 500009124 | 每套蓄电池组配置：单体2V，105节，屏2面，蓄电池在线监测装置1台，带附件。 | 500009124-0409
152507-1109007-2020 | 包1 |  | 国网湖北省电力有限公司 | 国网湖北省电力有限公司襄阳供电公司 | 国网湖北襄阳供电公司110kV卞和站等变电站蓄电池组更换 | 110kV | 蓄电池组,DC2V,200Ah,阀控式密封 | 蓄电池组-单节蓄电池电压:DC2V,容量:200Ah,类型:阀控式密封 | 套 | 2 | 2026-04-20 | 2026-04-20 | 湖北省襄阳市樊城区 | 施工现场地面交货 |  | G00P-500009124-00012 | 100036047300020 | 400262612400020 | 500009124 | 每套蓄电池组配置：单体2V，105节，屏2面，蓄电池在线监测装置1台，带附件。 | 500009124-0409
152507-1109007-2020 | 包1 |  | 国网湖北省电力有限公司 | 国网湖北省电力有限公司襄阳供电公司 | 国网湖北襄阳供电公司110kV卞和站等变电站蓄电池组更换 | 110kV | 蓄电池组,DC2V,300Ah,阀控式密封 | 蓄电池组-单节蓄电池电压:DC2V,容量:300Ah,类型:阀控式密封 | 套 | 3 | 2026-04-20 | 2026-04-20 | 湖北省襄阳市樊城区 | 施工现场地面交货 |  | G00P-500009119-00005 | 100036047300010 | 400262612400010 | 500009119 | 每套蓄电池组配置：单体2V，105节，支架1套，蓄电池在线监测装置1台，带附件。 | 500009119-0334
152507-1109007-2020 | 包1 |  | 国网湖北省电力有限公司 | 国网湖北省电力有限公司恩施供电公司 | 恩施建始220kV输变电工程（建始220kV变电站新建工程） | 220kV | 蓄电池组,DC2V,800Ah,阀控式密封 | 蓄电池组-单节蓄电池电压:DC2V,容量:800Ah,类型:阀控式密封 | 套 | 2 | 2026-08-20 | 2026-08-20 | 湖北省恩施土家族苗族自治州建始县 | 施工现场地面交货 |  | G00P-500038349-00013 | 100036083700020 | 400262613600010 | 500038349 | 每套蓄电池组配置：单体2V，105节，支架1套，蓄电池在线监测装置1台，带附件。 | 500038349-0154
152507-1109007-2020 | 包1 |  | 国网湖北省电力有限公司 | 国网湖北省电力有限公司襄阳供电公司 | 国网湖北襄阳供电公司110kV徐营站等变电站蓄电池组更换 | 110kV | 蓄电池组,DC2V,200Ah,阀控式密封 | 蓄电池组-单节蓄电池电压:DC2V,容量:200Ah,类型:阀控式密封 | 套 | 3 | 2026-04-20 | 2026-04-20 | 湖北省襄阳市樊城区 | 施工现场地面交货 |  | G00P-500009124-00012 | 100036051100010 | 400262612900010 | 500009124 | 每套蓄电池组配置：单体2V，105节，屏2面，蓄电池在线监测装置1台，带附件。 | 500009124-0409
152507-1109007-2020 | 包1 |  | 国网湖北省电力有限公司 | 国网湖北省电力有限公司襄阳供电公司 | 国网湖北襄阳供电公司110kV武岗站等变电站蓄电池组更换 | 110kV | 蓄电池组,DC2V,200Ah,阀控式密封 | 蓄电池组-单节蓄电池电压:DC2V,容量:200Ah,类型:阀控式密封 | 套 | 5 | 2026-04-20 | 2026-04-20 | 湖北省襄阳市樊城区 | 施工现场地面交货 |  | G00P-500009124-00012 | 100036049800010 | 400262612600010 | 500009124 | 每套蓄电池组配置：单体2V，105节，屏2面，蓄电池在线监测装置1台，带附件。 | 500009124-0409
152507-1109007-2020 | 包1 |  | 国网湖北省电力有限公司 | 国网湖北省电力有限公司襄阳供电公司 | 国网湖北襄阳供电公司110kV汉晟站等变电站蓄电池组更换 | 110kV | 蓄电池组,DC2V,200Ah,阀控式密封 | 蓄电池组-单节蓄电池电压:DC2V,容量:200Ah,类型:阀控式密封 | 套 | 5 | 2026-04-20 | 2026-04-20 | 湖北省襄阳市樊城区 | 施工现场地面交货 |  | G00P-500009124-00012 | 100036050300010 | 400262612700010 | 500009124 | 每套蓄电池组配置：单体2V，105节，屏2面，蓄电池在线监测装置1台，带附件。 | 500009124-0409
152507-1109007-2020 | 包2 |  | 国网湖北省电力有限公司 | 国网湖北省电力有限公司荆州供电公司 | 荆州洪湖沙口220kV输变电工程（洪湖沙口220kV变电站新建工程） | 220kV | 蓄电池组,DC2V,800Ah,阀控式密封 | 蓄电池组-单节蓄电池电压:DC2V,容量:800Ah,类型:阀控式密封 | 套 | 1 | 2026-08-15 | 2026-08-15 | 湖北省荆州市洪湖市 | 施工现场地面交货 |  | G00P-500038349-00013 | 100036078100030 | 400262613200020 | 500038349 | 每套蓄电池组配置：单体2V，105节，支架1套，蓄电池在线监测装置1台，带附件。 | 500038349-0154
152507-1109007-2020 | 包2 |  | 国网湖北省电力有限公司 | 国网湖北省电力有限公司中超建设管理公司 | 夷陵500千伏变电站新建工程 | 500kV | 蓄电池组,DC2V,600Ah,阀控式密封 | 蓄电池组-单节蓄电池电压:DC2V,容量:600Ah,类型:阀控式密封 | 套 | 4 | 2026-04-22 | 2026-04-22 | 湖北省宜昌市夷陵区 | 施工现场地面交货 |  | G00P-500009130-00002 | 100036101800320 | 400262632700010 | 500009130 | 蓄电池组,DC2V,600Ah,阀控式密封 | 500009130-0111
152507-1109007-2020 | 包2 |  | 国网湖北省电力有限公司 | 国网湖北省电力有限公司荆州供电公司 | 荆州关沮220kV输变电工程（荆州关沮220kV变电站新建工程） | 220kV | 蓄电池组,DC2V,800Ah,阀控式密封 | 蓄电池组-单节蓄电池电压:DC2V,容量:800Ah,类型:阀控式密封 | 套 | 1 | 2026-08-05 | 2026-08-05 | 湖北省荆州市荆州区 | 施工现场地面交货 |  | G00P-500038349-00013 | 100036079000030 | 400262613400020 | 500038349 | 每套蓄电池组配置：单体2V，105节，支架1套，蓄电池在线监测装置1台，带附件。 | 500038349-0154
152507-1109007-2020 | 包2 |  | 国网湖北省电力有限公司 | 国网湖北省电力有限公司荆州供电公司 | 荆州学堂洲220kV输变电工程（学堂洲220kV变电站新建工程） | 220kV | 蓄电池组,DC2V,800Ah,阀控式密封 | 蓄电池组-单节蓄电池电压:DC2V,容量:800Ah,类型:阀控式密封 | 套 | 1 | 2026-07-30 | 2026-07-30 | 湖北省荆州市荆州区 | 施工现场地面交货 |  | G00P-500038349-00013 | 100036078500010 | 400262613300010 | 500038349 | 每套蓄电池组配置：单体2V，105节，支架1套，蓄电池在线监测装置1台，带附件。 | 500038349-0154
152507-1109007-2020 | 包2 |  | 国网湖北省电力有限公司 | 国网湖北省电力有限公司荆州供电公司 | 荆州关沮220kV输变电工程（荆州关沮220kV变电站新建工程） | 220kV | 蓄电池组,DC2V,800Ah,阀控式密封 | 蓄电池组-单节蓄电池电压:DC2V,容量:800Ah,类型:阀控式密封 | 套 | 1 | 2026-08-05 | 2026-08-05 | 湖北省荆州市荆州区 | 施工现场地面交货 |  | G00P-500038349-00013 | 100036079000020 | 400262613400010 | 500038349 | 每套蓄电池组配置：单体2V，105节，支架1套，蓄电池在线监测装置1台，带附件。 | 500038349-0154
152507-1109007-2020 | 包2 |  | 国网湖北省电力有限公司 | 国网湖北省电力有限公司荆州供电公司 | 荆州洪湖沙口220kV输变电工程（洪湖沙口220kV变电站新建工程） | 220kV | 蓄电池组,DC2V,800Ah,阀控式密封 | 蓄电池组-单节蓄电池电压:DC2V,容量:800Ah,类型:阀控式密封 | 套 | 1 | 2026-08-15 | 2026-08-15 | 湖北省荆州市洪湖市 | 施工现场地面交货 |  | G00P-500038349-00013 | 100036078100020 | 400262613200010 | 500038349 | 每套蓄电池组配置：单体2V，105节，支架1套，蓄电池在线监测装置1台，带附件。 | 500038349-0154
152507-1109007-2020 | 包2 |  | 国网湖北省电力有限公司 | 国网湖北省电力有限公司荆州供电公司 | 荆州学堂洲220kV输变电工程（学堂洲220kV变电站新建工程） | 220kV | 蓄电池组,DC2V,800Ah,阀控式密封 | 蓄电池组-单节蓄电池电压:DC2V,容量:800Ah,类型:阀控式密封 | 套 | 1 | 2026-07-30 | 2026-07-30 | 湖北省荆州市荆州区 | 施工现场地面交货 |  | G00P-500038349-00013 | 100036078500030 | 400262613300020 | 500038349 | 每套蓄电池组配置：单体2V，105节，支架1套，蓄电池在线监测装置1台，带附件。 | 500038349-0154
152507-1109007-2020 | 包2 |  | 国网湖北省电力有限公司 | 国网湖北省电力有限公司中超建设管理公司 | 孝感北500千伏变电站新建工程 | 500kV | 蓄电池组,DC2V,800Ah,阀控式密封 | 蓄电池组-单节蓄电池电压:DC2V,容量:800Ah,类型:阀控式密封 | 套 | 2 | 2026-04-22 | 2026-04-22 | 湖北省孝感市安陆市 | 施工现场地面交货 |  | G00P-500038349-00013 | 100036102400520 | 400262614200020 | 500038349 | 每套蓄电池组配置：单体2V，105节，支架1套，蓄电池在线监测装置1台，带附件。 | 500038349-0154

## 2099岸电电源系统
分标编号 | 包名称 | 分包编号 | 项目单位 | 需求单位 | 项目名称 | 工程电压等级 | 物资名称 | 物资描述 | 单位 | 数量 | 首批交货日期 | 最后一批交货日期 | 交货地点 | 交货方式 | 备注 | 技术规范编码 | 网省采购申请号 | 总部采购申请号 | 物料编码 | 扩展描述 | 扩展编码 | 是否安装实物ID
152507-1109001-2099 | 包1 | HB100 | 国网湖北省电力有限公司 | 国网湖北省电力有限公司荆州供电公司 | 国网荆州城区供电中心2025年电能替代示范项目（海事电动船充电站） | 无电压等级 | 岸电电源系统,0.4kV,50Hz,400kVA | 岸电电源系统-输入电压:0.4kV,额定频率:50Hz,额定容量:400kVA | 套 | 1 | 2026-09-29 | 2026-09-29 | 湖北省荆州市沙市区 | 施工现场地面交货 |  | D961-500143364-00001 | 100035543400110 | 400262611100030 | 500143364 |  |  | 是

## 4003导线震动在线监测装置
分标编号 | 包名称 | 分包编号 | 项目单位 | 需求单位 | 项目名称 | 工程电压等级 | 物资名称 | 物资描述 | 单位 | 数量 | 首批交货日期 | 最后一批交货日期 | 交货地点 | 交货方式 | 备注 | 技术规范编码 | 网省采购申请号 | 总部采购申请号 | 物料编码 | 扩展描述 | 扩展编码 | 是否安装实物ID
152507-1102002-4003 | 包1 |  | 国网湖北省电力有限公司 | 国网湖北省电力有限公司荆门供电公司 | 荆门东-长林220千伏线路工程 | 220kV | 线路在线监测装置,导线震动在线监测装置 | 线路在线监测装置-功能:导线震动在线监测装置 | 套 | 1 | 2026-04-22 | 2026-04-22 | 湖北省荆门市沙洋县 | 施工现场地面交货 |  | G00P-500066325-00001 | 100031206000290 | 400262630200010 | 500066325 | 无 | 500066325-0024
152507-1102002-4003 | 包1 |  | 国网湖北省电力有限公司 | 国网湖北省电力有限公司荆州供电公司 | 湖北能源江陵电厂220千伏送出工程（江陵电厂二期－油江220千伏大跨越线路工程） | 220kV | 线路在线监测装置,导线震动在线监测装置 | 线路在线监测装置-功能:导线震动在线监测装置 | 套 | 1 | 2026-04-30 | 2026-04-30 | 湖北省荆州市江陵县 | 施工现场地面交货 |  | G00P-500066325-00001 | 100030807300460 | 400262630100010 | 500066325 | 无 | 500066325-0024