## W033仙居公司-自动控制系统
分标编号 | 包名称 | 分包编号 | 项目单位 | 需求单位 | 项目名称 | 工程电压等级 | 物资名称 | 物资描述 | 单位 | 数量 | 首批交货日期 | 最后一批交货日期 | 交货地点 | 交货方式 | 备注 | 技术规范编码 | 网省采购申请号 | 总部采购申请号 | 物料编码 | 扩展描述 | 扩展编码 | 是否安装实物ID
462561-8105000-W033 | 包1 | 100 | 国网新源集团有限公司 | 浙江仙居抽水蓄能有限公司 | 国网新源仙居公司2026年顶盖螺栓在线监测装置购置 | 无电压等级 | 发电机状态监测及跟踪分析系统 | 发电机状态监测及跟踪分析系统 | 套 | 1 | 2026-03-15 | 2026-09-30 | 浙江台州 | 买方指定仓库地面交货 |  | CSAA-580000097-00001 | 260003340300010 | 400261784900010 | 580000097

## W011白山电厂-辅助设备
分标编号 | 包名称 | 分包编号 | 项目单位 | 需求单位 | 项目名称 | 工程电压等级 | 物资名称 | 物资描述 | 单位 | 数量 | 首批交货日期 | 最后一批交货日期 | 交货地点 | 交货方式 | 备注 | 技术规范编码 | 网省采购申请号 | 总部采购申请号 | 物料编码 | 扩展描述 | 扩展编码 | 是否安装实物ID
462561-1501000-W011 | 包1 | 100 | 国网新源集团有限公司 | 松花江水力发电有限公司吉林白山发电厂 | 国网新源白山电厂2026年污水处理站过滤装置MBR膜购置 | 无电压等级 | 膜过滤设备 | 膜过滤设备 | 套 | 9 | 2026-03-15 | 2026-03-15 | 白山电厂 | 施工现场地面交货 |  | CRD8-500124113-00001 | 210004710900010 | 400261776900010 | 500124113

## W029洪屏二期-辅助设备
分标编号 | 包名称 | 分包编号 | 项目单位 | 需求单位 | 项目名称 | 工程电压等级 | 物资名称 | 物资描述 | 单位 | 数量 | 首批交货日期 | 最后一批交货日期 | 交货地点 | 交货方式 | 备注 | 技术规范编码 | 网省采购申请号 | 总部采购申请号 | 物料编码 | 扩展描述 | 扩展编码 | 是否安装实物ID
462561-1501000-W029 | 包1 | 100 | 国网新源集团有限公司 | 江西洪屏抽水蓄能有限公司 | 国网新源洪屏公司二期工程桥式起重机购置 | 无电压等级 | 起重设备,桥式起重机 | 起重设备-类型:桥式起重机 | 台 | 2 | 2027-01-01 | 2028-06-30 | 洪屏电站 | 买方指定仓库地面交货 |  | CS93-500010547-00001 | 260003252600010 | 400261799700010 | 500010547
462561-1501000-W029 | 包1 | 100 | 国网新源集团有限公司 | 江西洪屏抽水蓄能有限公司 | 国网新源洪屏公司二期工程桥式起重机购置 | 无电压等级 | 起重设备,桥式起重机 | 起重设备-类型:桥式起重机 | 台 | 3 | 2027-01-01 | 2028-06-30 | 洪屏电站 | 买方指定仓库地面交货 |  | CS93-500010547-00001 | 260003252600050 | 400261799700050 | 500010547
462561-1501000-W029 | 包1 | 100 | 国网新源集团有限公司 | 江西洪屏抽水蓄能有限公司 | 国网新源洪屏公司二期工程桥式起重机购置 | 无电压等级 | 起重设备,桥式起重机 | 起重设备-类型:桥式起重机 | 台 | 1 | 2027-01-01 | 2028-06-30 | 洪屏电站 | 买方指定仓库地面交货 |  | CS93-500010547-00001 | 260003252600020 | 400261799700020 | 500010547
462561-1501000-W029 | 包1 | 100 | 国网新源集团有限公司 | 江西洪屏抽水蓄能有限公司 | 国网新源洪屏公司二期工程桥式起重机购置 | 无电压等级 | 起重设备,桥式起重机 | 起重设备-类型:桥式起重机 | 台 | 1 | 2027-01-01 | 2028-06-30 | 洪屏电站 | 买方指定仓库地面交货 |  | CS93-500010547-00001 | 260003252600030 | 400261799700030 | 500010547
462561-1501000-W029 | 包1 | 100 | 国网新源集团有限公司 | 江西洪屏抽水蓄能有限公司 | 国网新源洪屏公司二期工程桥式起重机购置 | 无电压等级 | 起重设备,桥式起重机 | 起重设备-类型:桥式起重机 | 台 | 1 | 2027-01-01 | 2028-06-30 | 洪屏电站 | 买方指定仓库地面交货 |  | CS93-500010547-00001 | 260003252600040 | 400261799700040 | 500010547

## W041磐安公司-照明设备
分标编号 | 包名称 | 分包编号 | 项目单位 | 需求单位 | 项目名称 | 工程电压等级 | 物资名称 | 物资描述 | 单位 | 数量 | 首批交货日期 | 最后一批交货日期 | 交货地点 | 交货方式 | 备注 | 技术规范编码 | 网省采购申请号 | 总部采购申请号 | 物料编码 | 扩展描述 | 扩展编码 | 是否安装实物ID
462561-2102000-W041 | 包1 | 100 | 国网新源集团有限公司 | 浙江磐安抽水蓄能有限公司 | 国网新源磐安公司全厂照明灯具购置 | 无电压等级 | 路灯 | 路灯 | 套 | 1 | 2026-01-15 | 2026-04-30 | 浙江金华 | 施工现场地面交货 |  | CSIW-500131099-00002 | 260003276600010 | 400261777900010 | 500131099
462561-2102000-W041 | 包1 | 100 | 国网新源集团有限公司 | 浙江磐安抽水蓄能有限公司 | 国网新源磐安公司全厂照明灯具购置 | 无电压等级 | 消防应急照明和疏散指示系统 | 消防应急照明和疏散指示系统 | 套 | 1 | 2026-01-15 | 2026-04-30 | 浙江金华 | 施工现场地面交货 |  | CSIW-500131099-00002 | 260003276600040 | 400261777900040 | 580024715
462561-2102000-W041 | 包1 | 100 | 国网新源集团有限公司 | 浙江磐安抽水蓄能有限公司 | 国网新源磐安公司全厂照明灯具购置 | 无电压等级 | 消防应急照明和疏散指示系统 | 消防应急照明和疏散指示系统 | 套 | 1 | 2026-01-15 | 2026-04-30 | 浙江金华 | 施工现场地面交货 |  | CSIW-500131099-00002 | 260003276600020 | 400261777900020 | 580024715
462561-2102000-W041 | 包1 | 100 | 国网新源集团有限公司 | 浙江磐安抽水蓄能有限公司 | 国网新源磐安公司全厂照明灯具购置 | 无电压等级 | 运行环境智能调控装置 | 运行环境智能调控装置 | 套 | 1 | 2026-01-15 | 2026-04-30 | 浙江金华 | 施工现场地面交货 |  | CSIW-500131099-00002 | 260003276600030 | 400261777900030 | 500127269
462561-2102000-W041 | 包1 | 100 | 国网新源集团有限公司 | 浙江磐安抽水蓄能有限公司 | 国网新源磐安公司全厂照明灯具购置 | 无电压等级 | 配电箱,户内,16回路 | 配电箱-使用环境:户内,回路数:16回路 | 个 | 1 | 2026-01-15 | 2026-04-30 | 浙江金华 | 施工现场地面交货 |  | CSIW-500131099-00002 | 260003276600050 | 400261777900050 | 500088372 |  |  | 是

## W020镇安公司-水电机械材料
分标编号 | 包名称 | 分包编号 | 项目单位 | 需求单位 | 项目名称 | 工程电压等级 | 物资名称 | 物资描述 | 单位 | 数量 | 首批交货日期 | 最后一批交货日期 | 交货地点 | 交货方式 | 备注 | 技术规范编码 | 网省采购申请号 | 总部采购申请号 | 物料编码 | 扩展描述 | 扩展编码 | 是否安装实物ID
462561-8401000-W020 | 包1 | 100 | 国网新源集团有限公司 | 陕西镇安抽水蓄能有限公司 | 国网新源镇安公司2026年机组检修材料购置 | 无电压等级 | 升船机配件,限位系统限位开关 | 升船机配件-类型:限位系统限位开关 | 个 | 1 | 2026-02-28 | 2026-02-28 | 陕西省商洛市镇安县抽水蓄能电站 | 买方指定仓库地面交货 |  | CRTX-580026556-00001 | 260003330600040 | 400261780400040 | 580027636
462561-8401000-W020 | 包1 | 100 | 国网新源集团有限公司 | 陕西镇安抽水蓄能有限公司 | 国网新源镇安公司2026年机组检修材料购置 | 无电压等级 | 金属缠绕垫,通用 | 金属缠绕垫-规格:通用 | 片 | 1 | 2026-02-28 | 2026-02-28 | 陕西省商洛市镇安县抽水蓄能电站 | 买方指定仓库地面交货 |  | CRTX-580026556-00001 | 260003330600020 | 400261780400020 | 580028790
462561-8401000-W020 | 包1 | 100 | 国网新源集团有限公司 | 陕西镇安抽水蓄能有限公司 | 国网新源镇安公司2026年机组检修材料购置 | 无电压等级 | 发变组保护配件,发变组保护CPU模件 | 发变组保护配件-类型:发变组保护CPU模件 | 个 | 1 | 2026-02-28 | 2026-02-28 | 陕西省商洛市镇安县抽水蓄能电站 | 买方指定仓库地面交货 |  | CRTX-580026556-00001 | 260003330600030 | 400261780400030 | 580027044
462561-8401000-W020 | 包1 | 100 | 国网新源集团有限公司 | 陕西镇安抽水蓄能有限公司 | 国网新源镇安公司2026年机组检修材料购置 | 无电压等级 | 密封件,O型圈 | 密封件-类型:O型圈 | 只 | 1 | 2026-02-28 | 2026-02-28 | 陕西省商洛市镇安县抽水蓄能电站 | 买方指定仓库地面交货 |  | CRTX-580026556-00001 | 260003330600010 | 400261780400010 | 500013533
462561-8401000-W020 | 包1 | 100 | 国网新源集团有限公司 | 陕西镇安抽水蓄能有限公司 | 国网新源镇安公司2026年机组检修材料购置 | 无电压等级 | 调速器机调配件,流量开关 | 调速器机调配件-类型:流量开关 | 个 | 1 | 2026-02-28 | 2026-02-28 | 陕西省商洛市镇安县抽水蓄能电站 | 买方指定仓库地面交货 |  | CRTX-580026556-00001 | 260003330600050 | 400261780400050 | 580026556

## W069宝泉公司-辅助设备
分标编号 | 包名称 | 分包编号 | 项目单位 | 需求单位 | 项目名称 | 工程电压等级 | 物资名称 | 物资描述 | 单位 | 数量 | 首批交货日期 | 最后一批交货日期 | 交货地点 | 交货方式 | 备注 | 技术规范编码 | 网省采购申请号 | 总部采购申请号 | 物料编码 | 扩展描述 | 扩展编码 | 是否安装实物ID
462561-1501000-W069 | 包1 | 100 | 国网新源集团有限公司 | 河南国网宝泉抽水蓄能有限公司 | 国网新源宝泉公司技术供水泵设备购置 | 无电压等级 | 工业泵,离心泵,供水泵,20-100m,1000m3/h以上,DN350 | 工业泵-工作原理:离心泵,种类:供水泵,扬程:20-100m,流量:1000m3/h以上,公称通径:DN350 | 台 | 6 | 2026-03-15 | 2026-03-15 | 宝泉公司 | 买方指定仓库地面交货 |  | CS1X-500139840-00001 | 260003337800010 | 400261783700010 | 500139840 |  |  | 是

## W079琅琊山-静止变频启动配件
分标编号 | 包名称 | 分包编号 | 项目单位 | 需求单位 | 项目名称 | 工程电压等级 | 物资名称 | 物资描述 | 单位 | 数量 | 首批交货日期 | 最后一批交货日期 | 交货地点 | 交货方式 | 备注 | 技术规范编码 | 网省采购申请号 | 总部采购申请号 | 物料编码 | 扩展描述 | 扩展编码 | 是否安装实物ID
462561-8P10000-W079 | 包1 | 100 | 国网新源集团有限公司 | 华东琅琊山抽水蓄能有限责任公司 | 国网新源琅琊山公司SFC系统设备购置 | 无电压等级 | 静止变频启动器配件,机组SFC启动装置配件 | 静止变频启动器配件-类型:机组SFC启动装置配件 | 个 | 1 | 2026-03-10 | 2026-09-30 | 琅琊山公司 | 买方指定仓库地面交货 |  | CRY2-580026919-00001 | 260003339300010 | 400261784500010 | 580026919

## W065黑麋峰-油水风及辅助设备
分标编号 | 包名称 | 分包编号 | 项目单位 | 需求单位 | 项目名称 | 工程电压等级 | 物资名称 | 物资描述 | 单位 | 数量 | 首批交货日期 | 最后一批交货日期 | 交货地点 | 交货方式 | 备注 | 技术规范编码 | 网省采购申请号 | 总部采购申请号 | 物料编码 | 扩展描述 | 扩展编码 | 是否安装实物ID
462561-8106000-W065 | 包1 | 100 | 国网新源集团有限公司 | 湖南黑麋峰抽水蓄能有限公司 | 国网新源黑麋峰公司2号主变冷却器设备购置 | 无电压等级 | 板式换热器,通用,通用,10m2-50m2 | 板式换热器-工作压力:通用,工作温度:通用,热交换面积:10m2-50m2 | 台 | 1 | 2026-01-01 | 2026-03-01 | 黑麋峰公司 | 买方指定仓库地面交货 |  | CRRE-580028886-00001 | 260003342000010 | 400261785900010 | 580028886
462561-8106000-W065 | 包1 | 100 | 国网新源集团有限公司 | 湖南黑麋峰抽水蓄能有限公司 | 国网新源黑麋峰公司2号主变冷却器设备购置 | 无电压等级 | 密封件,耐油封垫 | 密封件-类型:耐油封垫 | 只 | 1 | 2026-01-01 | 2026-03-01 | 黑麋峰公司 | 买方指定仓库地面交货 |  | CRRE-580028886-00001 | 260003342000020 | 400261785900020 | 500073201

## W081莲蓄公司-供水暖系统
分标编号 | 包名称 | 分包编号 | 项目单位 | 需求单位 | 项目名称 | 工程电压等级 | 物资名称 | 物资描述 | 单位 | 数量 | 首批交货日期 | 最后一批交货日期 | 交货地点 | 交货方式 | 备注 | 技术规范编码 | 网省采购申请号 | 总部采购申请号 | 物料编码 | 扩展描述 | 扩展编码 | 是否安装实物ID
462561-1503000-W081 | 包1 | 100 | 国网新源集团有限公司 | 湖北白莲河抽水蓄能有限公司 | 国网新源莲蓄公司2号机组调相压水管路阀门购置 | 无电压等级 | 供水系统 | 供水系统 | 套 | 1 | 2026-03-01 | 2026-03-30 | 湖北省黄冈市 | 买方指定仓库地面交货 |  | CSUD-500010608-00001 | 260003341200060 | 400261785400060 | 500010608
462561-1503000-W081 | 包1 | 100 | 国网新源集团有限公司 | 湖北白莲河抽水蓄能有限公司 | 国网新源莲蓄公司2号机组调相压水管路阀门购置 | 无电压等级 | 供水系统 | 供水系统 | 套 | 1 | 2026-03-01 | 2026-03-30 | 湖北省黄冈市 | 买方指定仓库地面交货 |  | CSUD-500010608-00001 | 260003341200010 | 400261785400010 | 500010608
462561-1503000-W081 | 包1 | 100 | 国网新源集团有限公司 | 湖北白莲河抽水蓄能有限公司 | 国网新源莲蓄公司2号机组调相压水管路阀门购置 | 无电压等级 | 供水系统 | 供水系统 | 套 | 1 | 2026-03-01 | 2026-03-30 | 湖北省黄冈市 | 买方指定仓库地面交货 |  | CSUD-500010608-00001 | 260003341200020 | 400261785400020 | 500010608
462561-1503000-W081 | 包1 | 100 | 国网新源集团有限公司 | 湖北白莲河抽水蓄能有限公司 | 国网新源莲蓄公司2号机组调相压水管路阀门购置 | 无电压等级 | 供水系统 | 供水系统 | 套 | 1 | 2026-03-01 | 2026-03-30 | 湖北省黄冈市 | 买方指定仓库地面交货 |  | CSUD-500010608-00001 | 260003341200030 | 400261785400030 | 500010608
462561-1503000-W081 | 包1 | 100 | 国网新源集团有限公司 | 湖北白莲河抽水蓄能有限公司 | 国网新源莲蓄公司2号机组调相压水管路阀门购置 | 无电压等级 | 供水系统 | 供水系统 | 套 | 1 | 2026-03-01 | 2026-03-30 | 湖北省黄冈市 | 买方指定仓库地面交货 |  | CSUD-500010608-00001 | 260003341200050 | 400261785400050 | 500010608
462561-1503000-W081 | 包1 | 100 | 国网新源集团有限公司 | 湖北白莲河抽水蓄能有限公司 | 国网新源莲蓄公司2号机组调相压水管路阀门购置 | 无电压等级 | 供水系统 | 供水系统 | 套 | 1 | 2026-03-01 | 2026-03-30 | 湖北省黄冈市 | 买方指定仓库地面交货 |  | CSUD-500010608-00001 | 260003341200040 | 400261785400040 | 500010608

## W017敦化公司-辅助设备
分标编号 | 包名称 | 分包编号 | 项目单位 | 需求单位 | 项目名称 | 工程电压等级 | 物资名称 | 物资描述 | 单位 | 数量 | 首批交货日期 | 最后一批交货日期 | 交货地点 | 交货方式 | 备注 | 技术规范编码 | 网省采购申请号 | 总部采购申请号 | 物料编码 | 扩展描述 | 扩展编码 | 是否安装实物ID
462561-1501000-W017 | 包1 | 100 | 国网新源集团有限公司 | 吉林敦化抽水蓄能有限公司 | 国网新源敦化公司2026年机组检修材料购置 | 无电压等级 | 阀门,球阀,DN50,液控,不锈钢 | 阀门-类型:球阀,公称通径:DN50,执行方式:液控,材质:不锈钢 | 台 | 2 | 2026-02-01 | 2026-02-01 | 延边州额穆镇 | 买方指定仓库地面交货 |  | CS4V-500090056-00001 | 210004743400010 | 400261777100010 | 500094371
462561-1501000-W017 | 包1 | 100 | 国网新源集团有限公司 | 吉林敦化抽水蓄能有限公司 | 国网新源敦化公司2026年机组检修材料购置 | 无电压等级 | 阀门,球阀,DN200,液控,铸铁 | 阀门-类型:球阀,公称通径:DN200,执行方式:液控,材质:铸铁 | 台 | 2 | 2026-02-01 | 2026-02-01 | 延边州额穆镇 | 买方指定仓库地面交货 |  | CS4V-500090056-00001 | 210004743400020 | 400261777100020 | 500090056
462561-1501000-W017 | 包1 | 100 | 国网新源集团有限公司 | 吉林敦化抽水蓄能有限公司 | 国网新源敦化公司2026年机组检修材料购置 | 无电压等级 | 阀门,球阀,DN50,液控,不锈钢 | 阀门-类型:球阀,公称通径:DN50,执行方式:液控,材质:不锈钢 | 台 | 2 | 2026-02-01 | 2026-02-01 | 延边州额穆镇 | 买方指定仓库地面交货 |  | CS4V-500090056-00001 | 210004743400040 | 400261777100040 | 500094371
462561-1501000-W017 | 包1 | 100 | 国网新源集团有限公司 | 吉林敦化抽水蓄能有限公司 | 国网新源敦化公司2026年机组检修材料购置 | 无电压等级 | 阀门,球阀,DN150,液控,不锈钢 | 阀门-类型:球阀,公称通径:DN150,执行方式:液控,材质:不锈钢 | 台 | 2 | 2026-02-01 | 2026-02-01 | 延边州额穆镇 | 买方指定仓库地面交货 |  | CS4V-500090056-00001 | 210004743400030 | 400261777100030 | 500087445

## W028桐城宁国公司-辅助设备
分标编号 | 包名称 | 分包编号 | 项目单位 | 需求单位 | 项目名称 | 工程电压等级 | 物资名称 | 物资描述 | 单位 | 数量 | 首批交货日期 | 最后一批交货日期 | 交货地点 | 交货方式 | 备注 | 技术规范编码 | 网省采购申请号 | 总部采购申请号 | 物料编码 | 扩展描述 | 扩展编码 | 是否安装实物ID
462561-1501000-W028 | 包1 | 100 | 国网新源集团有限公司 | 安徽桐城抽水蓄能有限公司 | 国网新源桐城公司下库泄洪区柴油发电机组购置 | 无电压等级 | 小型发电机,柴油,集装箱式,50kW-200kW | 小型发电机-燃料类型:柴油,型式:集装箱式,输出功率(kW):50kW-200kW | 台 | 1 | 2025-12-31 | 2025-12-31 | 安徽省桐城市 | 买方指定仓库地面交货 |  | CRLN-500139541-00001 | 260003299000010 | 400261779700010 | 500139541
462561-1501000-W028 | 包1 | 100 | 国网新源集团有限公司 | 安徽宁国抽水蓄能有限公司 | 国网新源宁国公司柴油发电机组购置 | 无电压等级 | 储油罐,固定式 | 储油罐-安装方式:固定式 | 个 | 1 | 2026-11-01 | 2027-07-01 | 安徽宁国 | 买方指定仓库地面交货 |  | CSJ6-500139791-00001 | 260003297500020 | 400261779400020 | 500064580
462561-1501000-W028 | 包1 | 100 | 国网新源集团有限公司 | 安徽宁国抽水蓄能有限公司 | 国网新源宁国公司柴油发电机组购置 | 无电压等级 | 储油罐,固定式 | 储油罐-安装方式:固定式 | 个 | 1 | 2026-11-01 | 2027-07-01 | 安徽宁国 | 买方指定仓库地面交货 |  | CSJ6-500139791-00001 | 260003297500030 | 400261779400030 | 500064580
462561-1501000-W028 | 包1 | 100 | 国网新源集团有限公司 | 安徽宁国抽水蓄能有限公司 | 国网新源宁国公司柴油发电机组购置 | 无电压等级 | 小型发电机,柴油,固定式,1000kW-2000kW | 小型发电机-燃料类型:柴油,型式:固定式,输出功率(kW):1000kW-2000kW | 台 | 1 | 2026-11-01 | 2027-07-01 | 安徽宁国 | 买方指定仓库地面交货 |  | CSJ6-500139791-00001 | 260003297500010 | 400261779400010 | 500139791
462561-1501000-W028 | 包1 | 100 | 国网新源集团有限公司 | 安徽宁国抽水蓄能有限公司 | 国网新源宁国公司柴油发电机组购置 | 无电压等级 | 储油罐,固定式 | 储油罐-安装方式:固定式 | 个 | 1 | 2026-11-01 | 2027-07-01 | 安徽宁国 | 买方指定仓库地面交货 |  | CSJ6-500139791-00001 | 260003297500040 | 400261779400040 | 500064580

## W067仙游-发电机及其附属设备
分标编号 | 包名称 | 分包编号 | 项目单位 | 需求单位 | 项目名称 | 工程电压等级 | 物资名称 | 物资描述 | 单位 | 数量 | 首批交货日期 | 最后一批交货日期 | 交货地点 | 交货方式 | 备注 | 技术规范编码 | 网省采购申请号 | 总部采购申请号 | 物料编码 | 扩展描述 | 扩展编码 | 是否安装实物ID
462561-8103000-W067 | 包1 | 100 | 国网新源集团有限公司 | 福建仙游抽水蓄能有限公司 | 国网新源仙游公司4台机组发电机空冷器购置 | 无电压等级 | 空气冷却器 | 空气冷却器 | 组 | 32 | 2026-06-30 | 2027-02-01 | 福建省莆田市仙游县 | 买方指定仓库地面交货 |  | CRYU-580028251-00001 | 260003330700010 | 400261780500010 | 580028251

## W035张河湾公司-自动控制系统
分标编号 | 包名称 | 分包编号 | 项目单位 | 需求单位 | 项目名称 | 工程电压等级 | 物资名称 | 物资描述 | 单位 | 数量 | 首批交货日期 | 最后一批交货日期 | 交货地点 | 交货方式 | 备注 | 技术规范编码 | 网省采购申请号 | 总部采购申请号 | 物料编码 | 扩展描述 | 扩展编码 | 是否安装实物ID
462561-8105000-W035 | 包1 | 100 | 国网新源集团有限公司 | 河北张河湾蓄能发电有限责任公司 | 国网新源张河湾公司1-4号机组局放在线监测系统改造设备购置 | 无电压等级 | 发电机局放在线监测装置,通用,通用 | 发电机局放在线监测装置-额定电压:通用,输入灵敏度:通用 | 套 | 1 | 2026-01-01 | 2026-03-31 | 张河湾公司 | 买方指定仓库地面交货 |  | CRUJ-580029006-00001 | 260003336500010 | 400261783000010 | 580029006

## W039磐安-电力安全防护防盗消防
分标编号 | 包名称 | 分包编号 | 项目单位 | 需求单位 | 项目名称 | 工程电压等级 | 物资名称 | 物资描述 | 单位 | 数量 | 首批交货日期 | 最后一批交货日期 | 交货地点 | 交货方式 | 备注 | 技术规范编码 | 网省采购申请号 | 总部采购申请号 | 物料编码 | 扩展描述 | 扩展编码 | 是否安装实物ID
462561-1502000-W039 | 包1 | 100 | 国网新源集团有限公司 | 浙江磐安抽水蓄能有限公司 | 国网新源磐安公司火灾报警系统及消防系统设备购置 | 无电压等级 | 消防系统 | 消防系统 | 套 | 1 | 2026-05-15 | 2026-08-15 | 浙江磐安 | 买方指定仓库地面交货 |  | CSIW-500010595-00002 | 260003272600020 | 400261777700020 | 500010594
462561-1502000-W039 | 包1 | 100 | 国网新源集团有限公司 | 浙江磐安抽水蓄能有限公司 | 国网新源磐安公司火灾报警系统及消防系统设备购置 | 无电压等级 | 火灾报警系统 | 火灾报警系统 | 套 | 1 | 2026-05-15 | 2026-08-15 | 浙江磐安 | 买方指定仓库地面交货 |  | CSIW-500010595-00002 | 260003272600010 | 400261777700010 | 500010595

## W060富春江电厂-水电施工
分标编号 | 包名称 | 分包编号 | 项目单位 | 需求单位 | 项目名称 | 工程电压等级 | 物资名称 | 物资描述 | 单位 | 数量 | 首批交货日期 | 最后一批交货日期 | 交货地点 | 交货方式 | 备注 | 技术规范编码 | 网省采购申请号 | 总部采购申请号 | 物料编码 | 扩展描述 | 扩展编码 | 是否安装实物ID
462561-8108000-W060 | 包1 | 100 | 国网新源集团有限公司 | 国网新源集团有限公司富春江水力发电厂 | 国网新源富春江电厂进水口拦污栅带负荷动水清污装置购置 | 无电压等级 | 清污机,耙斗式,可移动式,远程控制 | 清污机-工作方式:耙斗式,安装方式:可移动式,控制方式:远程控制 | 套 | 1 | 2026-01-30 | 2026-06-30 | 富春江电厂 | 买方指定仓库地面交货 |  | CS05-580018115-00001 | 260003331700010 | 400261781300010 | 580018115

## W078牡丹江公司-发变组保护设备
分标编号 | 包名称 | 分包编号 | 项目单位 | 需求单位 | 项目名称 | 工程电压等级 | 物资名称 | 物资描述 | 单位 | 数量 | 首批交货日期 | 最后一批交货日期 | 交货地点 | 交货方式 | 备注 | 技术规范编码 | 网省采购申请号 | 总部采购申请号 | 物料编码 | 扩展描述 | 扩展编码 | 是否安装实物ID
462561-8104000-W078 | 包1 | 100 | 国网新源集团有限公司 | 黑龙江牡丹江抽水蓄能有限公司 | 国网新源牡丹江公司主变励磁变保护B套设备购置 | 无电压等级 | 发变组保护装置,通用,通用 | 发变组保护装置-发电机出口电压:通用,变压器高压侧电压:通用 | 套 | 1 | 2026-03-31 | 2026-09-30 | 荒沟电站 | 买方指定仓库地面交货 |  | CS9D-580026016-00001 | 260003338600010 | 400261784100010 | 580026016

## W002宝泉公司-电缆
分标编号 | 包名称 | 分包编号 | 项目单位 | 需求单位 | 项目名称 | 工程电压等级 | 物资名称 | 物资描述 | 单位 | 数量 | 首批交货日期 | 最后一批交货日期 | 交货地点 | 交货方式 | 备注 | 技术规范编码 | 网省采购申请号 | 总部采购申请号 | 物料编码 | 扩展描述 | 扩展编码 | 是否安装实物ID
462561-1404000-W002 | 包1 | 100 | 国网新源集团有限公司 | 河南国网宝泉抽水蓄能有限公司 | 国网新源宝泉公司SFC系统电缆改造设备购置 | 无电压等级 | 20kV电缆终端,3×500,户外终端,冷缩,铜 | 35kV及以下电缆终端-电压等级:AC20kV,截面积mm2:500mm2,电缆芯数:3芯,类型:户外终端,种类:冷缩,材质:铜 | 套 | 12 | 2026-03-30 | 2026-03-30 | 宝泉公司 | 买方指定仓库地面交货 |  | CS1X-500108184-00001 | 260003337200050 | 400261783400050 | 500021189 |  |  | 是
462561-1404000-W002 | 包1 | 100 | 国网新源集团有限公司 | 河南国网宝泉抽水蓄能有限公司 | 国网新源宝泉公司SFC系统电缆改造设备购置 | 无电压等级 | 槽钢,#8,Q345 | 槽钢-型号:#8,材质:Q345 | 千克 | 1000 | 2026-03-30 | 2026-03-30 | 宝泉公司 | 买方指定仓库地面交货 |  | CS1X-500108184-00001 | 260003337200070 | 400261783400070 | 500010783
462561-1404000-W002 | 包1 | 100 | 国网新源集团有限公司 | 河南国网宝泉抽水蓄能有限公司 | 国网新源宝泉公司SFC系统电缆改造设备购置 | 无电压等级 | 电力电缆,AC20kV,YJLV,70,3,33,ZA,无阻水 | 电力电缆-电压等级:AC20kV,型号:YJLV,截面mm2:70,芯数:3,铠装及外护套形式:33,是否阻燃:ZA,是否纵向阻水:无阻水 | 千米 | 0.7 | 2026-03-30 | 2026-03-30 | 宝泉公司 | 买方指定仓库地面交货 |  | CS1X-500108184-00001 | 260003337200010 | 400261783400010 | 500108184 |  |  | 是
462561-1404000-W002 | 包1 | 100 | 国网新源集团有限公司 | 河南国网宝泉抽水蓄能有限公司 | 国网新源宝泉公司SFC系统电缆改造设备购置 | 无电压等级 | 电缆桥架,钢,600×200 | 电缆桥架-材质:钢,规格（mm×mm）:600×200 | 千克 | 3500 | 2026-03-30 | 2026-03-30 | 宝泉公司 | 买方指定仓库地面交货 |  | CS1X-500108184-00001 | 260003337200030 | 400261783400030 | 500021751
462561-1404000-W002 | 包1 | 100 | 国网新源集团有限公司 | 河南国网宝泉抽水蓄能有限公司 | 国网新源宝泉公司SFC系统电缆改造设备购置 | 无电压等级 | 10kV电缆终端,3×400,户内终端,预制,铜 | 35kV及以下电缆终端-电压等级:AC10kV,截面积mm2:400mm2,电缆芯数:3芯,类型:户内终端,种类:预制,材质:铜 | 套 | 72 | 2026-03-30 | 2026-03-30 | 宝泉公司 | 买方指定仓库地面交货 |  | CS1X-500108184-00001 | 260003337200060 | 400261783400060 | 500031139 |  |  | 是
462561-1404000-W002 | 包1 | 100 | 国网新源集团有限公司 | 河南国网宝泉抽水蓄能有限公司 | 国网新源宝泉公司SFC系统电缆改造设备购置 | 无电压等级 | 电力电缆,AC10kV,YJV,95,3,22,ZC,无阻水 | 电力电缆-电压等级:AC10kV,型号:YJV,截面mm2:95,芯数:3,铠装及外护套形式:22,是否阻燃:ZC,是否纵向阻水:无阻水 | 千米 | 3.5 | 2026-03-30 | 2026-03-30 | 宝泉公司 | 买方指定仓库地面交货 |  | CS1X-500108184-00001 | 260003337200020 | 400261783400020 | 500113213 |  |  | 是
462561-1404000-W002 | 包1 | 100 | 国网新源集团有限公司 | 河南国网宝泉抽水蓄能有限公司 | 国网新源宝泉公司SFC系统电缆改造设备购置 | 无电压等级 | 电缆桥架,钢,600×200 | 电缆桥架-材质:钢,规格（mm×mm）:600×200 | 千克 | 80 | 2026-03-30 | 2026-03-30 | 宝泉公司 | 买方指定仓库地面交货 |  | CS1X-500108184-00001 | 260003337200040 | 400261783400040 | 500021751

## W063天荒坪公司-PC机
分标编号 | 包名称 | 分包编号 | 项目单位 | 需求单位 | 项目名称 | 工程电压等级 | 物资名称 | 物资描述 | 单位 | 数量 | 首批交货日期 | 最后一批交货日期 | 交货地点 | 交货方式 | 备注 | 技术规范编码 | 网省采购申请号 | 总部采购申请号 | 物料编码 | 扩展描述 | 扩展编码 | 是否安装实物ID
462561-2405000-W063 | 包1 | 100 | 国网新源集团有限公司 | 华东天荒坪抽水蓄能有限责任公司 | 国网新源天荒坪公司远动服务器设备购置 | 无电压等级 | 工控机 | 工控机 | 台 | 2 | 2026-03-01 | 2026-03-01 | 浙江安吉 | 买方指定仓库地面交货 |  | CRX0-500024332-00001 | 260003333400010 | 400261781800010 | 500024332

## W054张河湾公司-一次设备配件
分标编号 | 包名称 | 分包编号 | 项目单位 | 需求单位 | 项目名称 | 工程电压等级 | 物资名称 | 物资描述 | 单位 | 数量 | 首批交货日期 | 最后一批交货日期 | 交货地点 | 交货方式 | 备注 | 技术规范编码 | 网省采购申请号 | 总部采购申请号 | 物料编码 | 扩展描述 | 扩展编码 | 是否安装实物ID
462561-9201000-W054 | 包1 | 100 | 国网新源集团有限公司 | 河北张河湾蓄能发电有限责任公司 | 国网新源张河湾公司厂变、励磁变温度控制系统改造设备购置 | 无电压等级 | 变压器控制柜,普通型,250kW以上 | 变压器控制柜:控制器类型:普通型,冷却容量:250kW以上 | 套 | 1 | 2026-01-10 | 2026-03-31 | 张河湾公司 | 买方指定仓库地面交货 |  | CRUJ-500149403-00001 | 260003336600010 | 400261783100010 | 500149403

## W036莲水-测控及在线监测系统
分标编号 | 包名称 | 分包编号 | 项目单位 | 需求单位 | 项目名称 | 工程电压等级 | 物资名称 | 物资描述 | 单位 | 数量 | 首批交货日期 | 最后一批交货日期 | 交货地点 | 交货方式 | 备注 | 技术规范编码 | 网省采购申请号 | 总部采购申请号 | 物料编码 | 扩展描述 | 扩展编码 | 是否安装实物ID
462561-1102000-W036 | 包1 | 100 | 国网新源集团有限公司 | 湖北白莲河抽水蓄能有限公司水电分公司 | 国网新源莲水公司尾水水质在线监测系统设备购置 | 无电压等级 | 在线监测系统,机组 | 在线监测系统-类型:机组 | 套 | 1 | 2026-06-01 | 2026-06-30 | 湖北省黄冈市 | 买方指定仓库地面交货 |  | CSUD-500085303-00001 | 260003339800010 | 400261784600010 | 500085303 |  |  | 是

## W040黄梅公司-照明设备
分标编号 | 包名称 | 分包编号 | 项目单位 | 需求单位 | 项目名称 | 工程电压等级 | 物资名称 | 物资描述 | 单位 | 数量 | 首批交货日期 | 最后一批交货日期 | 交货地点 | 交货方式 | 备注 | 技术规范编码 | 网省采购申请号 | 总部采购申请号 | 物料编码 | 扩展描述 | 扩展编码 | 是否安装实物ID
462561-2102000-W040 | 包1 | 100 | 国网新源集团有限公司 | 湖北白莲河抽水蓄能有限公司 | 国网新源黄梅公司生产运行管理设施及厂内道路照明灯具购置 | 无电压等级 | 路灯 | 路灯 | 套 | 1 | 2026-05-01 | 2027-12-31 | 湖北黄梅 | 买方指定仓库地面交货 |  | CSUD-500131099-00001 | 260003293500010 | 400261778500010 | 500131099

## W023沂蒙公司-油水风系统配件
分标编号 | 包名称 | 分包编号 | 项目单位 | 需求单位 | 项目名称 | 工程电压等级 | 物资名称 | 物资描述 | 单位 | 数量 | 首批交货日期 | 最后一批交货日期 | 交货地点 | 交货方式 | 备注 | 技术规范编码 | 网省采购申请号 | 总部采购申请号 | 物料编码 | 扩展描述 | 扩展编码 | 是否安装实物ID
462561-8P03000-W023 | 包1 | 100 | 国网新源集团有限公司 | 山东沂蒙抽水蓄能有限公司 | 国网新源沂蒙公司2026年机组检修材料购置 | 无电压等级 | 液压启闭机配件,启闭机油箱空气过滤器 | 液压启闭机配件-类型:启闭机油箱空气过滤器 | 个 | 4 | 2026-01-01 | 2026-02-28 | 山东费县 | 买方指定仓库车板交货 |  | CRU6-580026566-00001 | 210004710800040 | 400261776800040 | 580027538
462561-8P03000-W023 | 包1 | 100 | 国网新源集团有限公司 | 山东沂蒙抽水蓄能有限公司 | 国网新源沂蒙公司2026年机组检修材料购置 | 无电压等级 | 滤油机配件,滤油机滤芯 | 滤油机配件-类型:滤油机滤芯 | 个 | 12 | 2026-01-01 | 2026-02-28 | 山东费县 | 买方指定仓库车板交货 |  | CRU6-580026566-00001 | 210004710800030 | 400261776800030 | 580027694
462561-8P03000-W023 | 包1 | 100 | 国网新源集团有限公司 | 山东沂蒙抽水蓄能有限公司 | 国网新源沂蒙公司2026年机组检修材料购置 | 无电压等级 | 水力控制阀门配件,控制阀针阀 | 水力控制阀门配件-类型:控制阀针阀 | 个 | 4 | 2026-01-01 | 2026-02-28 | 山东费县 | 买方指定仓库车板交货 |  | CRU6-580026566-00001 | 210004710800010 | 400261776800010 | 580026566
462561-8P03000-W023 | 包1 | 100 | 国网新源集团有限公司 | 山东沂蒙抽水蓄能有限公司 | 国网新源沂蒙公司2026年机组检修材料购置 | 无电压等级 | 水力控制阀门配件,控制阀针阀 | 水力控制阀门配件-类型:控制阀针阀 | 个 | 4 | 2026-01-01 | 2026-02-28 | 山东费县 | 买方指定仓库车板交货 |  | CRU6-580026566-00001 | 210004710800020 | 400261776800020 | 580026566

## W048句容等3家-通信网络管理
分标编号 | 包名称 | 分包编号 | 项目单位 | 需求单位 | 项目名称 | 工程电压等级 | 物资名称 | 物资描述 | 单位 | 数量 | 首批交货日期 | 最后一批交货日期 | 交货地点 | 交货方式 | 备注 | 技术规范编码 | 网省采购申请号 | 总部采购申请号 | 物料编码 | 扩展描述 | 扩展编码 | 是否安装实物ID
462561-1208000-W048 | 包1 | 100 | 国网新源集团有限公司 | 浙江缙云抽水蓄能有限公司 | 国网新源缙云公司电力监控系统商用密码系统设备购置 | 无电压等级 | 通信监控系统,子站 | 通信监控系统-安装位置:子站 | 台 | 1 | 2026-04-01 | 2026-12-31 | 浙江省丽水市 | 买方指定仓库地面交货 |  | CRL3-500060610-00001 | 260003293900010 | 400261778700010 | 500060610
462561-1208000-W048 | 包1 | 100 | 国网新源集团有限公司 | 江苏句容抽水蓄能有限公司 | 国网新源句容公司电力监控系统商用密码系统设备购置 | 无电压等级 | 通信监控系统,子站 | 通信监控系统-安装位置:子站 | 套 | 1 | 2026-01-01 | 2026-03-31 | 江苏省句容市边城镇 | 施工现场地面交货 |  | CRRY-500060610-00001 | 260003308100010 | 400261780000010 | 500060610
462561-1208000-W048 | 包1 | 100 | 国网新源集团有限公司 | 浙江宁海抽水蓄能有限公司 | 国网新源宁海公司电力监控系统商用密码系统设备购置 | 无电压等级 | 通信监控系统,子站 | 通信监控系统-安装位置:子站 | 套 | 1 | 2026-01-01 | 2026-12-31 | 浙江宁海抽水蓄能电站 | 施工现场地面交货 |  | CRKQ-500060610-00001 | 260003298400010 | 400261779600010 | 500060610

## W024洪屏公司-铁附件
分标编号 | 包名称 | 分包编号 | 项目单位 | 需求单位 | 项目名称 | 工程电压等级 | 物资名称 | 物资描述 | 单位 | 数量 | 首批交货日期 | 最后一批交货日期 | 交货地点 | 交货方式 | 备注 | 技术规范编码 | 网省采购申请号 | 总部采购申请号 | 物料编码 | 扩展描述 | 扩展编码 | 是否安装实物ID
462561-1406000-W024 | 包1 | 100 | 国网新源集团有限公司 | 江西洪屏抽水蓄能有限公司 | 国网新源洪屏公司10KV架空线路防雷接地检修材料购置 | 无电压等级 | 接地铁,钢绞线,镀铜,φ21,不计长度 | 接地铁-组合方式:钢绞线,表面处理方式:镀铜,主材规格:φ21,长度mm:不计长度 | 付 | 4394 | 2026-01-01 | 2026-03-01 | 洪屏电站 | 买方指定仓库地面交货 |  | CS93-500163777-00001 | 210004743300050 | 400261777000030 | 500075343
462561-1406000-W024 | 包1 | 100 | 国网新源集团有限公司 | 江西洪屏抽水蓄能有限公司 | 国网新源洪屏公司10KV架空线路防雷接地检修材料购置 | 无电压等级 | 安全标识牌,警告标志,PVC | 安全标识牌-类别:警告标志,材质:PVC | 面 | 161 | 2026-01-01 | 2026-03-01 | 洪屏电站 | 买方指定仓库地面交货 |  | CS93-500163777-00001 | 210004743300130 | 400261777000110 | 500163777
462561-1406000-W024 | 包1 | 100 | 国网新源集团有限公司 | 江西洪屏抽水蓄能有限公司 | 国网新源洪屏公司10KV架空线路防雷接地检修材料购置 | 无电压等级 | 保护金具-防振锤,FDZ-3 | 保护金具-防振锤-型号:FDZ-3 | 付 | 40 | 2026-01-01 | 2026-03-01 | 洪屏电站 | 买方指定仓库地面交货 |  | CS93-500163777-00001 | 210004743300140 | 400261777000120 | 500020650 |  |  | 是
462561-1406000-W024 | 包1 | 100 | 国网新源集团有限公司 | 江西洪屏抽水蓄能有限公司 | 国网新源洪屏公司10KV架空线路防雷接地检修材料购置 | 无电压等级 | 联结金具-避雷线悬垂吊架,BD-2762 | 联结金具-避雷线悬垂吊架-型号:BD-2762 | 付 | 20 | 2026-01-01 | 2026-03-01 | 洪屏电站 | 买方指定仓库地面交货 |  | CS93-500163777-00001 | 210004743300100 | 400261777000080 | 500055340 |  |  | 是
462561-1406000-W024 | 包1 | 100 | 国网新源集团有限公司 | 江西洪屏抽水蓄能有限公司 | 国网新源洪屏公司10KV架空线路防雷接地检修材料购置 | 无电压等级 | 复合绝缘横担,AC10kV,方形实心棒,双回成套 | 复合绝缘横担-电压等级:AC10kV,结构型式:方形实心棒,回路描述:双回成套 | 套 | 38 | 2026-01-01 | 2026-03-01 | 洪屏电站 | 买方指定仓库地面交货 |  | CS93-500163777-00001 | 210004743300080 | 400261777000060 | 500139871
462561-1406000-W024 | 包1 | 100 | 国网新源集团有限公司 | 江西洪屏抽水蓄能有限公司 | 国网新源洪屏公司10KV架空线路防雷接地检修材料购置 | 无电压等级 | 拉线棒,φ24,800mm,双耳 | 拉线棒-主材规格:φ24,长度mm:800mm,形式:双耳 | 根 | 38 | 2026-01-01 | 2026-03-01 | 洪屏电站 | 买方指定仓库地面交货 |  | CS93-500163777-00001 | 210004743300120 | 400261777000100 | 500019596 |  |  | 是
462561-1406000-W024 | 包1 | 100 | 国网新源集团有限公司 | 江西洪屏抽水蓄能有限公司 | 国网新源洪屏公司10KV架空线路防雷接地检修材料购置 | 无电压等级 | 交流支柱绝缘子,AC20kV,瓷,12.5kN,非磁性,户外 | 交流支柱绝缘子-电压等级:AC20kV,外绝缘材质:瓷,额定弯曲破坏负荷:12.5kN,是否磁性:非磁性,使用环境:户外 | 只 | 99 | 2026-01-01 | 2026-03-01 | 洪屏电站 | 买方指定仓库地面交货 |  | CS93-500163777-00001 | 210004743300040 | 400261777000020 | 500006874 |  |  | 是
462561-1406000-W024 | 包1 | 100 | 国网新源集团有限公司 | 江西洪屏抽水蓄能有限公司 | 国网新源洪屏公司10KV架空线路防雷接地检修材料购置 | 无电压等级 | 10kV三相隔离开关,630A,20kA,手动双柱立开式,不接地 | 交流三相隔离开关-电压等级:AC10kV,额定电流:630A,额定短时耐受电流:20kA,结构型式:双柱立开式,接地开关数:不接地,操作型式:手动 | 组 | 5 | 2026-01-01 | 2026-03-01 | 洪屏电站 | 买方指定仓库地面交货 |  | CS93-500163777-00001 | 210004743300150 | 400261777000130 | 500002150 |  |  | 是
462561-1406000-W024 | 包1 | 100 | 国网新源集团有限公司 | 江西洪屏抽水蓄能有限公司 | 国网新源洪屏公司10KV架空线路防雷接地检修材料购置 | 无电压等级 | 设备线夹-铜铝接线夹,JTL-800A | 设备线夹-铜铝接线夹-型号:JTL-800A | 付 | 946 | 2026-01-01 | 2026-03-01 | 洪屏电站 | 买方指定仓库地面交货 |  | CS93-500163777-00001 | 210004743300070 | 400261777000050 | 500077686 |  |  | 是
462561-1406000-W024 | 包1 | 100 | 国网新源集团有限公司 | 江西洪屏抽水蓄能有限公司 | 国网新源洪屏公司10KV架空线路防雷接地检修材料购置 | 无电压等级 | 接地铁,圆钢,镀铜,φ15,不计长度 | 接地铁-组合方式:圆钢,表面处理方式:镀铜,主材规格:φ15,长度mm:不计长度 | 付 | 430 | 2026-01-01 | 2026-03-01 | 洪屏电站 | 买方指定仓库地面交货 |  | CS93-500163777-00001 | 210004743300060 | 400261777000040 | 500075345
462561-1406000-W024 | 包1 | 100 | 国网新源集团有限公司 | 江西洪屏抽水蓄能有限公司 | 国网新源洪屏公司10KV架空线路防雷接地检修材料购置 | 无电压等级 | 钢芯铝绞线,JL/G1A,150/25 | 钢芯铝绞线-型号:JL/G1A,标称截面mm2:150/25 | 吨 | 0.8 | 2026-01-01 | 2026-03-01 | 洪屏电站 | 买方指定仓库地面交货 |  | CS93-500163777-00001 | 210004743300090 | 400261777000070 | 500026496 |  |  | 是
462561-1406000-W024 | 包1 | 100 | 国网新源集团有限公司 | 江西洪屏抽水蓄能有限公司 | 国网新源洪屏公司10KV架空线路防雷接地检修材料购置 | 无电压等级 | 拉线棒,φ20,1500mm,双耳 | 拉线棒-主材规格:φ20,长度mm:1500mm,形式:双耳 | 根 | 53 | 2026-01-01 | 2026-03-01 | 洪屏电站 | 买方指定仓库地面交货 |  | CS93-500163777-00001 | 210004743300110 | 400261777000090 | 500019512 |  |  | 是
462561-1406000-W024 | 包1 | 100 | 国网新源集团有限公司 | 江西洪屏抽水蓄能有限公司 | 国网新源洪屏公司10KV架空线路防雷接地检修材料购置 | 无电压等级 | 交流避雷器,AC10kV,17kV,硅橡胶,45kV,不带间隙 | 交流避雷器-电压等级:AC10kV,额定电压:17kV,外绝缘材质:硅橡胶,雷电额定残压:45kV,是否带间隙:不带间隙 | 台 | 61 | 2026-01-01 | 2026-03-01 | 洪屏电站 | 买方指定仓库地面交货 |  | CS93-500163777-00001 | 210004743300020 | 400261777000010 | 500004650 |  |  | 是

## W080莲蓄-发电机及其附属设备
分标编号 | 包名称 | 分包编号 | 项目单位 | 需求单位 | 项目名称 | 工程电压等级 | 物资名称 | 物资描述 | 单位 | 数量 | 首批交货日期 | 最后一批交货日期 | 交货地点 | 交货方式 | 备注 | 技术规范编码 | 网省采购申请号 | 总部采购申请号 | 物料编码 | 扩展描述 | 扩展编码 | 是否安装实物ID
462561-8103000-W080 | 包1 | 100 | 国网新源集团有限公司 | 湖北白莲河抽水蓄能有限公司 | 国网新源莲蓄公司机组推力外循环系统购置 | 无电压等级 | 推力轴承油冷却器,强迫油循环水冷 | 推力轴承油冷却器-冷却方式:强迫油循环水冷 | 套 | 3 | 2026-03-30 | 2027-08-30 | 湖北省黄冈市 | 买方指定仓库地面交货 |  | CSUD-580028234-00001 | 260003341300020 | 400261785500020 | 580028234
462561-8103000-W080 | 包1 | 100 | 国网新源集团有限公司 | 湖北白莲河抽水蓄能有限公司 | 国网新源莲蓄公司机组推力外循环系统购置 | 无电压等级 | 推力轴承油冷却器,强迫油循环水冷 | 推力轴承油冷却器-冷却方式:强迫油循环水冷 | 套 | 3 | 2026-03-30 | 2027-08-30 | 湖北省黄冈市 | 买方指定仓库地面交货 |  | CSUD-580028234-00001 | 260003341300010 | 400261785500010 | 580028234

## W030大同公司-辅助设备
分标编号 | 包名称 | 分包编号 | 项目单位 | 需求单位 | 项目名称 | 工程电压等级 | 物资名称 | 物资描述 | 单位 | 数量 | 首批交货日期 | 最后一批交货日期 | 交货地点 | 交货方式 | 备注 | 技术规范编码 | 网省采购申请号 | 总部采购申请号 | 物料编码 | 扩展描述 | 扩展编码 | 是否安装实物ID
462561-1501000-W030 | 包1 | 100 | 国网新源集团有限公司 | 山西大同抽水蓄能有限公司 | 国网新源大同公司厂房电梯购置 | 无电压等级 | 电梯,1000kg,客货梯 | 电梯-载重:1000kg,用途:客货梯 | 台 | 1 | 2026-03-01 | 2027-09-01 | 山西浑源 | 买方指定仓库地面交货 |  | CRK1-500067172-00001 | 260003305100030 | 400261779900030 | 500067172
462561-1501000-W030 | 包1 | 100 | 国网新源集团有限公司 | 山西大同抽水蓄能有限公司 | 国网新源大同公司厂房电梯购置 | 无电压等级 | 电梯,1000kg,客梯 | 电梯-载重:1000kg,用途:客梯 | 台 | 1 | 2026-03-01 | 2027-09-01 | 山西浑源 | 买方指定仓库地面交货 |  | CRK1-500067172-00001 | 260003305100060 | 400261779900060 | 500064925
462561-1501000-W030 | 包1 | 100 | 国网新源集团有限公司 | 山西大同抽水蓄能有限公司 | 国网新源大同公司厂房电梯购置 | 无电压等级 | 电梯,1000kg,客货梯 | 电梯-载重:1000kg,用途:客货梯 | 台 | 1 | 2026-03-01 | 2027-09-01 | 山西浑源 | 买方指定仓库地面交货 |  | CRK1-500067172-00001 | 260003305100040 | 400261779900040 | 500067172
462561-1501000-W030 | 包1 | 100 | 国网新源集团有限公司 | 山西大同抽水蓄能有限公司 | 国网新源大同公司厂房电梯购置 | 无电压等级 | 电梯,1250kg,客货梯 | 电梯-载重:1250kg,用途:客货梯 | 台 | 1 | 2026-03-01 | 2027-09-01 | 山西浑源 | 买方指定仓库地面交货 |  | CRK1-500067172-00001 | 260003305100050 | 400261779900050 | 500088128
462561-1501000-W030 | 包1 | 100 | 国网新源集团有限公司 | 山西大同抽水蓄能有限公司 | 国网新源大同公司厂房电梯购置 | 无电压等级 | 电梯,1000kg,客货梯 | 电梯-载重:1000kg,用途:客货梯 | 台 | 1 | 2026-03-01 | 2027-09-01 | 山西浑源 | 买方指定仓库地面交货 |  | CRK1-500067172-00001 | 260003305100010 | 400261779900010 | 500067172
462561-1501000-W030 | 包1 | 100 | 国网新源集团有限公司 | 山西大同抽水蓄能有限公司 | 国网新源大同公司厂房电梯购置 | 无电压等级 | 电梯,1000kg,客货梯 | 电梯-载重:1000kg,用途:客货梯 | 台 | 1 | 2026-03-01 | 2027-09-01 | 山西浑源 | 买方指定仓库地面交货 |  | CRK1-500067172-00001 | 260003305100020 | 400261779900020 | 500067172

## W057新安江等5家-电源系统
分标编号 | 包名称 | 分包编号 | 项目单位 | 需求单位 | 项目名称 | 工程电压等级 | 物资名称 | 物资描述 | 单位 | 数量 | 首批交货日期 | 最后一批交货日期 | 交货地点 | 交货方式 | 备注 | 技术规范编码 | 网省采购申请号 | 总部采购申请号 | 物料编码 | 扩展描述 | 扩展编码 | 是否安装实物ID
462561-1109000-W057 | 包1 | 100 | 国网新源集团有限公司 | 福建仙游抽水蓄能有限公司 | 国网新源仙游公司DC220V地下厂房直流蓄电池组设备购置 | 无电压等级 | 油水风辅机控制系统配件,辅机控制电源模块 | 油水风辅机控制系统配件-类型:辅机控制电源模块 | 个 | 2 | 2026-03-31 | 2026-06-30 | 福建省莆田市仙游县 | 买方指定仓库地面交货 |  | CRYU-500009108-00001 | 260003330800030 | 400261780600030 | 580027202
462561-1109000-W057 | 包1 | 100 | 国网新源集团有限公司 | 福建仙游抽水蓄能有限公司 | 国网新源仙游公司DC220V地下厂房直流蓄电池组设备购置 | 无电压等级 | 蓄电池组,DC2V,800Ah,铅酸 | 蓄电池组-单节蓄电池电压:DC2V,容量:800Ah,类型:铅酸 | 套 | 1 | 2026-03-31 | 2026-06-30 | 福建省莆田市仙游县 | 买方指定仓库地面交货 |  | CRYU-500009108-00001 | 260003330800020 | 400261780600020 | 500009108
462561-1109000-W057 | 包1 | 100 | 国网新源集团有限公司 | 安徽省响洪甸蓄能发电有限责任公司 | 国网新源响洪甸公司直流系统2号蓄电池组购置 | 无电压等级 | 蓄电池组,DC2V,700Ah,阀控式密封 | 蓄电池组-单节蓄电池电压:DC2V,容量:700Ah,类型:阀控式密封 | 套 | 1 | 2026-01-01 | 2026-06-30 | 响洪甸公司 | 买方指定仓库地面交货 |  | CRYC-500009147-00001 | 260003331200010 | 400261780800010 | 500009147
462561-1109000-W057 | 包1 | 100 | 国网新源集团有限公司 | 国网新源集团有限公司新安江水力发电厂 | 国网新源新安江电厂厂房第三套蓄电池组设备购置 | 无电压等级 | 蓄电池组,DC12V,500Ah,阀控式密封 | 蓄电池组-单节蓄电池电压:DC12V,容量:500Ah,类型:阀控式密封 | 套 | 1 | 2026-07-31 | 2026-07-31 | 浙江建德 | 买方指定仓库地面交货 |  | CS3K-500050610-00001 | 260003327600010 | 400261780200010 | 500050610
462561-1109000-W057 | 包1 | 100 | 国网新源集团有限公司 | 辽宁蒲石河抽水蓄能有限公司 | 国网新源蒲石河公司上库及下库坝蓄电池购置 | 无电压等级 | 蓄电池组,DC2V,200Ah,阀控式密封 | 蓄电池组-单节蓄电池电压:DC2V,容量:200Ah,类型:阀控式密封 | 套 | 2 | 2026-04-01 | 2026-04-01 | 蒲石河电站 | 买方指定仓库地面交货 |  | CRWA-500009124-00001 | 260003339100010 | 400261784400010 | 500009124
462561-1109000-W057 | 包1 | 100 | 国网新源集团有限公司 | 福建仙游抽水蓄能有限公司 | 国网新源仙游公司DC220V地下厂房直流蓄电池组设备购置 | 无电压等级 | 蓄电池组,DC2V,800Ah,铅酸 | 蓄电池组-单节蓄电池电压:DC2V,容量:800Ah,类型:铅酸 | 套 | 1 | 2026-03-31 | 2026-06-30 | 福建省莆田市仙游县 | 买方指定仓库地面交货 |  | CRYU-500009108-00001 | 260003330800010 | 400261780600010 | 500009108
462561-1109000-W057 | 包1 | 100 | 国网新源集团有限公司 | 松花江水力发电有限公司吉林丰满发电厂 | 国网新源丰满电厂500千伏开关站蓄电池购置 | 无电压等级 | 蓄电池组,DC2V,200Ah,铅酸 | 蓄电池组-单节蓄电池电压:DC2V,容量:200Ah,类型:铅酸 | 套 | 1 | 2026-03-31 | 2026-03-31 | 丰满 | 施工现场车板交货 |  | CSDF-500009114-00002 | 260003341900010 | 400261785800010 | 500009114

## W015响水涧公司-水电机械材料
分标编号 | 包名称 | 分包编号 | 项目单位 | 需求单位 | 项目名称 | 工程电压等级 | 物资名称 | 物资描述 | 单位 | 数量 | 首批交货日期 | 最后一批交货日期 | 交货地点 | 交货方式 | 备注 | 技术规范编码 | 网省采购申请号 | 总部采购申请号 | 物料编码 | 扩展描述 | 扩展编码 | 是否安装实物ID
462561-8401000-W015 | 包1 | 100 | 国网新源集团有限公司 | 安徽响水涧抽水蓄能有限公司 | 国网新源响水涧公司2026年机组检修材料购置 | 无电压等级 | 绝缘护罩,高压隔离开关绝缘罩 | 绝缘护罩-类型:高压隔离开关绝缘罩 | 只 | 12 | 2026-01-01 | 2026-03-03 | 安徽芜湖 | 买方指定仓库地面交货 |  | CRYH-580027084-00002 | 210004748600050 | 400261787100050 | 500029268
462561-8401000-W015 | 包1 | 100 | 国网新源集团有限公司 | 安徽响水涧抽水蓄能有限公司 | 国网新源响水涧公司2026年机组检修材料购置 | 无电压等级 | 绝缘套管,AC10kV,热缩,电缆,φ16 | 绝缘套管-电压等级:AC10kV,型式:热缩,用途:电缆,规格:φ16 | 米 | 24 | 2026-01-01 | 2026-03-03 | 安徽芜湖 | 买方指定仓库地面交货 |  | CRYH-580027084-00002 | 210004748600010 | 400261787100010 | 500033266
462561-8401000-W015 | 包1 | 100 | 国网新源集团有限公司 | 安徽响水涧抽水蓄能有限公司 | 国网新源响水涧公司2026年机组检修材料购置 | 无电压等级 | 接触式密封滑板,TNYSD-1350/2000 | 接触式密封滑板-规格型号:TNYSD-1350/2000 | 根 | 2 | 2026-01-01 | 2026-03-03 | 安徽芜湖 | 买方指定仓库地面交货 |  | CRYH-580027084-00002 | 210004748600060 | 400261787100060 | 580001464
462561-8401000-W015 | 包1 | 100 | 国网新源集团有限公司 | 安徽响水涧抽水蓄能有限公司 | 国网新源响水涧公司2026年机组检修材料购置 | 无电压等级 | 接触式密封滑板,TNYTL-2870/3590 | 接触式密封滑板-规格型号:TNYTL-2870/3590 | 根 | 2 | 2026-01-01 | 2026-03-03 | 安徽芜湖 | 买方指定仓库地面交货 |  | CRYH-580027084-00002 | 210004748600070 | 400261787100070 | 580001465
462561-8401000-W015 | 包1 | 100 | 国网新源集团有限公司 | 安徽响水涧抽水蓄能有限公司 | 国网新源响水涧公司2026年机组检修材料购置 | 无电压等级 | 绝缘套管,AC35kV,热缩,母排,φ100 | 绝缘套管-电压等级:AC35kV,型式:热缩,用途:母排,规格:φ100 | 米 | 12 | 2026-01-01 | 2026-03-03 | 安徽芜湖 | 买方指定仓库地面交货 |  | CRYH-580027084-00002 | 210004748600030 | 400261787100030 | 500052483
462561-8401000-W015 | 包1 | 100 | 国网新源集团有限公司 | 安徽响水涧抽水蓄能有限公司 | 国网新源响水涧公司2026年机组检修材料购置 | 无电压等级 | 绝缘护罩,高压隔离开关绝缘罩 | 绝缘护罩-类型:高压隔离开关绝缘罩 | 只 | 12 | 2026-01-01 | 2026-03-03 | 安徽芜湖 | 买方指定仓库地面交货 |  | CRYH-580027084-00002 | 210004748600040 | 400261787100040 | 500029268
462561-8401000-W015 | 包1 | 100 | 国网新源集团有限公司 | 安徽响水涧抽水蓄能有限公司 | 国网新源响水涧公司2026年机组检修材料购置 | 无电压等级 | 调速器机调配件,分段关闭装置 | 调速器机调配件-类型:分段关闭装置 | 个 | 2 | 2026-01-01 | 2026-03-03 | 安徽芜湖 | 买方指定仓库地面交货 |  | CRYH-580027084-00002 | 210004748600020 | 400261787100020 | 580027084
462561-8401000-W015 | 包1 | 100 | 国网新源集团有限公司 | 安徽响水涧抽水蓄能有限公司 | 国网新源响水涧公司2026年机组检修材料购置 | 无电压等级 | 接触式密封滑板,TNY-SD-1100/1700 | 接触式密封滑板-规格型号:TNY-SD-1100/1700 | 根 | 2 | 2026-01-01 | 2026-03-03 | 安徽芜湖 | 买方指定仓库地面交货 |  | CRYH-580027084-00002 | 210004748600080 | 400261787100080 | 580003707

## W045宝泉公司-油水风及辅助设备
分标编号 | 包名称 | 分包编号 | 项目单位 | 需求单位 | 项目名称 | 工程电压等级 | 物资名称 | 物资描述 | 单位 | 数量 | 首批交货日期 | 最后一批交货日期 | 交货地点 | 交货方式 | 备注 | 技术规范编码 | 网省采购申请号 | 总部采购申请号 | 物料编码 | 扩展描述 | 扩展编码 | 是否安装实物ID
462561-8106000-W045 | 包1 | 100 | 国网新源集团有限公司 | 河南国网宝泉抽水蓄能有限公司 | 国网新源宝泉公司污水处理设备购置 | 无电压等级 | 含油污水过滤器,通用型 | 含油污水过滤器-型式:通用型 | 台 | 1 | 2027-03-30 | 2027-03-30 | 宝泉公司 | 买方指定仓库地面交货 |  | CS1X-500133853-00001 | 260003337900040 | 400261783800040 | 580028580
462561-8106000-W045 | 包1 | 100 | 国网新源集团有限公司 | 河南国网宝泉抽水蓄能有限公司 | 国网新源宝泉公司污水处理设备购置 | 无电压等级 | 地埋式一体化污水处理设备,1m3/h,9m3 | 地埋式一体化污水处理设备-污水处理能力:1m3/h,调节池有效容积:9m3 | 套 | 1 | 2026-05-30 | 2027-03-30 | 宝泉公司 | 买方指定仓库地面交货 |  | CS1X-500133853-00001 | 260003337900020 | 400261783800020 | 500133853
462561-8106000-W045 | 包1 | 100 | 国网新源集团有限公司 | 河南国网宝泉抽水蓄能有限公司 | 国网新源宝泉公司污水处理设备购置 | 无电压等级 | 地埋式一体化污水处理设备,1m3/h,9m3 | 地埋式一体化污水处理设备-污水处理能力:1m3/h,调节池有效容积:9m3 | 套 | 1 | 2026-05-30 | 2027-03-30 | 宝泉公司 | 买方指定仓库地面交货 |  | CS1X-500133853-00001 | 260003337900030 | 400261783800030 | 500133853
462561-8106000-W045 | 包1 | 100 | 国网新源集团有限公司 | 河南国网宝泉抽水蓄能有限公司 | 国网新源宝泉公司污水处理设备购置 | 无电压等级 | 地埋式一体化污水处理设备,1m3/h,9m3 | 地埋式一体化污水处理设备-污水处理能力:1m3/h,调节池有效容积:9m3 | 套 | 1 | 2026-05-30 | 2027-03-30 | 宝泉公司 | 买方指定仓库地面交货 |  | CS1X-500133853-00001 | 260003337900010 | 400261783800010 | 500133853

## W070桐柏-发电机及其附属设备
分标编号 | 包名称 | 分包编号 | 项目单位 | 需求单位 | 项目名称 | 工程电压等级 | 物资名称 | 物资描述 | 单位 | 数量 | 首批交货日期 | 最后一批交货日期 | 交货地点 | 交货方式 | 备注 | 技术规范编码 | 网省采购申请号 | 总部采购申请号 | 物料编码 | 扩展描述 | 扩展编码 | 是否安装实物ID
462561-8103000-W070 | 包1 | 100 | 国网新源集团有限公司 | 华东桐柏抽水蓄能发电有限责任公司 | 国网新源桐柏公司4号发电电动机推力轴承改造设备购置 | 无电压等级 | 推力轴承 | 推力轴承 | 套 | 1 | 2026-08-30 | 2026-08-30 | 桐柏岭脚 | 施工现场地面交货 |  | CRX7-580028258-00003 | 260003333800010 | 400261782100010 | 580028258

## W007十三陵电厂-励磁系统配件
分标编号 | 包名称 | 分包编号 | 项目单位 | 需求单位 | 项目名称 | 工程电压等级 | 物资名称 | 物资描述 | 单位 | 数量 | 首批交货日期 | 最后一批交货日期 | 交货地点 | 交货方式 | 备注 | 技术规范编码 | 网省采购申请号 | 总部采购申请号 | 物料编码 | 扩展描述 | 扩展编码 | 是否安装实物ID
462561-8P11000-W007 | 包1 | 100 | 国网新源集团有限公司 | 国网新源控股有限公司北京十三陵蓄能电厂 | 国网新源十三陵电厂4号机组电气制动刀闸检修配件购置 | 无电压等级 | 励磁调节与控制配件,电制动交流开关 | 励磁调节与控制配件-类型:电制动交流开关 | 个 | 1 | 2026-01-01 | 2026-09-01 | 十三陵 | 买方指定仓库地面交货 |  | CRQN-580026916-00003 | 210004551800010 | 400261776400010 | 580026916

## W019泰山-水轮机及其设备配件
分标编号 | 包名称 | 分包编号 | 项目单位 | 需求单位 | 项目名称 | 工程电压等级 | 物资名称 | 物资描述 | 单位 | 数量 | 首批交货日期 | 最后一批交货日期 | 交货地点 | 交货方式 | 备注 | 技术规范编码 | 网省采购申请号 | 总部采购申请号 | 物料编码 | 扩展描述 | 扩展编码 | 是否安装实物ID
462561-8P01000-W019 | 包1 | 100 | 国网新源集团有限公司 | 山东泰山抽水蓄能有限公司 | 囯网新源泰山公司2026年机组检修材料购置 | 无电压等级 | 活动导叶配件,导叶止推抗磨块 | 活动导叶配件-类型:导叶止推抗磨块 | 个 | 44 | 2026-03-30 | 2026-08-30 | 泰山公司 | 卖方仓库地面交货 |  | CRV3-500021960-00001 | 210004744100150 | 400261777300150 | 580029702
462561-8P01000-W019 | 包1 | 100 | 国网新源集团有限公司 | 山东泰山抽水蓄能有限公司 | 囯网新源泰山公司2026年机组检修材料购置 | 无电压等级 | 活动导叶配件,导叶中轴套 | 活动导叶配件-类型:导叶中轴套 | 个 | 44 | 2026-03-30 | 2026-08-30 | 泰山公司 | 卖方仓库地面交货 |  | CRV3-500021960-00001 | 210004744100090 | 400261777300090 | 580027908
462561-8P01000-W019 | 包1 | 100 | 国网新源集团有限公司 | 山东泰山抽水蓄能有限公司 | 囯网新源泰山公司2026年机组检修材料购置 | 无电压等级 | 螺杆,双头,M42,150mm,镀锌 | 螺杆-类型:双头,规格:M42,长度mm:150mm,表面处理方式:镀锌 | 根 | 48 | 2026-03-30 | 2026-08-30 | 泰山公司 | 卖方仓库地面交货 |  | CRV3-500021960-00001 | 210004744100030 | 400261777300030 | 500084452
462561-8P01000-W019 | 包1 | 100 | 国网新源集团有限公司 | 山东泰山抽水蓄能有限公司 | 囯网新源泰山公司2026年机组检修材料购置 | 无电压等级 | 调速器机调配件,主配压阀 | 调速器机调配件-类型:主配压阀 | 个 | 3 | 2026-03-30 | 2026-08-30 | 泰山公司 | 卖方仓库地面交货 |  | CRV3-500021960-00001 | 210004744100060 | 400261777300060 | 580027774
462561-8P01000-W019 | 包1 | 100 | 国网新源集团有限公司 | 山东泰山抽水蓄能有限公司 | 囯网新源泰山公司2026年机组检修材料购置 | 无电压等级 | 下导轴承配件,下导挡油板 | 下导轴承配件-类型:下导挡油板 | 个 | 1 | 2026-03-30 | 2026-08-30 | 泰山公司 | 卖方仓库地面交货 |  | CRV3-500021960-00001 | 210004744100330 | 400261777300330 | 580026653
462561-8P01000-W019 | 包1 | 100 | 国网新源集团有限公司 | 山东泰山抽水蓄能有限公司 | 囯网新源泰山公司2026年机组检修材料购置 | 无电压等级 | 油水风辅机控制系统配件,固态 继电器 | 油水风辅机控制系统配件-类型:固态 继电器 | 个 | 44 | 2026-03-30 | 2026-08-30 | 泰山公司 | 卖方仓库地面交货 |  | CRV3-500021960-00001 | 210004744100270 | 400261777300270 | 580027707
462561-8P01000-W019 | 包1 | 100 | 国网新源集团有限公司 | 山东泰山抽水蓄能有限公司 | 囯网新源泰山公司2026年机组检修材料购置 | 无电压等级 | 主阀设备配件,枢轴轴瓦 | 主阀设备配件-类型:枢轴轴瓦 | 个 | 2 | 2026-03-30 | 2026-08-30 | 泰山公司 | 卖方仓库地面交货 |  | CRV3-500021960-00001 | 210004744100020 | 400261777300020 | 580029738
462561-8P01000-W019 | 包1 | 100 | 国网新源集团有限公司 | 山东泰山抽水蓄能有限公司 | 囯网新源泰山公司2026年机组检修材料购置 | 无电压等级 | 主轴密封配件,主轴密封耐磨环 | 主轴密封配件-类型:主轴密封耐磨环 | 个 | 2 | 2026-03-30 | 2026-08-30 | 泰山公司 | 卖方仓库地面交货 |  | CRV3-500021960-00001 | 210004744100070 | 400261777300070 | 580027149
462561-8P01000-W019 | 包1 | 100 | 国网新源集团有限公司 | 山东泰山抽水蓄能有限公司 | 囯网新源泰山公司2026年机组检修材料购置 | 无电压等级 | 调速器机调配件,引导阀连杆 | 调速器机调配件-类型:引导阀连杆 | 个 | 22 | 2026-03-30 | 2026-08-30 | 泰山公司 | 卖方仓库地面交货 |  | CRV3-500021960-00001 | 210004744100190 | 400261777300190 | 580026905
462561-8P01000-W019 | 包1 | 100 | 国网新源集团有限公司 | 山东泰山抽水蓄能有限公司 | 囯网新源泰山公司2026年机组检修材料购置 | 无电压等级 | 调速器机调配件,主配压阀衬套 | 调速器机调配件-类型:主配压阀衬套 | 个 | 26 | 2026-03-30 | 2026-08-30 | 泰山公司 | 卖方仓库地面交货 |  | CRV3-500021960-00001 | 210004744100210 | 400261777300210 | 580026572
462561-8P01000-W019 | 包1 | 100 | 国网新源集团有限公司 | 山东泰山抽水蓄能有限公司 | 囯网新源泰山公司2026年机组检修材料购置 | 无电压等级 | 继电器,中间继电器 | 继电器-类型:中间继电器 | 只 | 2 | 2026-03-30 | 2026-08-30 | 泰山公司 | 卖方仓库地面交货 |  | CRV3-500021960-00001 | 210004744100290 | 400261777300290 | 500141814
462561-8P01000-W019 | 包1 | 100 | 国网新源集团有限公司 | 山东泰山抽水蓄能有限公司 | 囯网新源泰山公司2026年机组检修材料购置 | 无电压等级 | 尾水管配件,进人门高强螺栓 | 尾水管配件-类型:进人门高强螺栓 | 个 | 52 | 2026-03-30 | 2026-08-30 | 泰山公司 | 卖方仓库地面交货 |  | CRV3-500021960-00001 | 210004744100050 | 400261777300050 | 580029717
462561-8P01000-W019 | 包1 | 100 | 国网新源集团有限公司 | 山东泰山抽水蓄能有限公司 | 囯网新源泰山公司2026年机组检修材料购置 | 无电压等级 | 低压开关,断路器,630A,三相 | 低压开关-种类:断路器,额定电流:630A,相数:三相 | 个 | 2 | 2026-03-30 | 2026-08-30 | 泰山公司 | 卖方仓库地面交货 |  | CRV3-500021960-00001 | 210004744100310 | 400261777300310 | 500022320
462561-8P01000-W019 | 包1 | 100 | 国网新源集团有限公司 | 山东泰山抽水蓄能有限公司 | 囯网新源泰山公司2026年机组检修材料购置 | 无电压等级 | 水轮机其他配件,磁性位移传感器 | 水轮机其他配件-类型:磁性位移传感器 | 个 | 44 | 2026-03-30 | 2026-08-30 | 泰山公司 | 卖方仓库地面交货 |  | CRV3-500021960-00001 | 210004744100240 | 400261777300240 | 580027905
462561-8P01000-W019 | 包1 | 100 | 国网新源集团有限公司 | 山东泰山抽水蓄能有限公司 | 囯网新源泰山公司2026年机组检修材料购置 | 无电压等级 | 接力器配件,接力器端盖密封 | 接力器配件-类型:接力器端盖密封 | 个 | 44 | 2026-03-30 | 2026-08-30 | 泰山公司 | 卖方仓库地面交货 |  | CRV3-500021960-00001 | 210004744100120 | 400261777300120 | 580026641
462561-8P01000-W019 | 包1 | 100 | 国网新源集团有限公司 | 山东泰山抽水蓄能有限公司 | 囯网新源泰山公司2026年机组检修材料购置 | 无电压等级 | 主轴密封配件,主轴密封外环 | 主轴密封配件-类型:主轴密封外环 | 个 | 1 | 2026-03-30 | 2026-08-30 | 泰山公司 | 卖方仓库地面交货 |  | CRV3-500021960-00001 | 210004744100170 | 400261777300170 | 580027298
462561-8P01000-W019 | 包1 | 100 | 国网新源集团有限公司 | 山东泰山抽水蓄能有限公司 | 囯网新源泰山公司2026年机组检修材料购置 | 无电压等级 | 调速器机调配件,主接传感器 | 调速器机调配件-类型:主接传感器 | 个 | 44 | 2026-03-30 | 2026-08-30 | 泰山公司 | 卖方仓库地面交货 |  | CRV3-500021960-00001 | 210004744100220 | 400261777300220 | 580026888
462561-8P01000-W019 | 包1 | 100 | 国网新源集团有限公司 | 山东泰山抽水蓄能有限公司 | 囯网新源泰山公司2026年机组检修材料购置 | 无电压等级 | 活动导叶配件,导叶下轴套 | 活动导叶配件-类型:导叶下轴套 | 个 | 44 | 2026-03-30 | 2026-08-30 | 泰山公司 | 卖方仓库地面交货 |  | CRV3-500021960-00001 | 210004744100080 | 400261777300080 | 580027811
462561-8P01000-W019 | 包1 | 100 | 国网新源集团有限公司 | 山东泰山抽水蓄能有限公司 | 囯网新源泰山公司2026年机组检修材料购置 | 无电压等级 | 水轮机主轴配件,水轮机主轴轴衬 | 水轮机主轴配件-类型:水轮机主轴轴衬 | 个 | 44 | 2026-03-30 | 2026-08-30 | 泰山公司 | 卖方仓库地面交货 |  | CRV3-500021960-00001 | 210004744100130 | 400261777300130 | 580027841
462561-8P01000-W019 | 包1 | 100 | 国网新源集团有限公司 | 山东泰山抽水蓄能有限公司 | 囯网新源泰山公司2026年机组检修材料购置 | 无电压等级 | 下导轴承配件,下导轴瓦 | 下导轴承配件-类型:下导轴瓦 | 个 | 32 | 2026-03-30 | 2026-08-30 | 泰山公司 | 卖方仓库地面交货 |  | CRV3-500021960-00001 | 210004744100010 | 400261777300010 | 580026652
462561-8P01000-W019 | 包1 | 100 | 国网新源集团有限公司 | 山东泰山抽水蓄能有限公司 | 囯网新源泰山公司2026年机组检修材料购置 | 无电压等级 | 活动导叶配件,导叶上轴套 | 活动导叶配件-类型:导叶上轴套 | 个 | 44 | 2026-03-30 | 2026-08-30 | 泰山公司 | 卖方仓库地面交货 |  | CRV3-500021960-00001 | 210004744100100 | 400261777300100 | 580027930
462561-8P01000-W019 | 包1 | 100 | 国网新源集团有限公司 | 山东泰山抽水蓄能有限公司 | 囯网新源泰山公司2026年机组检修材料购置 | 无电压等级 | 电缆接线端子,铜,2.5mm2,单孔 | 电缆接线端子-材质:铜,截面mm2:2.5mm2,型式:单孔 | 只 | 100 | 2026-03-30 | 2026-08-30 | 泰山公司 | 卖方仓库地面交货 |  | CRV3-500021960-00001 | 210004744100260 | 400261777300260 | 500021960
462561-8P01000-W019 | 包1 | 100 | 国网新源集团有限公司 | 山东泰山抽水蓄能有限公司 | 囯网新源泰山公司2026年机组检修材料购置 | 无电压等级 | 水轮机其他配件,顶盖密封条 | 水轮机其他配件-类型:顶盖密封条 | 个 | 2 | 2026-03-30 | 2026-08-30 | 泰山公司 | 卖方仓库地面交货 |  | CRV3-500021960-00001 | 210004744100140 | 400261777300140 | 580027872
462561-8P01000-W019 | 包1 | 100 | 国网新源集团有限公司 | 山东泰山抽水蓄能有限公司 | 囯网新源泰山公司2026年机组检修材料购置 | 无电压等级 | 主轴密封配件,主轴密封内环 | 主轴密封配件-类型:主轴密封内环 | 个 | 1 | 2026-03-30 | 2026-08-30 | 泰山公司 | 卖方仓库地面交货 |  | CRV3-500021960-00001 | 210004744100180 | 400261777300180 | 580026954
462561-8P01000-W019 | 包1 | 100 | 国网新源集团有限公司 | 山东泰山抽水蓄能有限公司 | 囯网新源泰山公司2026年机组检修材料购置 | 无电压等级 | 现地控制单元配件,监控系统模拟量信号隔离器 | 现地控制单元配件-类型:监控系统模拟量信号隔离器 | 个 | 44 | 2026-03-30 | 2026-08-30 | 泰山公司 | 卖方仓库地面交货 |  | CRV3-500021960-00001 | 210004744100230 | 400261777300230 | 580029746
462561-8P01000-W019 | 包1 | 100 | 国网新源集团有限公司 | 山东泰山抽水蓄能有限公司 | 囯网新源泰山公司2026年机组检修材料购置 | 无电压等级 | 接力器配件,接力器端盖密封 | 接力器配件-类型:接力器端盖密封 | 个 | 4 | 2026-03-30 | 2026-08-30 | 泰山公司 | 卖方仓库地面交货 |  | CRV3-500021960-00001 | 210004744100160 | 400261777300160 | 580026641
462561-8P01000-W019 | 包1 | 100 | 国网新源集团有限公司 | 山东泰山抽水蓄能有限公司 | 囯网新源泰山公司2026年机组检修材料购置 | 无电压等级 | 调速器电调配件,调速器模拟量输入模块 | 调速器电调配件-类型:调速器模拟量输入模块 | 个 | 12 | 2026-03-30 | 2026-08-30 | 泰山公司 | 卖方仓库地面交货 |  | CRV3-500021960-00001 | 210004744100250 | 400261777300250 | 580026874
462561-8P01000-W019 | 包1 | 100 | 国网新源集团有限公司 | 山东泰山抽水蓄能有限公司 | 囯网新源泰山公司2026年机组检修材料购置 | 无电压等级 | 刷,碳刷 | 刷-类型:碳刷 | 把 | 48 | 2026-03-30 | 2026-08-30 | 泰山公司 | 卖方仓库地面交货 |  | CRV3-500021960-00001 | 210004744100300 | 400261777300300 | 500064728
462561-8P01000-W019 | 包1 | 100 | 国网新源集团有限公司 | 山东泰山抽水蓄能有限公司 | 囯网新源泰山公司2026年机组检修材料购置 | 无电压等级 | 活动导叶配件,导叶套筒U型盘根 | 活动导叶配件-类型:导叶套筒U型盘根 | 个 | 90 | 2026-03-30 | 2026-08-30 | 泰山公司 | 卖方仓库地面交货 |  | CRV3-500021960-00001 | 210004744100110 | 400261777300110 | 580027853
462561-8P01000-W019 | 包1 | 100 | 国网新源集团有限公司 | 山东泰山抽水蓄能有限公司 | 囯网新源泰山公司2026年机组检修材料购置 | 无电压等级 | 继电器,中间继电器 | 继电器-类型:中间继电器 | 只 | 4 | 2026-03-30 | 2026-08-30 | 泰山公司 | 卖方仓库地面交货 |  | CRV3-500021960-00001 | 210004744100280 | 400261777300280 | 500141814
462561-8P01000-W019 | 包1 | 100 | 国网新源集团有限公司 | 山东泰山抽水蓄能有限公司 | 囯网新源泰山公司2026年机组检修材料购置 | 无电压等级 | 螺杆,双头,M36,100mm,镀锌 | 螺杆-类型:双头,规格:M36,长度mm:100mm,表面处理方式:镀锌 | 根 | 44 | 2026-03-30 | 2026-08-30 | 泰山公司 | 卖方仓库地面交货 |  | CRV3-500021960-00001 | 210004744100040 | 400261777300040 | 500073886
462561-8P01000-W019 | 包1 | 100 | 国网新源集团有限公司 | 山东泰山抽水蓄能有限公司 | 囯网新源泰山公司2026年机组检修材料购置 | 无电压等级 | 下导轴承配件,轴承梳齿密封盖 | 下导轴承配件-类型:轴承梳齿密封盖 | 个 | 2 | 2026-03-30 | 2026-08-30 | 泰山公司 | 卖方仓库地面交货 |  | CRV3-500021960-00001 | 210004744100320 | 400261777300320 | 580026654
462561-8P01000-W019 | 包1 | 100 | 国网新源集团有限公司 | 山东泰山抽水蓄能有限公司 | 囯网新源泰山公司2026年机组检修材料购置 | 无电压等级 | 普通螺栓,M30,200mm,不锈钢,镀锌,配螺母 | 普通螺栓-规格:M30,长度mm:200mm,材质:不锈钢,表面处理方式:镀锌,配螺母与否:配螺母 | 件 | 300 | 2026-03-30 | 2026-08-30 | 泰山公司 | 卖方仓库地面交货 |  | CRV3-500021960-00001 | 210004744100200 | 400261777300200 | 500071428

## W025响水涧-继电保护自动装置
分标编号 | 包名称 | 分包编号 | 项目单位 | 需求单位 | 项目名称 | 工程电压等级 | 物资名称 | 物资描述 | 单位 | 数量 | 首批交货日期 | 最后一批交货日期 | 交货地点 | 交货方式 | 备注 | 技术规范编码 | 网省采购申请号 | 总部采购申请号 | 物料编码 | 扩展描述 | 扩展编码 | 是否安装实物ID
462561-1101000-W025 | 包1 | 100 | 国网新源集团有限公司 | 安徽响水涧抽水蓄能有限公司 | 国网新源响水涧公司500KV保护及故障信息管理子站装置购置 | 无电压等级 | 保护信息管理子站,AC500kV | 保护信息管理子站-电压等级:AC500kV | 站 | 1 | 2026-01-01 | 2026-03-31 | 安徽芜湖 | 买方指定仓库地面交货 |  | CRYH-500008821-00001 | 260003343900010 | 400261786600010 | 500008821

## W026响水涧-油水风及辅助设备
分标编号 | 包名称 | 分包编号 | 项目单位 | 需求单位 | 项目名称 | 工程电压等级 | 物资名称 | 物资描述 | 单位 | 数量 | 首批交货日期 | 最后一批交货日期 | 交货地点 | 交货方式 | 备注 | 技术规范编码 | 网省采购申请号 | 总部采购申请号 | 物料编码 | 扩展描述 | 扩展编码 | 是否安装实物ID
462561-8106000-W026 | 包1 | 100 | 国网新源集团有限公司 | 安徽响水涧抽水蓄能有限公司 | 国网新源响水涧公司地下厂房冷冻机组购置 | 无电压等级 | 空气压缩机,螺杆式,1MPa以下,10m3/min以上,50-100kW | 空气压缩机-类型:螺杆式,额定压力:1MPa以下,排气量:10m3/min以上,功率:50-100kW | 台 | 2 | 2026-01-01 | 2026-03-31 | 安徽芜湖 | 买方指定仓库地面交货 |  | CRYH-580029093-00001 | 260003345000010 | 400261786700010 | 580029093

## W044镇安公司-辅助设备
分标编号 | 包名称 | 分包编号 | 项目单位 | 需求单位 | 项目名称 | 工程电压等级 | 物资名称 | 物资描述 | 单位 | 数量 | 首批交货日期 | 最后一批交货日期 | 交货地点 | 交货方式 | 备注 | 技术规范编码 | 网省采购申请号 | 总部采购申请号 | 物料编码 | 扩展描述 | 扩展编码 | 是否安装实物ID
462561-1501000-W044 | 包1 | 100 | 国网新源集团有限公司 | 陕西镇安抽水蓄能有限公司 | 国网新源镇安公司仓库消防及生活给水配套设施购置 | 无电压等级 | 水箱 | 水箱 | 个 | 1 | 2025-12-31 | 2025-12-31 | 陕西镇安 | 买方指定仓库地面交货 |  | CRTX-500010608-00001 | 260003294800030 | 400261778900030 | 500064373
462561-1501000-W044 | 包1 | 100 | 国网新源集团有限公司 | 陕西镇安抽水蓄能有限公司 | 国网新源镇安公司仓库消防及生活给水配套设施购置 | 无电压等级 | 供水系统 | 供水系统 | 套 | 1 | 2025-12-31 | 2025-12-31 | 陕西镇安 | 买方指定仓库地面交货 |  | CRTX-500010608-00001 | 260003294800010 | 400261778900010 | 500010608
462561-1501000-W044 | 包1 | 100 | 国网新源集团有限公司 | 陕西镇安抽水蓄能有限公司 | 国网新源镇安公司仓库消防及生活给水配套设施购置 | 无电压等级 | 工业泵,离心泵,消防泵,20-100m,50m3/h以下,DN50 | 工业泵-工作原理:离心泵,种类:消防泵,扬程:20-100m,流量:50m3/h以下,公称通径:DN50 | 台 | 1 | 2025-12-31 | 2025-12-31 | 陕西镇安 | 买方指定仓库地面交货 |  | CRTX-500010608-00001 | 260003294800020 | 400261778900020 | 500139546 |  |  | 是

## W053潘家口电厂-交流隔离开关
分标编号 | 包名称 | 分包编号 | 项目单位 | 需求单位 | 项目名称 | 工程电压等级 | 物资名称 | 物资描述 | 单位 | 数量 | 首批交货日期 | 最后一批交货日期 | 交货地点 | 交货方式 | 备注 | 技术规范编码 | 网省采购申请号 | 总部采购申请号 | 物料编码 | 扩展描述 | 扩展编码 | 是否安装实物ID
462561-1010000-W053 | 包1 | 100 | 国网新源集团有限公司 | 国网新源控股有限公司潘家口蓄能电厂 | 国网新源潘家口电厂励磁变高压侧隔离开关柜和换极开关柜设备购置 | 无电压等级 | 10kV三相隔离开关,1000A,20kA,电动三柱组合,单接地 | 交流三相隔离开关-电压等级:AC10kV,额定电流:1000A,额定短时耐受电流:20kA,结构型式:三柱组合,接地开关数:单接地,操作型式:电动 | 组 | 3 | 2026-04-01 | 2026-04-30 | 潘家口电厂 | 买方指定仓库地面交货 |  | CRSA-500058767-00004 | 260003337100010 | 400261783300010 | 500058767 |  |  | 是
462561-1010000-W053 | 包1 | 100 | 国网新源集团有限公司 | 国网新源控股有限公司潘家口蓄能电厂 | 国网新源潘家口电厂励磁变高压侧隔离开关柜和换极开关柜设备购置 | 无电压等级 | 10kV三相隔离开关,1000A,20kA,电动三柱组合,单接地 | 交流三相隔离开关-电压等级:AC10kV,额定电流:1000A,额定短时耐受电流:20kA,结构型式:三柱组合,接地开关数:单接地,操作型式:电动 | 组 | 3 | 2026-04-01 | 2026-04-30 | 潘家口电厂 | 买方指定仓库地面交货 |  | CRSA-500058767-00004 | 260003337100020 | 400261783300020 | 500058767 |  |  | 是

## W018绩溪-水轮机及其设备配件
分标编号 | 包名称 | 分包编号 | 项目单位 | 需求单位 | 项目名称 | 工程电压等级 | 物资名称 | 物资描述 | 单位 | 数量 | 首批交货日期 | 最后一批交货日期 | 交货地点 | 交货方式 | 备注 | 技术规范编码 | 网省采购申请号 | 总部采购申请号 | 物料编码 | 扩展描述 | 扩展编码 | 是否安装实物ID
462561-8P01000-W018 | 包1 | 100 | 国网新源集团有限公司 | 安徽绩溪抽水蓄能有限公司 | 国网新源绩溪公司2026年机组检修材料购置 | 无电压等级 | 接力器配件,接力器锁锭活塞 | 接力器配件-类型:接力器锁锭活塞 | 个 | 10 | 2026-02-28 | 2026-04-30 | 安徽绩溪 | 买方指定仓库地面交货 |  | CSAV-580026964-00001 | 210004690700010 | 400261776500010 | 580026964

## W082丰宁公司-通信设备配件
分标编号 | 包名称 | 分包编号 | 项目单位 | 需求单位 | 项目名称 | 工程电压等级 | 物资名称 | 物资描述 | 单位 | 数量 | 首批交货日期 | 最后一批交货日期 | 交货地点 | 交货方式 | 备注 | 技术规范编码 | 网省采购申请号 | 总部采购申请号 | 物料编码 | 扩展描述 | 扩展编码 | 是否安装实物ID
462561-9203000-W082 | 包1 | 100 | 国网新源集团有限公司 | 河北丰宁抽水蓄能有限公司 | 国网新源丰宁公司2026年同步时钟装置购置 | 无电压等级 | 同步时钟设备配件,时间同步装置授时模块 | 同步时钟设备配件-类型:时间同步装置授时模块 | 个 | 2 | 2026-02-01 | 2026-06-30 | 河北省承德市丰宁满族自治县永利村 | 施工现场车板交货 |  | CS55-500140649-00001 | 260003341400010 | 400261785600010 | 500163977
462561-9203000-W082 | 包1 | 100 | 国网新源集团有限公司 | 河北丰宁抽水蓄能有限公司 | 国网新源丰宁公司2026年同步时钟装置购置 | 无电压等级 | 同步时钟设备配件,同步时钟设备电源模块 | 同步时钟设备配件-类型:同步时钟设备电源模块 | 个 | 2 | 2026-02-01 | 2026-06-30 | 河北省承德市丰宁满族自治县永利村 | 施工现场车板交货 |  | CS55-500140649-00001 | 260003341400030 | 400261785600030 | 500140754
462561-9203000-W082 | 包1 | 100 | 国网新源集团有限公司 | 河北丰宁抽水蓄能有限公司 | 国网新源丰宁公司2026年同步时钟装置购置 | 无电压等级 | 同步时钟设备配件,时钟扩展装置 | 同步时钟设备配件-类型:时钟扩展装置 | 个 | 25 | 2026-02-01 | 2026-06-30 | 河北省承德市丰宁满族自治县永利村 | 施工现场车板交货 |  | CS55-500140649-00001 | 260003341400020 | 400261785600020 | 500140649

## W052宝泉公司-交流变压器
分标编号 | 包名称 | 分包编号 | 项目单位 | 需求单位 | 项目名称 | 工程电压等级 | 物资名称 | 物资描述 | 单位 | 数量 | 首批交货日期 | 最后一批交货日期 | 交货地点 | 交货方式 | 备注 | 技术规范编码 | 网省采购申请号 | 总部采购申请号 | 物料编码 | 扩展描述 | 扩展编码 | 是否安装实物ID
462561-1001000-W052 | 包1 | 100 | 国网新源集团有限公司 | 河南国网宝泉抽水蓄能有限公司 | 国网新源宝泉公司10KV箱式变及郑州远控中心配电变压器购置 | 无电压等级 | 10kV箱式变电站,160kVA,欧式,硅钢片,普通,有环网柜 | 箱式变电站-电压等级:AC10kV,额定容量:160kVA,结构型式:欧式,铁芯材质:硅钢片,安装方式:普通,环网柜型号:有环网柜 | 套 | 1 | 2026-04-30 | 2026-04-30 | 宝泉公司 | 买方指定仓库地面交货 |  | CS1X-500007466-00001 | 260003337300030 | 400261783500030 | 500124250 |  |  | 是
462561-1001000-W052 | 包1 | 100 | 国网新源集团有限公司 | 河南国网宝泉抽水蓄能有限公司 | 国网新源宝泉公司10KV箱式变及郑州远控中心配电变压器购置 | 无电压等级 | 10kV箱式变电站,125kVA,欧式,硅钢片,普通,无环网柜 | 箱式变电站-电压等级:AC10kV,额定容量:125kVA,结构型式:欧式,铁芯材质:硅钢片,安装方式:普通,环网柜型号:无环网柜 | 套 | 1 | 2026-04-30 | 2026-04-30 | 宝泉公司 | 买方指定仓库地面交货 |  | CS1X-500007466-00001 | 260003337300020 | 400261783500020 | 500033997 |  |  | 是
462561-1001000-W052 | 包1 | 100 | 国网新源集团有限公司 | 河南国网宝泉抽水蓄能有限公司 | 国网新源宝泉公司10KV箱式变及郑州远控中心配电变压器购置 | 无电压等级 | 10kV变压器,20kVA,普通,非晶合金,油浸 | 10kV变压器-额定容量:20kVA,安装方式:普通,铁芯材质:非晶合金,绝缘方式:油浸 | 台 | 1 | 2026-04-30 | 2026-04-30 | 宝泉公司 | 买方指定仓库地面交货 |  | CS1X-500007466-00001 | 260003337300010 | 400261783500010 | 500007466 |  |  | 是

## W022蒲石河-油水风及辅助设备
分标编号 | 包名称 | 分包编号 | 项目单位 | 需求单位 | 项目名称 | 工程电压等级 | 物资名称 | 物资描述 | 单位 | 数量 | 首批交货日期 | 最后一批交货日期 | 交货地点 | 交货方式 | 备注 | 技术规范编码 | 网省采购申请号 | 总部采购申请号 | 物料编码 | 扩展描述 | 扩展编码 | 是否安装实物ID
462561-8106000-W022 | 包1 | 100 | 国网新源集团有限公司 | 辽宁蒲石河抽水蓄能有限公司 | 国网新源蒲石河公司2026年机组检修材料购置 | 无电压等级 | 交流穿墙套管,AC10kV,硅橡胶,630A,无CT,铜 | 交流穿墙套管-电压等级:AC10kV,外绝缘材质:硅橡胶,额定电流:630A,是否带CT:无CT,导体材质:铜 | 只 | 24 | 2026-06-30 | 2026-06-30 | 蒲石河电站 | 买方指定仓库地面交货 |  | CRWA-580000122-00001 | 210004744200170 | 400261777400170 | 500005179 |  |  | 是
462561-8106000-W022 | 包1 | 100 | 国网新源集团有限公司 | 辽宁蒲石河抽水蓄能有限公司 | 国网新源蒲石河公司2026年机组检修材料购置 | 无电压等级 | 交流穿墙套管,AC10kV,硅橡胶,630A,无CT,铜 | 交流穿墙套管-电压等级:AC10kV,外绝缘材质:硅橡胶,额定电流:630A,是否带CT:无CT,导体材质:铜 | 只 | 36 | 2026-06-30 | 2026-06-30 | 蒲石河电站 | 买方指定仓库地面交货 |  | CRWA-580000122-00001 | 210004744200130 | 400261777400130 | 500005179 |  |  | 是
462561-8106000-W022 | 包1 | 100 | 国网新源集团有限公司 | 辽宁蒲石河抽水蓄能有限公司 | 国网新源蒲石河公司2026年机组检修材料购置 | 无电压等级 | 电缆连接管,铜铝过渡,150mm2,直通 | 电缆连接管-材质:铜铝过渡,截面mm2:150mm2,结构特征:直通 | 米 | 8 | 2026-06-30 | 2026-06-30 | 蒲石河电站 | 买方指定仓库地面交货 |  | CRWA-580000122-00001 | 210004744200160 | 400261777400160 | 500022051
462561-8106000-W022 | 包1 | 100 | 国网新源集团有限公司 | 辽宁蒲石河抽水蓄能有限公司 | 国网新源蒲石河公司2026年机组检修材料购置 | 无电压等级 | 压力油罐,2.5MPa,4m3 | 压力油罐-工作油压:2.5MPa,容积:4m3 | 个 | 54 | 2026-06-30 | 2026-06-30 | 蒲石河电站 | 买方指定仓库地面交货 |  | CRWA-580000122-00001 | 210004744200100 | 400261777400100 | 580000122
462561-8106000-W022 | 包1 | 100 | 国网新源集团有限公司 | 辽宁蒲石河抽水蓄能有限公司 | 国网新源蒲石河公司2026年机组检修材料购置 | 无电压等级 | 交流穿墙套管,AC10kV,硅橡胶,630A,无CT,铜 | 交流穿墙套管-电压等级:AC10kV,外绝缘材质:硅橡胶,额定电流:630A,是否带CT:无CT,导体材质:铜 | 只 | 9 | 2026-06-30 | 2026-06-30 | 蒲石河电站 | 买方指定仓库地面交货 |  | CRWA-580000122-00001 | 210004744200030 | 400261777400030 | 500005179 |  |  | 是
462561-8106000-W022 | 包1 | 100 | 国网新源集团有限公司 | 辽宁蒲石河抽水蓄能有限公司 | 国网新源蒲石河公司2026年机组检修材料购置 | 无电压等级 | 交流穿墙套管,AC10kV,硅橡胶,630A,无CT,铜 | 交流穿墙套管-电压等级:AC10kV,外绝缘材质:硅橡胶,额定电流:630A,是否带CT:无CT,导体材质:铜 | 只 | 9 | 2026-06-30 | 2026-06-30 | 蒲石河电站 | 买方指定仓库地面交货 |  | CRWA-580000122-00001 | 210004744200010 | 400261777400010 | 500005179 |  |  | 是
462561-8106000-W022 | 包1 | 100 | 国网新源集团有限公司 | 辽宁蒲石河抽水蓄能有限公司 | 国网新源蒲石河公司2026年机组检修材料购置 | 无电压等级 | 交流穿墙套管,AC10kV,硅橡胶,630A,无CT,铜 | 交流穿墙套管-电压等级:AC10kV,外绝缘材质:硅橡胶,额定电流:630A,是否带CT:无CT,导体材质:铜 | 只 | 9 | 2026-06-30 | 2026-06-30 | 蒲石河电站 | 买方指定仓库地面交货 |  | CRWA-580000122-00001 | 210004744200180 | 400261777400180 | 500005179 |  |  | 是
462561-8106000-W022 | 包1 | 100 | 国网新源集团有限公司 | 辽宁蒲石河抽水蓄能有限公司 | 国网新源蒲石河公司2026年机组检修材料购置 | 无电压等级 | 含油污水过滤器,核桃壳 | 含油污水过滤器-型式:核桃壳 | 台 | 18 | 2026-06-30 | 2026-06-30 | 蒲石河电站 | 买方指定仓库地面交货 |  | CRWA-580000122-00001 | 210004744200060 | 400261777400060 | 580010055
462561-8106000-W022 | 包1 | 100 | 国网新源集团有限公司 | 辽宁蒲石河抽水蓄能有限公司 | 国网新源蒲石河公司2026年机组检修材料购置 | 无电压等级 | 地埋U型连接件,φ20,330mm,卡盘U形螺丝 | 地埋U型连接件-主材规格:φ20,口径mm:330mm,形式:卡盘U形螺丝 | 付 | 36 | 2026-06-30 | 2026-06-30 | 蒲石河电站 | 买方指定仓库地面交货 |  | CRWA-580000122-00001 | 210004744200110 | 400261777400110 | 500123868 |  |  | 是
462561-8106000-W022 | 包1 | 100 | 国网新源集团有限公司 | 辽宁蒲石河抽水蓄能有限公司 | 国网新源蒲石河公司2026年机组检修材料购置 | 无电压等级 | 温度测量装置,0.1 | 温度测量装置-测量精度:0.1 | 套 | 6 | 2026-06-30 | 2026-06-30 | 蒲石河电站 | 买方指定仓库地面交货 |  | CRWA-580000122-00001 | 210004744200150 | 400261777400150 | 580011639
462561-8106000-W022 | 包1 | 100 | 国网新源集团有限公司 | 辽宁蒲石河抽水蓄能有限公司 | 国网新源蒲石河公司2026年机组检修材料购置 | 无电压等级 | 交流穿墙套管,AC10kV,硅橡胶,630A,无CT,铜 | 交流穿墙套管-电压等级:AC10kV,外绝缘材质:硅橡胶,额定电流:630A,是否带CT:无CT,导体材质:铜 | 只 | 216 | 2026-06-30 | 2026-06-30 | 蒲石河电站 | 买方指定仓库地面交货 |  | CRWA-580000122-00001 | 210004744200090 | 400261777400090 | 500005179 |  |  | 是
462561-8106000-W022 | 包1 | 100 | 国网新源集团有限公司 | 辽宁蒲石河抽水蓄能有限公司 | 国网新源蒲石河公司2026年机组检修材料购置 | 无电压等级 | 地埋U型连接件,φ20,330mm,卡盘U形螺丝 | 地埋U型连接件-主材规格:φ20,口径mm:330mm,形式:卡盘U形螺丝 | 付 | 36 | 2026-06-30 | 2026-06-30 | 蒲石河电站 | 买方指定仓库地面交货 |  | CRWA-580000122-00001 | 210004744200120 | 400261777400120 | 500123868 |  |  | 是
462561-8106000-W022 | 包1 | 100 | 国网新源集团有限公司 | 辽宁蒲石河抽水蓄能有限公司 | 国网新源蒲石河公司2026年机组检修材料购置 | 无电压等级 | 音频电缆接头盒,户内,≥100线 | 音频电缆接头盒-使用环境:户内,容量:≥100线 | 套 | 18 | 2026-06-30 | 2026-06-30 | 蒲石河电站 | 买方指定仓库地面交货 |  | CRWA-580000122-00001 | 210004744200070 | 400261777400070 | 500009701
462561-8106000-W022 | 包1 | 100 | 国网新源集团有限公司 | 辽宁蒲石河抽水蓄能有限公司 | 国网新源蒲石河公司2026年机组检修材料购置 | 无电压等级 | 交流穿墙套管,AC10kV,硅橡胶,630A,无CT,铜 | 交流穿墙套管-电压等级:AC10kV,外绝缘材质:硅橡胶,额定电流:630A,是否带CT:无CT,导体材质:铜 | 只 | 36 | 2026-06-30 | 2026-06-30 | 蒲石河电站 | 买方指定仓库地面交货 |  | CRWA-580000122-00001 | 210004744200050 | 400261777400050 | 500005179 |  |  | 是
462561-8106000-W022 | 包1 | 100 | 国网新源集团有限公司 | 辽宁蒲石河抽水蓄能有限公司 | 国网新源蒲石河公司2026年机组检修材料购置 | 无电压等级 | 交流穿墙套管,AC10kV,硅橡胶,630A,无CT,铜 | 交流穿墙套管-电压等级:AC10kV,外绝缘材质:硅橡胶,额定电流:630A,是否带CT:无CT,导体材质:铜 | 只 | 9 | 2026-06-30 | 2026-06-30 | 蒲石河电站 | 买方指定仓库地面交货 |  | CRWA-580000122-00001 | 210004744200020 | 400261777400020 | 500005179 |  |  | 是
462561-8106000-W022 | 包1 | 100 | 国网新源集团有限公司 | 辽宁蒲石河抽水蓄能有限公司 | 国网新源蒲石河公司2026年机组检修材料购置 | 无电压等级 | 铁桩,钢管,φ40,4800mm | 铁桩-分类:钢管,主材规格:φ40,长度mm:4800mm | 根 | 20 | 2026-06-30 | 2026-06-30 | 蒲石河电站 | 买方指定仓库地面交货 |  | CRWA-580000122-00001 | 210004744200190 | 400261777400190 | 500067765
462561-8106000-W022 | 包1 | 100 | 国网新源集团有限公司 | 辽宁蒲石河抽水蓄能有限公司 | 国网新源蒲石河公司2026年机组检修材料购置 | 无电压等级 | 直流电源系统,DC24V,160A | 直流电源系统-输出电压:DC24V,充电电流:160A | 套 | 60 | 2026-06-30 | 2026-06-30 | 蒲石河电站 | 买方指定仓库地面交货 |  | CRWA-580000122-00001 | 210004744200140 | 400261777400140 | 500112715 |  |  | 是
462561-8106000-W022 | 包1 | 100 | 国网新源集团有限公司 | 辽宁蒲石河抽水蓄能有限公司 | 国网新源蒲石河公司2026年机组检修材料购置 | 无电压等级 | 交流穿墙套管,AC10kV,硅橡胶,630A,无CT,铜 | 交流穿墙套管-电压等级:AC10kV,外绝缘材质:硅橡胶,额定电流:630A,是否带CT:无CT,导体材质:铜 | 只 | 9 | 2026-06-30 | 2026-06-30 | 蒲石河电站 | 买方指定仓库地面交货 |  | CRWA-580000122-00001 | 210004744200080 | 400261777400080 | 500005179 |  |  | 是
462561-8106000-W022 | 包1 | 100 | 国网新源集团有限公司 | 辽宁蒲石河抽水蓄能有限公司 | 国网新源蒲石河公司2026年机组检修材料购置 | 无电压等级 | 交流穿墙套管,AC10kV,硅橡胶,630A,无CT,铜 | 交流穿墙套管-电压等级:AC10kV,外绝缘材质:硅橡胶,额定电流:630A,是否带CT:无CT,导体材质:铜 | 只 | 36 | 2026-06-30 | 2026-06-30 | 蒲石河电站 | 买方指定仓库地面交货 |  | CRWA-580000122-00001 | 210004744200040 | 400261777400040 | 500005179 |  |  | 是

## W042桐柏公司-低压屏柜箱
分标编号 | 包名称 | 分包编号 | 项目单位 | 需求单位 | 项目名称 | 工程电压等级 | 物资名称 | 物资描述 | 单位 | 数量 | 首批交货日期 | 最后一批交货日期 | 交货地点 | 交货方式 | 备注 | 技术规范编码 | 网省采购申请号 | 总部采购申请号 | 物料编码 | 扩展描述 | 扩展编码 | 是否安装实物ID
462561-1106000-W042 | 包1 | 100 | 国网新源集团有限公司 | 华东桐柏抽水蓄能发电有限责任公司 | 国网新源桐柏公司500KVGIS汇控柜改造设备购置 | 无电压等级 | 操作屏 | 操作屏 | 面 | 2 | 2026-08-10 | 2027-01-31 | / | 施工现场地面交货 |  | CRX7-500075241-00001 | 260003291500030 | 400261778200030 | 500075241
462561-1106000-W042 | 包1 | 100 | 国网新源集团有限公司 | 华东桐柏抽水蓄能发电有限责任公司 | 国网新源桐柏公司500KVGIS汇控柜改造设备购置 | 无电压等级 | 操作屏 | 操作屏 | 面 | 2 | 2026-08-10 | 2027-01-31 | / | 施工现场地面交货 |  | CRX7-500075241-00001 | 260003291500010 | 400261778200010 | 500075241
462561-1106000-W042 | 包1 | 100 | 国网新源集团有限公司 | 华东桐柏抽水蓄能发电有限责任公司 | 国网新源桐柏公司500KVGIS汇控柜改造设备购置 | 无电压等级 | 操作屏 | 操作屏 | 面 | 1 | 2026-08-10 | 2027-01-31 | / | 施工现场地面交货 |  | CRX7-500075241-00001 | 260003291500020 | 400261778200020 | 500075241

## W055宝泉公司-辅助设备设施配件
分标编号 | 包名称 | 分包编号 | 项目单位 | 需求单位 | 项目名称 | 工程电压等级 | 物资名称 | 物资描述 | 单位 | 数量 | 首批交货日期 | 最后一批交货日期 | 交货地点 | 交货方式 | 备注 | 技术规范编码 | 网省采购申请号 | 总部采购申请号 | 物料编码 | 扩展描述 | 扩展编码 | 是否安装实物ID
462561-9207000-W055 | 包1 | 100 | 国网新源集团有限公司 | 河南国网宝泉抽水蓄能有限公司 | 国网新源宝泉公司机组辅助及公用设备控制柜设备购置 | 无电压等级 | 外水冷系统配件,PLC控制柜配件 | 外水冷系统配件-类型:PLC控制柜配件 | 个 | 3 | 2026-03-15 | 2026-03-15 | 宝泉公司 | 买方指定仓库地面交货 |  | CS1X-500140562-00001 | 260003337700030 | 400261783600030 | 500140562
462561-9207000-W055 | 包1 | 100 | 国网新源集团有限公司 | 河南国网宝泉抽水蓄能有限公司 | 国网新源宝泉公司机组辅助及公用设备控制柜设备购置 | 无电压等级 | 外水冷系统配件,PLC控制柜配件 | 外水冷系统配件-类型:PLC控制柜配件 | 个 | 1 | 2026-03-15 | 2026-03-15 | 宝泉公司 | 买方指定仓库地面交货 |  | CS1X-500140562-00001 | 260003337700020 | 400261783600020 | 500140562
462561-9207000-W055 | 包1 | 100 | 国网新源集团有限公司 | 河南国网宝泉抽水蓄能有限公司 | 国网新源宝泉公司机组辅助及公用设备控制柜设备购置 | 无电压等级 | 外水冷系统配件,PLC控制柜配件 | 外水冷系统配件-类型:PLC控制柜配件 | 个 | 3 | 2026-03-15 | 2026-03-15 | 宝泉公司 | 买方指定仓库地面交货 |  | CS1X-500140562-00001 | 260003337700010 | 400261783600010 | 500140562

## W075西龙池-自动控制系统配件
分标编号 | 包名称 | 分包编号 | 项目单位 | 需求单位 | 项目名称 | 工程电压等级 | 物资名称 | 物资描述 | 单位 | 数量 | 首批交货日期 | 最后一批交货日期 | 交货地点 | 交货方式 | 备注 | 技术规范编码 | 网省采购申请号 | 总部采购申请号 | 物料编码 | 扩展描述 | 扩展编码 | 是否安装实物ID
462561-8P09000-W075 | 包1 | 100 | 国网新源集团有限公司 | 山西西龙池抽水蓄能电站有限责任公司 | 国网新源西龙池公司机组振摆状态监测系统购置 | 无电压等级 | 机组状态监测系统配件,振动 传感器 | 机组状态监测系统配件-类型:振动 传感器 | 个 | 1 | 2026-01-01 | 2027-03-30 | 西龙池公司 | 买方指定仓库地面交货 |  | CRUT-580026948-00001 | 260003335800010 | 400261782500010 | 580026948

## W003白山电厂-水轮机附属设备
分标编号 | 包名称 | 分包编号 | 项目单位 | 需求单位 | 项目名称 | 工程电压等级 | 物资名称 | 物资描述 | 单位 | 数量 | 首批交货日期 | 最后一批交货日期 | 交货地点 | 交货方式 | 备注 | 技术规范编码 | 网省采购申请号 | 总部采购申请号 | 物料编码 | 扩展描述 | 扩展编码 | 是否安装实物ID
462561-8101000-W003 | 包1 | 100 | 国网新源集团有限公司 | 松花江水力发电有限公司吉林白山发电厂 | 国网新源白山电厂2026年白山站机组检修接力器密封等配件购置 | 无电压等级 | 主轴密封 | 主轴密封 | 套 | 1 | 2026-02-28 | 2026-02-28 | 白山电厂 | 施工现场地面交货 |  | CRD8-580028231-00003 | 210004744600030 | 400261777600030 | 580028231
462561-8101000-W003 | 包1 | 100 | 国网新源集团有限公司 | 松花江水力发电有限公司吉林白山发电厂 | 国网新源白山电厂2026年白山站机组检修接力器密封等配件购置 | 无电压等级 | 接力器,导叶接力器 | 接力器-种类:导叶接力器 | 个 | 1 | 2026-02-28 | 2026-02-28 | 白山电厂 | 施工现场地面交货 |  | CRD8-580028231-00003 | 210004744600020 | 400261777600020 | 580028257
462561-8101000-W003 | 包1 | 100 | 国网新源集团有限公司 | 松花江水力发电有限公司吉林白山发电厂 | 国网新源白山电厂2026年白山站机组检修接力器密封等配件购置 | 无电压等级 | 接力器,导叶接力器 | 接力器-种类:导叶接力器 | 个 | 1 | 2026-02-28 | 2026-02-28 | 白山电厂 | 施工现场地面交货 |  | CRD8-580028231-00003 | 210004744600010 | 400261777600010 | 580028257

## W046黄梅等3家单位-辅助设备
分标编号 | 包名称 | 分包编号 | 项目单位 | 需求单位 | 项目名称 | 工程电压等级 | 物资名称 | 物资描述 | 单位 | 数量 | 首批交货日期 | 最后一批交货日期 | 交货地点 | 交货方式 | 备注 | 技术规范编码 | 网省采购申请号 | 总部采购申请号 | 物料编码 | 扩展描述 | 扩展编码 | 是否安装实物ID
462561-1501000-W046 | 包1 | 100 | 国网新源集团有限公司 | 泰山二期前期办公室综合组 | 国网新源泰安二期生产区域污（废）水处理设备购置 | 无电压等级 | 地埋式一体化污水处理设备,1m3/h,28m3 | 地埋式一体化污水处理设备-污水处理能力:1m3/h,调节池有效容积:28m3 | 套 | 4 | 2026-03-30 | 2026-09-30 | 泰安二期 | 买方指定仓库地面交货 |  | CRV3-500133419-00002 | 260003289900030 | 400261778100030 | 500133419
462561-1501000-W046 | 包1 | 100 | 国网新源集团有限公司 | 湖北白莲河抽水蓄能有限公司 | 国网新源黄梅公司生产运行管理设施污（废）水处理设备购置 | 无电压等级 | 地埋式一体化污水处理设备,5m3/h,56m3 | 地埋式一体化污水处理设备-污水处理能力:5m3/h,调节池有效容积:56m3 | 套 | 1 | 2026-09-01 | 2026-12-31 | 湖北黄梅 | 买方指定仓库地面交货 |  | CSUD-500133417-00002 | 260003293600010 | 400261778600010 | 500133417
462561-1501000-W046 | 包1 | 100 | 国网新源集团有限公司 | 新疆哈密抽水蓄能有限公司 | 国网新源哈密公司生产区域污水处理设备购置 | 无电压等级 | 地埋式一体化污水处理设备,0.5m3/h,9m3 | 地埋式一体化污水处理设备-污水处理能力:0.5m3/h,调节池有效容积:9m3 | 套 | 1 | 2026-04-01 | 2026-04-01 | 新疆哈密市 | 施工现场地面交货 |  | CRLQ-500102067-00001 | 260003294200010 | 400261778800010 | 500102067
462561-1501000-W046 | 包1 | 100 | 国网新源集团有限公司 | 泰山二期前期办公室综合组 | 国网新源泰安二期生产区域污（废）水处理设备购置 | 无电压等级 | 地埋式一体化污水处理设备,1m3/h,28m3 | 地埋式一体化污水处理设备-污水处理能力:1m3/h,调节池有效容积:28m3 | 套 | 4 | 2026-03-30 | 2026-09-30 | 泰安二期 | 买方指定仓库地面交货 |  | CRV3-500133419-00002 | 260003289900010 | 400261778100010 | 500133419
462561-1501000-W046 | 包1 | 100 | 国网新源集团有限公司 | 泰山二期前期办公室综合组 | 国网新源泰安二期生产区域污（废）水处理设备购置 | 无电压等级 | 地埋式一体化污水处理设备,5m3/h,10m3 | 地埋式一体化污水处理设备-污水处理能力:5m3/h,调节池有效容积:10m3 | 套 | 1 | 2026-03-30 | 2026-09-30 | 泰安二期 | 买方指定仓库地面交货 |  | CRV3-500133419-00002 | 260003289900020 | 400261778100020 | 500133852

## W061富春江电厂-数据通信网设备
分标编号 | 包名称 | 分包编号 | 项目单位 | 需求单位 | 项目名称 | 工程电压等级 | 物资名称 | 物资描述 | 单位 | 数量 | 首批交货日期 | 最后一批交货日期 | 交货地点 | 交货方式 | 备注 | 技术规范编码 | 网省采购申请号 | 总部采购申请号 | 物料编码 | 扩展描述 | 扩展编码 | 是否安装实物ID
462561-1216000-W061 | 包1 | 100 | 国网新源集团有限公司 | 国网新源集团有限公司富春江水力发电厂 | 国网新源富春江电厂水情自动测报系统北斗卫星通信终端设备购置 | 无电压等级 | 北斗终端,短报文通信终端 | 北斗终端-类型:短报文通信终端 | 台 | 1 | 2026-01-30 | 2026-09-30 | 富春江电厂 | 买方指定仓库地面交货 |  | CS05-500142135-00002 | 260003331400010 | 400261781000010 | 500142135

## W056洪屏公司-开关柜箱
分标编号 | 包名称 | 分包编号 | 项目单位 | 需求单位 | 项目名称 | 工程电压等级 | 物资名称 | 物资描述 | 单位 | 数量 | 首批交货日期 | 最后一批交货日期 | 交货地点 | 交货方式 | 备注 | 技术规范编码 | 网省采购申请号 | 总部采购申请号 | 物料编码 | 扩展描述 | 扩展编码 | 是否安装实物ID
462561-1016000-W056 | 包1 | 100 | 国网新源集团有限公司 | 江西洪屏抽水蓄能有限公司 | 国网新源洪屏公司下库大坝弧形闸门控制系统设备购置 | 无电压等级 | 低压开关柜,AC380V,固定分隔式,馈线,1250A,35kA | 低压开关柜-电压等级:AC380V,型式:固定分隔式,接线类型:馈线,额定电流:1250A,额定开断电流:35kA | 台 | 1 | 2026-01-01 | 2026-12-31 | 洪屏电站 | 买方指定仓库地面交货 |  | CS93-580027049-00001 | 260003338900040 | 400261784300040 | 500141277 |  |  | 是
462561-1016000-W056 | 包1 | 100 | 国网新源集团有限公司 | 江西洪屏抽水蓄能有限公司 | 国网新源洪屏公司下库大坝弧形闸门控制系统设备购置 | 无电压等级 | 闸门配件,机组进水口开度测控装置 | 闸门配件-类型:机组进水口开度测控装置 | 个 | 3 | 2026-01-01 | 2026-12-31 | 洪屏电站 | 买方指定仓库地面交货 |  | CS93-580027049-00001 | 260003338900020 | 400261784300020 | 580027049
462561-1016000-W056 | 包1 | 100 | 国网新源集团有限公司 | 江西洪屏抽水蓄能有限公司 | 国网新源洪屏公司下库大坝弧形闸门控制系统设备购置 | 无电压等级 | 调速器专业调试工具,通用 | 调速器专业调试工具-规格型号:通用 | 套 | 1 | 2026-01-01 | 2026-12-31 | 洪屏电站 | 买方指定仓库地面交货 |  | CS93-580027049-00001 | 260003338900060 | 400261784300060 | 580028828
462561-1016000-W056 | 包1 | 100 | 国网新源集团有限公司 | 江西洪屏抽水蓄能有限公司 | 国网新源洪屏公司下库大坝弧形闸门控制系统设备购置 | 无电压等级 | 低压开关柜,AC380V,固定分隔式,馈线,1250A,35kA | 低压开关柜-电压等级:AC380V,型式:固定分隔式,接线类型:馈线,额定电流:1250A,额定开断电流:35kA | 台 | 3 | 2026-01-01 | 2026-12-31 | 洪屏电站 | 买方指定仓库地面交货 |  | CS93-580027049-00001 | 260003338900010 | 400261784300010 | 500141277 |  |  | 是
462561-1016000-W056 | 包1 | 100 | 国网新源集团有限公司 | 江西洪屏抽水蓄能有限公司 | 国网新源洪屏公司下库大坝弧形闸门控制系统设备购置 | 无电压等级 | 水力控制阀门配件,控制阀电磁阀 | 水力控制阀门配件-类型:控制阀电磁阀 | 个 | 3 | 2026-01-01 | 2026-12-31 | 洪屏电站 | 买方指定仓库地面交货 |  | CS93-580027049-00001 | 260003338900030 | 400261784300030 | 580026738
462561-1016000-W056 | 包1 | 100 | 国网新源集团有限公司 | 江西洪屏抽水蓄能有限公司 | 国网新源洪屏公司下库大坝弧形闸门控制系统设备购置 | 无电压等级 | 闸门配件,机组进水口开度测控装置 | 闸门配件-类型:机组进水口开度测控装置 | 个 | 1 | 2026-01-01 | 2026-12-31 | 洪屏电站 | 买方指定仓库地面交货 |  | CS93-580027049-00001 | 260003338900050 | 400261784300050 | 580027049

## W013响水涧公司-发变组保护设备
分标编号 | 包名称 | 分包编号 | 项目单位 | 需求单位 | 项目名称 | 工程电压等级 | 物资名称 | 物资描述 | 单位 | 数量 | 首批交货日期 | 最后一批交货日期 | 交货地点 | 交货方式 | 备注 | 技术规范编码 | 网省采购申请号 | 总部采购申请号 | 物料编码 | 扩展描述 | 扩展编码 | 是否安装实物ID
462561-8104000-W013 | 包1 | 100 | 国网新源集团有限公司 | 安徽响水涧抽水蓄能有限公司 | 国网新源响水涧公司10KV厂用电保护装置购置 | 无电压等级 | 厂用电保护装置 | 厂用电保护装置 | 套 | 23 | 2026-01-01 | 2026-04-30 | 安徽芜湖 | 买方指定仓库地面交货 |  | CRYH-580029005-00001 | 260003340800010 | 400261785200010 | 580029005
462561-8104000-W013 | 包1 | 100 | 国网新源集团有限公司 | 安徽响水涧抽水蓄能有限公司 | 国网新源响水涧公司10KV厂用电保护装置购置 | 无电压等级 | 厂用电保护装置 | 厂用电保护装置 | 套 | 3 | 2026-01-01 | 2026-04-30 | 安徽芜湖 | 买方指定仓库地面交货 |  | CRYH-580029005-00001 | 260003340800030 | 400261785200030 | 580029005
462561-8104000-W013 | 包1 | 100 | 国网新源集团有限公司 | 安徽响水涧抽水蓄能有限公司 | 国网新源响水涧公司10KV厂用电保护装置购置 | 无电压等级 | 厂用电保护装置 | 厂用电保护装置 | 套 | 32 | 2026-01-01 | 2026-04-30 | 安徽芜湖 | 买方指定仓库地面交货 |  | CRYH-580029005-00001 | 260003340800040 | 400261785200040 | 580029005
462561-8104000-W013 | 包1 | 100 | 国网新源集团有限公司 | 安徽响水涧抽水蓄能有限公司 | 国网新源响水涧公司10KV厂用电保护装置购置 | 无电压等级 | 厂用电保护装置 | 厂用电保护装置 | 套 | 3 | 2026-01-01 | 2026-04-30 | 安徽芜湖 | 买方指定仓库地面交货 |  | CRYH-580029005-00001 | 260003340800020 | 400261785200020 | 580029005

## W016黑麋峰-发电机附属设备配件
分标编号 | 包名称 | 分包编号 | 项目单位 | 需求单位 | 项目名称 | 工程电压等级 | 物资名称 | 物资描述 | 单位 | 数量 | 首批交货日期 | 最后一批交货日期 | 交货地点 | 交货方式 | 备注 | 技术规范编码 | 网省采购申请号 | 总部采购申请号 | 物料编码 | 扩展描述 | 扩展编码 | 是否安装实物ID
462561-8P02000-W016 | 包1 | 100 | 国网新源集团有限公司 | 湖南黑麋峰抽水蓄能有限公司 | 国网新源黑麋峰公司2026年机组检修材料购置 | 无电压等级 | 发电机其他配件,绝缘盒 | 发电机其他配件-类型:绝缘盒 | 个 | 1 | 2026-01-01 | 2026-12-31 | 湖南长沙 | 买方指定仓库地面交货 |  | CRRE-580027206-00001 | 210004744400010 | 400261777500010 | 580027206

## W049赤峰公司-辅助设施
分标编号 | 包名称 | 分包编号 | 项目单位 | 需求单位 | 项目名称 | 工程电压等级 | 物资名称 | 物资描述 | 单位 | 数量 | 首批交货日期 | 最后一批交货日期 | 交货地点 | 交货方式 | 备注 | 技术规范编码 | 网省采购申请号 | 总部采购申请号 | 物料编码 | 扩展描述 | 扩展编码 | 是否安装实物ID
462561-1506000-W049 | 包1 | 100 | 国网新源集团有限公司 | 内蒙古赤峰抽水蓄能有限公司 | 国网新源赤峰公司主体工程施工期沟盖板购置 | 无电压等级 | 电缆沟盖板,水泥,通用 | 电缆沟盖板-材质:水泥,规格:通用 | 面 | 605 | 2026-01-15 | 2028-12-31 | 内蒙古赤峰市克什克腾旗芝瑞镇芝瑞抽水蓄能电站指定地点 | 施工现场车板交货 |  | CRJG-580024711-00001 | 260003296800020 | 400261779100020 | 500139576
462561-1506000-W049 | 包1 | 100 | 国网新源集团有限公司 | 内蒙古赤峰抽水蓄能有限公司 | 国网新源赤峰公司主体工程施工期沟盖板购置 | 无电压等级 | 沟盖板,电缆沟盖板,不 锈 钢,5kN/m2 | 沟盖板-类型:电缆沟盖板,材质:不 锈 钢,荷载:5kN/m2 | 面 | 378 | 2026-01-15 | 2028-12-31 | 内蒙古赤峰市克什克腾旗芝瑞镇芝瑞抽水蓄能电站指定地点 | 施工现场车板交货 |  | CRJG-580024711-00001 | 260003296800110 | 400261779100110 | 580024711
462561-1506000-W049 | 包1 | 100 | 国网新源集团有限公司 | 内蒙古赤峰抽水蓄能有限公司 | 国网新源赤峰公司主体工程施工期沟盖板购置 | 无电压等级 | 电缆沟盖板,水泥,通用 | 电缆沟盖板-材质:水泥,规格:通用 | 面 | 200 | 2026-01-15 | 2028-12-31 | 内蒙古赤峰市克什克腾旗芝瑞镇芝瑞抽水蓄能电站指定地点 | 施工现场车板交货 |  | CRJG-580024711-00001 | 260003296800190 | 400261779100190 | 500139576
462561-1506000-W049 | 包1 | 100 | 国网新源集团有限公司 | 内蒙古赤峰抽水蓄能有限公司 | 国网新源赤峰公司主体工程施工期沟盖板购置 | 无电压等级 | 电缆沟盖板,水泥,通用 | 电缆沟盖板-材质:水泥,规格:通用 | 面 | 20 | 2026-01-15 | 2028-12-31 | 内蒙古赤峰市克什克腾旗芝瑞镇芝瑞抽水蓄能电站指定地点 | 施工现场车板交货 |  | CRJG-580024711-00001 | 260003296800030 | 400261779100030 | 500139576
462561-1506000-W049 | 包1 | 100 | 国网新源集团有限公司 | 内蒙古赤峰抽水蓄能有限公司 | 国网新源赤峰公司主体工程施工期沟盖板购置 | 无电压等级 | 电缆沟盖板,水泥,通用 | 电缆沟盖板-材质:水泥,规格:通用 | 面 | 300 | 2026-01-15 | 2028-12-31 | 内蒙古赤峰市克什克腾旗芝瑞镇芝瑞抽水蓄能电站指定地点 | 施工现场车板交货 |  | CRJG-580024711-00001 | 260003296800150 | 400261779100150 | 500139576
462561-1506000-W049 | 包1 | 100 | 国网新源集团有限公司 | 内蒙古赤峰抽水蓄能有限公司 | 国网新源赤峰公司主体工程施工期沟盖板购置 | 无电压等级 | 电缆沟盖板,水泥,通用 | 电缆沟盖板-材质:水泥,规格:通用 | 面 | 63 | 2026-01-15 | 2028-12-31 | 内蒙古赤峰市克什克腾旗芝瑞镇芝瑞抽水蓄能电站指定地点 | 施工现场车板交货 |  | CRJG-580024711-00001 | 260003296800270 | 400261779100270 | 500139576
462561-1506000-W049 | 包1 | 100 | 国网新源集团有限公司 | 内蒙古赤峰抽水蓄能有限公司 | 国网新源赤峰公司主体工程施工期沟盖板购置 | 无电压等级 | 沟盖板,电缆沟盖板,不 锈 钢,5kN/m2 | 沟盖板-类型:电缆沟盖板,材质:不 锈 钢,荷载:5kN/m2 | 面 | 330 | 2026-01-15 | 2028-12-31 | 内蒙古赤峰市克什克腾旗芝瑞镇芝瑞抽水蓄能电站指定地点 | 施工现场车板交货 |  | CRJG-580024711-00001 | 260003296800100 | 400261779100100 | 580024711
462561-1506000-W049 | 包1 | 100 | 国网新源集团有限公司 | 内蒙古赤峰抽水蓄能有限公司 | 国网新源赤峰公司主体工程施工期沟盖板购置 | 无电压等级 | 沟盖板,电缆沟盖板,不 锈 钢,5kN/m2 | 沟盖板-类型:电缆沟盖板,材质:不 锈 钢,荷载:5kN/m2 | 面 | 400 | 2026-01-15 | 2028-12-31 | 内蒙古赤峰市克什克腾旗芝瑞镇芝瑞抽水蓄能电站指定地点 | 施工现场车板交货 |  | CRJG-580024711-00001 | 260003296800090 | 400261779100090 | 580024711
462561-1506000-W049 | 包1 | 100 | 国网新源集团有限公司 | 内蒙古赤峰抽水蓄能有限公司 | 国网新源赤峰公司主体工程施工期沟盖板购置 | 无电压等级 | 电缆沟盖板,水泥,通用 | 电缆沟盖板-材质:水泥,规格:通用 | 面 | 90 | 2026-01-15 | 2028-12-31 | 内蒙古赤峰市克什克腾旗芝瑞镇芝瑞抽水蓄能电站指定地点 | 施工现场车板交货 |  | CRJG-580024711-00001 | 260003296800160 | 400261779100160 | 500139576
462561-1506000-W049 | 包1 | 100 | 国网新源集团有限公司 | 内蒙古赤峰抽水蓄能有限公司 | 国网新源赤峰公司主体工程施工期沟盖板购置 | 无电压等级 | 电缆沟盖板,水泥,通用 | 电缆沟盖板-材质:水泥,规格:通用 | 面 | 770 | 2026-01-15 | 2028-12-31 | 内蒙古赤峰市克什克腾旗芝瑞镇芝瑞抽水蓄能电站指定地点 | 施工现场车板交货 |  | CRJG-580024711-00001 | 260003296800180 | 400261779100180 | 500139576
462561-1506000-W049 | 包1 | 100 | 国网新源集团有限公司 | 内蒙古赤峰抽水蓄能有限公司 | 国网新源赤峰公司主体工程施工期沟盖板购置 | 无电压等级 | 沟盖板,电缆沟盖板,不 锈 钢,5kN/m2 | 沟盖板-类型:电缆沟盖板,材质:不 锈 钢,荷载:5kN/m2 | 面 | 1543 | 2026-01-15 | 2028-12-31 | 内蒙古赤峰市克什克腾旗芝瑞镇芝瑞抽水蓄能电站指定地点 | 施工现场车板交货 |  | CRJG-580024711-00001 | 260003296800010 | 400261779100010 | 580024711
462561-1506000-W049 | 包1 | 100 | 国网新源集团有限公司 | 内蒙古赤峰抽水蓄能有限公司 | 国网新源赤峰公司主体工程施工期沟盖板购置 | 无电压等级 | 电缆沟盖板,水泥,通用 | 电缆沟盖板-材质:水泥,规格:通用 | 面 | 1196 | 2026-01-15 | 2028-12-31 | 内蒙古赤峰市克什克腾旗芝瑞镇芝瑞抽水蓄能电站指定地点 | 施工现场车板交货 |  | CRJG-580024711-00001 | 260003296800250 | 400261779100250 | 500139576
462561-1506000-W049 | 包1 | 100 | 国网新源集团有限公司 | 内蒙古赤峰抽水蓄能有限公司 | 国网新源赤峰公司主体工程施工期沟盖板购置 | 无电压等级 | 电缆沟盖板,水泥,通用 | 电缆沟盖板-材质:水泥,规格:通用 | 面 | 295 | 2026-01-15 | 2028-12-31 | 内蒙古赤峰市克什克腾旗芝瑞镇芝瑞抽水蓄能电站指定地点 | 施工现场车板交货 |  | CRJG-580024711-00001 | 260003296800200 | 400261779100200 | 500139576
462561-1506000-W049 | 包1 | 100 | 国网新源集团有限公司 | 内蒙古赤峰抽水蓄能有限公司 | 国网新源赤峰公司主体工程施工期沟盖板购置 | 无电压等级 | 沟盖板,电缆沟盖板,不 锈 钢,5kN/m2 | 沟盖板-类型:电缆沟盖板,材质:不 锈 钢,荷载:5kN/m2 | 面 | 200 | 2026-01-15 | 2028-12-31 | 内蒙古赤峰市克什克腾旗芝瑞镇芝瑞抽水蓄能电站指定地点 | 施工现场车板交货 |  | CRJG-580024711-00001 | 260003296800130 | 400261779100130 | 580024711
462561-1506000-W049 | 包1 | 100 | 国网新源集团有限公司 | 内蒙古赤峰抽水蓄能有限公司 | 国网新源赤峰公司主体工程施工期沟盖板购置 | 无电压等级 | 电缆沟盖板,水泥,通用 | 电缆沟盖板-材质:水泥,规格:通用 | 面 | 5680 | 2026-01-15 | 2028-12-31 | 内蒙古赤峰市克什克腾旗芝瑞镇芝瑞抽水蓄能电站指定地点 | 施工现场车板交货 |  | CRJG-580024711-00001 | 260003296800080 | 400261779100080 | 500139576
462561-1506000-W049 | 包1 | 100 | 国网新源集团有限公司 | 内蒙古赤峰抽水蓄能有限公司 | 国网新源赤峰公司主体工程施工期沟盖板购置 | 无电压等级 | 电缆沟盖板,水泥,通用 | 电缆沟盖板-材质:水泥,规格:通用 | 面 | 610 | 2026-01-15 | 2028-12-31 | 内蒙古赤峰市克什克腾旗芝瑞镇芝瑞抽水蓄能电站指定地点 | 施工现场车板交货 |  | CRJG-580024711-00001 | 260003296800040 | 400261779100040 | 500139576
462561-1506000-W049 | 包1 | 100 | 国网新源集团有限公司 | 内蒙古赤峰抽水蓄能有限公司 | 国网新源赤峰公司主体工程施工期沟盖板购置 | 无电压等级 | 电缆沟盖板,水泥,通用 | 电缆沟盖板-材质:水泥,规格:通用 | 面 | 905 | 2026-01-15 | 2028-12-31 | 内蒙古赤峰市克什克腾旗芝瑞镇芝瑞抽水蓄能电站指定地点 | 施工现场车板交货 |  | CRJG-580024711-00001 | 260003296800220 | 400261779100220 | 500139576
462561-1506000-W049 | 包1 | 100 | 国网新源集团有限公司 | 内蒙古赤峰抽水蓄能有限公司 | 国网新源赤峰公司主体工程施工期沟盖板购置 | 无电压等级 | 电缆沟盖板,水泥,通用 | 电缆沟盖板-材质:水泥,规格:通用 | 面 | 100 | 2026-01-15 | 2028-12-31 | 内蒙古赤峰市克什克腾旗芝瑞镇芝瑞抽水蓄能电站指定地点 | 施工现场车板交货 |  | CRJG-580024711-00001 | 260003296800050 | 400261779100050 | 500139576
462561-1506000-W049 | 包1 | 100 | 国网新源集团有限公司 | 内蒙古赤峰抽水蓄能有限公司 | 国网新源赤峰公司主体工程施工期沟盖板购置 | 无电压等级 | 电缆沟盖板,水泥,通用 | 电缆沟盖板-材质:水泥,规格:通用 | 面 | 136 | 2026-01-15 | 2028-12-31 | 内蒙古赤峰市克什克腾旗芝瑞镇芝瑞抽水蓄能电站指定地点 | 施工现场车板交货 |  | CRJG-580024711-00001 | 260003296800070 | 400261779100070 | 500139576
462561-1506000-W049 | 包1 | 100 | 国网新源集团有限公司 | 内蒙古赤峰抽水蓄能有限公司 | 国网新源赤峰公司主体工程施工期沟盖板购置 | 无电压等级 | 沟盖板,电缆沟盖板,不 锈 钢,5kN/m2 | 沟盖板-类型:电缆沟盖板,材质:不 锈 钢,荷载:5kN/m2 | 面 | 23 | 2026-01-15 | 2028-12-31 | 内蒙古赤峰市克什克腾旗芝瑞镇芝瑞抽水蓄能电站指定地点 | 施工现场车板交货 |  | CRJG-580024711-00001 | 260003296800120 | 400261779100120 | 580024711
462561-1506000-W049 | 包1 | 100 | 国网新源集团有限公司 | 内蒙古赤峰抽水蓄能有限公司 | 国网新源赤峰公司主体工程施工期沟盖板购置 | 无电压等级 | 电缆沟盖板,水泥,通用 | 电缆沟盖板-材质:水泥,规格:通用 | 面 | 24 | 2026-01-15 | 2028-12-31 | 内蒙古赤峰市克什克腾旗芝瑞镇芝瑞抽水蓄能电站指定地点 | 施工现场车板交货 |  | CRJG-580024711-00001 | 260003296800140 | 400261779100140 | 500139576
462561-1506000-W049 | 包1 | 100 | 国网新源集团有限公司 | 内蒙古赤峰抽水蓄能有限公司 | 国网新源赤峰公司主体工程施工期沟盖板购置 | 无电压等级 | 电缆沟盖板,水泥,通用 | 电缆沟盖板-材质:水泥,规格:通用 | 面 | 1359 | 2026-01-15 | 2028-12-31 | 内蒙古赤峰市克什克腾旗芝瑞镇芝瑞抽水蓄能电站指定地点 | 施工现场车板交货 |  | CRJG-580024711-00001 | 260003296800260 | 400261779100260 | 500139576
462561-1506000-W049 | 包1 | 100 | 国网新源集团有限公司 | 内蒙古赤峰抽水蓄能有限公司 | 国网新源赤峰公司主体工程施工期沟盖板购置 | 无电压等级 | 电缆沟盖板,水泥,通用 | 电缆沟盖板-材质:水泥,规格:通用 | 面 | 15672 | 2026-01-15 | 2028-12-31 | 内蒙古赤峰市克什克腾旗芝瑞镇芝瑞抽水蓄能电站指定地点 | 施工现场车板交货 |  | CRJG-580024711-00001 | 260003296800210 | 400261779100210 | 500139576
462561-1506000-W049 | 包1 | 100 | 国网新源集团有限公司 | 内蒙古赤峰抽水蓄能有限公司 | 国网新源赤峰公司主体工程施工期沟盖板购置 | 无电压等级 | 电缆沟盖板,水泥,通用 | 电缆沟盖板-材质:水泥,规格:通用 | 面 | 181 | 2026-01-15 | 2028-12-31 | 内蒙古赤峰市克什克腾旗芝瑞镇芝瑞抽水蓄能电站指定地点 | 施工现场车板交货 |  | CRJG-580024711-00001 | 260003296800170 | 400261779100170 | 500139576
462561-1506000-W049 | 包1 | 100 | 国网新源集团有限公司 | 内蒙古赤峰抽水蓄能有限公司 | 国网新源赤峰公司主体工程施工期沟盖板购置 | 无电压等级 | 电缆沟盖板,水泥,通用 | 电缆沟盖板-材质:水泥,规格:通用 | 面 | 35 | 2026-01-15 | 2028-12-31 | 内蒙古赤峰市克什克腾旗芝瑞镇芝瑞抽水蓄能电站指定地点 | 施工现场车板交货 |  | CRJG-580024711-00001 | 260003296800240 | 400261779100240 | 500139576
462561-1506000-W049 | 包1 | 100 | 国网新源集团有限公司 | 内蒙古赤峰抽水蓄能有限公司 | 国网新源赤峰公司主体工程施工期沟盖板购置 | 无电压等级 | 沟盖板,电缆沟盖板,不 锈 钢,5kN/m2 | 沟盖板-类型:电缆沟盖板,材质:不 锈 钢,荷载:5kN/m2 | 面 | 1100 | 2026-01-15 | 2028-12-31 | 内蒙古赤峰市克什克腾旗芝瑞镇芝瑞抽水蓄能电站指定地点 | 施工现场车板交货 |  | CRJG-580024711-00001 | 260003296800060 | 400261779100060 | 580024711
462561-1506000-W049 | 包1 | 100 | 国网新源集团有限公司 | 内蒙古赤峰抽水蓄能有限公司 | 国网新源赤峰公司主体工程施工期沟盖板购置 | 无电压等级 | 电缆沟盖板,水泥,通用 | 电缆沟盖板-材质:水泥,规格:通用 | 面 | 250 | 2026-01-15 | 2028-12-31 | 内蒙古赤峰市克什克腾旗芝瑞镇芝瑞抽水蓄能电站指定地点 | 施工现场车板交货 |  | CRJG-580024711-00001 | 260003296800230 | 400261779100230 | 500139576

## W073张河湾等4家-水工监测设备
分标编号 | 包名称 | 分包编号 | 项目单位 | 需求单位 | 项目名称 | 工程电压等级 | 物资名称 | 物资描述 | 单位 | 数量 | 首批交货日期 | 最后一批交货日期 | 交货地点 | 交货方式 | 备注 | 技术规范编码 | 网省采购申请号 | 总部采购申请号 | 物料编码 | 扩展描述 | 扩展编码 | 是否安装实物ID
462561-8109000-W073 | 包1 | 100 | 国网新源集团有限公司 | 国网新源控股有限公司北京十三陵蓄能电厂 | 国网新源十三陵电厂强震监测系统改造设备购置 | 无电压等级 | 地震强震监测设备,工程数字地震仪 | 地震强震监测设备-类型:工程数字地震仪 | 套 | 1 | 2026-01-01 | 2026-06-30 | 昌平 | 买方指定仓库地面交货 |  | CRQN-580018504-00001 | 260003330900010 | 400261780700010 | 580018504
462561-8109000-W073 | 包1 | 100 | 国网新源集团有限公司 | 山东泰山抽水蓄能有限公司 | 国网新源泰山公司上库强震监测系统改造设备购置 | 无电压等级 | 预制光缆,8芯,G.652 | 预制光缆-光缆芯数:8芯,纤芯类型:G.652 | 米 | 3000 | 2026-05-31 | 2026-05-31 | 山东泰安 | 施工现场车板交货 |  | CRV3-500009169-00001 | 260003336400080 | 400261782900080 | 500135194
462561-8109000-W073 | 包1 | 100 | 国网新源集团有限公司 | 山东泰山抽水蓄能有限公司 | 国网新源泰山公司上库强震监测系统改造设备购置 | 无电压等级 | 网络线,通用,通用 | 网络线-类型:通用,屏蔽类型:通用 | 米 | 200 | 2026-05-31 | 2026-05-31 | 山东泰安 | 施工现场车板交货 |  | CRV3-500009169-00001 | 260003336400120 | 400261782900120 | 500136599
462561-8109000-W073 | 包1 | 100 | 国网新源集团有限公司 | 河北张河湾蓄能发电有限责任公司 | 国网新源张河湾公司强震监测系统改造设备购置 | 无电压等级 | 地震强震监测设备,工程数字地震仪 | 地震强震监测设备-类型:工程数字地震仪 | 套 | 1 | 2026-01-10 | 2026-05-31 | 张河湾公司 | 买方指定仓库地面交货 |  | CRUJ-580018504-00001 | 260003341800010 | 400261785700010 | 580018504
462561-8109000-W073 | 包1 | 100 | 国网新源集团有限公司 | 山东泰山抽水蓄能有限公司 | 国网新源泰山公司上库强震监测系统改造设备购置 | 无电压等级 | 控制箱 | 控制箱 | 只 | 4 | 2026-05-31 | 2026-05-31 | 山东泰安 | 施工现场车板交货 |  | CRV3-500009169-00001 | 260003336400040 | 400261782900040 | 500009008
462561-8109000-W073 | 包1 | 100 | 国网新源集团有限公司 | 山东泰山抽水蓄能有限公司 | 国网新源泰山公司上库强震监测系统改造设备购置 | 无电压等级 | 接地铁,扁钢,无表面处理,—5×50,1000mm | 接地铁-组合方式:扁钢,表面处理方式:无表面处理,主材规格:—5×50,长度mm:1000mm | 付 | 4 | 2026-05-31 | 2026-05-31 | 山东泰安 | 施工现场车板交货 |  | CRV3-500009169-00001 | 260003336400110 | 400261782900110 | 500020123
462561-8109000-W073 | 包1 | 100 | 国网新源集团有限公司 | 山东泰山抽水蓄能有限公司 | 国网新源泰山公司上库强震监测系统改造设备购置 | 无电压等级 | 通信电缆,HBGYV,1,1 | 通信电缆-型号:HBGYV,线径mm:1,对数:1 | 米 | 3000 | 2026-05-31 | 2026-05-31 | 山东泰安 | 施工现场车板交货 |  | CRV3-500009169-00001 | 260003336400090 | 400261782900090 | 500136369
462561-8109000-W073 | 包1 | 100 | 国网新源集团有限公司 | 山东泰山抽水蓄能有限公司 | 国网新源泰山公司上库强震监测系统改造设备购置 | 无电压等级 | 加速度计,通用 | 加速度计-规格型号:通用 | 个 | 4 | 2026-05-31 | 2026-05-31 | 山东泰安 | 施工现场车板交货 |  | CRV3-500009169-00001 | 260003336400020 | 400261782900020 | 580029021
462561-8109000-W073 | 包1 | 100 | 国网新源集团有限公司 | 山东泰山抽水蓄能有限公司 | 国网新源泰山公司上库强震监测系统改造设备购置 | 无电压等级 | 终端服务器,24口 | 终端服务器-串口数目:24口 | 台 | 1 | 2026-05-31 | 2026-05-31 | 山东泰安 | 施工现场车板交货 |  | CRV3-500009169-00001 | 260003336400050 | 400261782900050 | 500067937
462561-8109000-W073 | 包1 | 100 | 国网新源集团有限公司 | 山东泰山抽水蓄能有限公司 | 国网新源泰山公司上库强震监测系统改造设备购置 | 无电压等级 | 地震强震监测设备,工程数字地震仪 | 地震强震监测设备-类型:工程数字地震仪 | 套 | 4 | 2026-05-31 | 2026-05-31 | 山东泰安 | 施工现场车板交货 |  | CRV3-500009169-00001 | 260003336400010 | 400261782900010 | 580018504
462561-8109000-W073 | 包1 | 100 | 国网新源集团有限公司 | 山东泰山抽水蓄能有限公司 | 国网新源泰山公司上库强震监测系统改造设备购置 | 无电压等级 | UPS电源（不间断电源）,1kVA | UPS电源（不间断电源）-额定容量:1kVA | 套 | 4 | 2026-05-31 | 2026-05-31 | 山东泰安 | 施工现场车板交货 |  | CRV3-500009169-00001 | 260003336400060 | 400261782900060 | 500009169 |  |  | 是
462561-8109000-W073 | 包1 | 100 | 国网新源集团有限公司 | 山东泰山抽水蓄能有限公司 | 国网新源泰山公司上库强震监测系统改造设备购置 | 无电压等级 | 电缆保护管,钢管,φ25 | 电缆保护管-材质:钢管,内径:φ25 | 米 | 3000 | 2026-05-31 | 2026-05-31 | 山东泰安 | 施工现场车板交货 |  | CRV3-500009169-00001 | 260003336400100 | 400261782900100 | 500021523
462561-8109000-W073 | 包1 | 100 | 国网新源集团有限公司 | 国网新源控股有限公司潘家口蓄能电厂 | 国网新源潘家口电厂下池大坝强震监测系统改造设备购置 | 无电压等级 | 地震强震监测设备,工程数字地震仪 | 地震强震监测设备-类型:工程数字地震仪 | 套 | 1 | 2026-08-01 | 2026-08-30 | 潘家口电厂 | 买方指定仓库地面交货 |  | CRSA-580018504-00001 | 260003331500010 | 400261781100010 | 580018504
462561-8109000-W073 | 包1 | 100 | 国网新源集团有限公司 | 山东泰山抽水蓄能有限公司 | 国网新源泰山公司上库强震监测系统改造设备购置 | 无电压等级 | 地震监测软件 | 地震监测软件 | 套 | 1 | 2026-05-31 | 2026-05-31 | 山东泰安 | 施工现场车板交货 |  | CRV3-500009169-00001 | 260003336400030 | 400261782900030 | 500134614
462561-8109000-W073 | 包1 | 100 | 国网新源集团有限公司 | 山东泰山抽水蓄能有限公司 | 国网新源泰山公司上库强震监测系统改造设备购置 | 无电压等级 | 配变自动化控制装置,信息采集传输装置 | 配变自动化控制装置-装置类型:信息采集传输装置 | 套 | 4 | 2026-05-31 | 2026-05-31 | 山东泰安 | 施工现场车板交货 |  | CRV3-500009169-00001 | 260003336400070 | 400261782900070 | 500113525

## W014仙居公司-辅助设备
分标编号 | 包名称 | 分包编号 | 项目单位 | 需求单位 | 项目名称 | 工程电压等级 | 物资名称 | 物资描述 | 单位 | 数量 | 首批交货日期 | 最后一批交货日期 | 交货地点 | 交货方式 | 备注 | 技术规范编码 | 网省采购申请号 | 总部采购申请号 | 物料编码 | 扩展描述 | 扩展编码 | 是否安装实物ID
462561-1501000-W014 | 包1 | 100 | 国网新源集团有限公司 | 浙江仙居抽水蓄能有限公司 | 国网新源仙居公司2026年机组检修材料购置 | 无电压等级 | 阀门,球阀,DN100,液控,不锈钢 | 阀门-类型:球阀,公称通径:DN100,执行方式:液控,材质:不锈钢 | 台 | 2 | 2026-04-30 | 2026-04-30 | 浙江台州 | 买方指定仓库地面交货 |  | CSAA-580026630-00002 | 260003342700060 | 400261786400060 | 500087360
462561-1501000-W014 | 包1 | 100 | 国网新源集团有限公司 | 浙江仙居抽水蓄能有限公司 | 国网新源仙居公司2026年机组检修材料购置 | 无电压等级 | 主轴密封配件,水箱顶盖 | 主轴密封配件-类型:水箱顶盖 | 个 | 2 | 2026-04-30 | 2026-04-30 | 浙江台州 | 买方指定仓库地面交货 |  | CSAA-580026630-00002 | 260003342700120 | 400261786400120 | 580027604
462561-1501000-W014 | 包1 | 100 | 国网新源集团有限公司 | 浙江仙居抽水蓄能有限公司 | 国网新源仙居公司2026年机组检修材料购置 | 无电压等级 | 水导轴承配件,水导轴瓦调节装置 | 水导轴承配件-类型:水导轴瓦调节装置 | 个 | 24 | 2026-04-30 | 2026-04-30 | 浙江台州 | 买方指定仓库地面交货 |  | CSAA-580026630-00002 | 260003342700150 | 400261786400150 | 580027803
462561-1501000-W014 | 包1 | 100 | 国网新源集团有限公司 | 浙江仙居抽水蓄能有限公司 | 国网新源仙居公司2026年机组检修材料购置 | 无电压等级 | 水导轴承配件,水导轴瓦调节装置 | 水导轴承配件-类型:水导轴瓦调节装置 | 个 | 24 | 2026-04-30 | 2026-04-30 | 浙江台州 | 买方指定仓库地面交货 |  | CSAA-580026630-00002 | 260003342700140 | 400261786400140 | 580027803
462561-1501000-W014 | 包1 | 100 | 国网新源集团有限公司 | 浙江仙居抽水蓄能有限公司 | 国网新源仙居公司2026年机组检修材料购置 | 无电压等级 | 密封件,U型圈 | 密封件-类型:U型圈 | 只 | 10 | 2026-04-30 | 2026-04-30 | 浙江台州 | 买方指定仓库地面交货 |  | CSAA-580026630-00002 | 260003342700020 | 400261786400020 | 500074390
462561-1501000-W014 | 包1 | 100 | 国网新源集团有限公司 | 浙江仙居抽水蓄能有限公司 | 国网新源仙居公司2026年机组检修材料购置 | 无电压等级 | 尾水管配件,尾水管人孔门 | 尾水管配件-类型:尾水管人孔门 | 个 | 1 | 2026-04-30 | 2026-04-30 | 浙江台州 | 买方指定仓库地面交货 |  | CSAA-580026630-00002 | 260003342700010 | 400261786400010 | 580026630
462561-1501000-W014 | 包1 | 100 | 国网新源集团有限公司 | 浙江仙居抽水蓄能有限公司 | 国网新源仙居公司2026年机组检修材料购置 | 无电压等级 | 阀门,球阀,DN32,液控,不锈钢 | 阀门-类型:球阀,公称通径:DN32,执行方式:液控,材质:不锈钢 | 台 | 1 | 2026-04-30 | 2026-04-30 | 浙江台州 | 买方指定仓库地面交货 |  | CSAA-580026630-00002 | 260003342700090 | 400261786400090 | 500090564
462561-1501000-W014 | 包1 | 100 | 国网新源集团有限公司 | 浙江仙居抽水蓄能有限公司 | 国网新源仙居公司2026年机组检修材料购置 | 无电压等级 | 发电机其他配件,发电机盖板 | 发电机其他配件-类型:发电机盖板 | 个 | 2 | 2026-04-30 | 2026-04-30 | 浙江台州 | 买方指定仓库地面交货 |  | CSAA-580026630-00002 | 260003342700040 | 400261786400040 | 580027360
462561-1501000-W014 | 包1 | 100 | 国网新源集团有限公司 | 浙江仙居抽水蓄能有限公司 | 国网新源仙居公司2026年机组检修材料购置 | 无电压等级 | 阀门,球阀,DN32,液控,不锈钢 | 阀门-类型:球阀,公称通径:DN32,执行方式:液控,材质:不锈钢 | 台 | 2 | 2026-04-30 | 2026-04-30 | 浙江台州 | 买方指定仓库地面交货 |  | CSAA-580026630-00002 | 260003342700080 | 400261786400080 | 500090564
462561-1501000-W014 | 包1 | 100 | 国网新源集团有限公司 | 浙江仙居抽水蓄能有限公司 | 国网新源仙居公司2026年机组检修材料购置 | 无电压等级 | 主轴密封配件,水箱顶盖 | 主轴密封配件-类型:水箱顶盖 | 个 | 2 | 2026-04-30 | 2026-04-30 | 浙江台州 | 买方指定仓库地面交货 |  | CSAA-580026630-00002 | 260003342700130 | 400261786400130 | 580027604
462561-1501000-W014 | 包1 | 100 | 国网新源集团有限公司 | 浙江仙居抽水蓄能有限公司 | 国网新源仙居公司2026年机组检修材料购置 | 无电压等级 | 阀门,球阀,DN100,液控,不锈钢 | 阀门-类型:球阀,公称通径:DN100,执行方式:液控,材质:不锈钢 | 台 | 1 | 2026-04-30 | 2026-04-30 | 浙江台州 | 买方指定仓库地面交货 |  | CSAA-580026630-00002 | 260003342700070 | 400261786400070 | 500087360
462561-1501000-W014 | 包1 | 100 | 国网新源集团有限公司 | 浙江仙居抽水蓄能有限公司 | 国网新源仙居公司2026年机组检修材料购置 | 无电压等级 | 密封件,U型圈 | 密封件-类型:U型圈 | 只 | 10 | 2026-04-30 | 2026-04-30 | 浙江台州 | 买方指定仓库地面交货 |  | CSAA-580026630-00002 | 260003342700030 | 400261786400030 | 500074390
462561-1501000-W014 | 包1 | 100 | 国网新源集团有限公司 | 浙江仙居抽水蓄能有限公司 | 国网新源仙居公司2026年机组检修材料购置 | 无电压等级 | 阀门,球阀,DN40,液控,不锈钢 | 阀门-类型:球阀,公称通径:DN40,执行方式:液控,材质:不锈钢 | 台 | 1 | 2026-04-30 | 2026-04-30 | 浙江台州 | 买方指定仓库地面交货 |  | CSAA-580026630-00002 | 260003342700100 | 400261786400100 | 500010488
462561-1501000-W014 | 包1 | 100 | 国网新源集团有限公司 | 浙江仙居抽水蓄能有限公司 | 国网新源仙居公司2026年机组检修材料购置 | 无电压等级 | 下导轴承配件,下导挡油板 | 下导轴承配件-类型:下导挡油板 | 个 | 1 | 2026-04-30 | 2026-04-30 | 浙江台州 | 买方指定仓库地面交货 |  | CSAA-580026630-00002 | 260003342700050 | 400261786400050 | 580026653
462561-1501000-W014 | 包1 | 100 | 国网新源集团有限公司 | 浙江仙居抽水蓄能有限公司 | 国网新源仙居公司2026年机组检修材料购置 | 无电压等级 | 阀门,球阀,DN40,液控,不锈钢 | 阀门-类型:球阀,公称通径:DN40,执行方式:液控,材质:不锈钢 | 台 | 1 | 2026-04-30 | 2026-04-30 | 浙江台州 | 买方指定仓库地面交货 |  | CSAA-580026630-00002 | 260003342700110 | 400261786400110 | 500010488

## W083天池-电力安全防护防盗消防
分标编号 | 包名称 | 分包编号 | 项目单位 | 需求单位 | 项目名称 | 工程电压等级 | 物资名称 | 物资描述 | 单位 | 数量 | 首批交货日期 | 最后一批交货日期 | 交货地点 | 交货方式 | 备注 | 技术规范编码 | 网省采购申请号 | 总部采购申请号 | 物料编码 | 扩展描述 | 扩展编码 | 是否安装实物ID
462561-1502000-W083 | 包1 | 100 | 国网新源集团有限公司 | 河南天池抽水蓄能有限公司 | 国网新源天池公司下库拦鱼设施购置 | 无电压等级 | 高压脉冲电子防盗围栏,围墙上方支架安装,0.8m,4线,φ1.8mm | 高压脉冲电子防盗围栏-安装方式:围墙上方支架安装,电子围栏高度:0.8m,导线数:4线,线径:φ1.8mm | 米 | 1 | 2026-01-01 | 2026-04-30 | 河南南阳 | 买方指定仓库地面交货 |  | CS9Q-500107354-00001 | 260003336700010 | 400261783200010 | 500107354

## W038磐安公司-光纤通信设备
分标编号 | 包名称 | 分包编号 | 项目单位 | 需求单位 | 项目名称 | 工程电压等级 | 物资名称 | 物资描述 | 单位 | 数量 | 首批交货日期 | 最后一批交货日期 | 交货地点 | 交货方式 | 备注 | 技术规范编码 | 网省采购申请号 | 总部采购申请号 | 物料编码 | 扩展描述 | 扩展编码 | 是否安装实物ID
462561-1202000-W038 | 包1 | 100 | 国网新源集团有限公司 | 浙江磐安抽水蓄能有限公司 | 国网新源磐安公司厂内通信及调度通信系统设备购置 | 无电压等级 | 数字程控交换系统,行政交换机,300,NO.7 | 数字程控交换系统-类型:行政交换机,配置容量:300,信令种类:NO.7 | 套 | 1 | 2026-09-01 | 2026-12-31 | 浙江磐安 | 买方指定仓库地面交货 |  | CSIW-500113476-00001 | 260003317300030 | 400261780100030 | 500116564
462561-1202000-W038 | 包1 | 100 | 国网新源集团有限公司 | 浙江磐安抽水蓄能有限公司 | 国网新源磐安公司厂内通信及调度通信系统设备购置 | 无电压等级 | 光电一体化设备,MSAP,STM-4,622Mb/s,622M≥4 | 光电一体化设备-制式:MSAP,容量:STM-4,传输容量:622Mb/s,光端口数量:622M≥4 | 套 | 1 | 2026-09-01 | 2026-12-31 | 浙江磐安 | 买方指定仓库地面交货 |  | CSIW-500113476-00001 | 260003317300010 | 400261780100010 | 500113476
462561-1202000-W038 | 包1 | 100 | 国网新源集团有限公司 | 浙江磐安抽水蓄能有限公司 | 国网新源磐安公司厂内通信及调度通信系统设备购置 | 无电压等级 | 数字程控交换系统,调度交换机,100,NO.1 | 数字程控交换系统-类型:调度交换机,配置容量:100,信令种类:NO.1 | 套 | 1 | 2026-09-01 | 2026-12-31 | 浙江磐安 | 买方指定仓库地面交货 |  | CSIW-500113476-00001 | 260003317300020 | 400261780100020 | 500051431

## W009白山电厂-水工监测设备
分标编号 | 包名称 | 分包编号 | 项目单位 | 需求单位 | 项目名称 | 工程电压等级 | 物资名称 | 物资描述 | 单位 | 数量 | 首批交货日期 | 最后一批交货日期 | 交货地点 | 交货方式 | 备注 | 技术规范编码 | 网省采购申请号 | 总部采购申请号 | 物料编码 | 扩展描述 | 扩展编码 | 是否安装实物ID
462561-8109000-W009 | 包1 | 100 | 国网新源集团有限公司 | 松花江水力发电有限公司吉林白山发电厂 | 国网新源白山电厂白山大坝坝顶水平位移监测系统增设设备购置 | 无电压等级 | 大坝安全监测设备 | 大坝安全监测设备 | 套 | 1 | 2026-06-30 | 2026-06-30 | 白山电厂 | 施工现场地面交货 |  | CRD8-580000396-00001 | 260003342100010 | 400261786000010 | 580000396

## W010黑麋峰-发电机附属设备配件
分标编号 | 包名称 | 分包编号 | 项目单位 | 需求单位 | 项目名称 | 工程电压等级 | 物资名称 | 物资描述 | 单位 | 数量 | 首批交货日期 | 最后一批交货日期 | 交货地点 | 交货方式 | 备注 | 技术规范编码 | 网省采购申请号 | 总部采购申请号 | 物料编码 | 扩展描述 | 扩展编码 | 是否安装实物ID
462561-8P02000-W010 | 包1 | 100 | 国网新源集团有限公司 | 湖南黑麋峰抽水蓄能有限公司 | 国网新源黑麋峰公司4台机组高压油顶起系统及2号机水导冷却系统购置 | 无电压等级 | 发电机其他配件,发电机高压油泵外罩 | 发电机其他配件-类型:发电机高压油泵外罩 | 个 | 1 | 2026-01-01 | 2026-03-30 | 黑麋峰公司 | 买方指定仓库地面交货 |  | CRRE-580027897-00004 | 260003342200020 | 400261786100010 | 580027498
462561-8P02000-W010 | 包1 | 100 | 国网新源集团有限公司 | 湖南黑麋峰抽水蓄能有限公司 | 国网新源黑麋峰公司4台机组高压油顶起系统及2号机水导冷却系统购置 | 无电压等级 | 水导轴承配件,水导冷却器 | 水导轴承配件-类型:水导冷却器 | 个 | 1 | 2026-01-01 | 2026-03-30 | 黑麋峰公司 | 买方指定仓库地面交货 |  | CRRE-580027897-00004 | 260003342200010 | 400261786800010 | 580027897

## W066桐柏-发电机及其附属设备
分标编号 | 包名称 | 分包编号 | 项目单位 | 需求单位 | 项目名称 | 工程电压等级 | 物资名称 | 物资描述 | 单位 | 数量 | 首批交货日期 | 最后一批交货日期 | 交货地点 | 交货方式 | 备注 | 技术规范编码 | 网省采购申请号 | 总部采购申请号 | 物料编码 | 扩展描述 | 扩展编码 | 是否安装实物ID
462561-8103000-W066 | 包1 | 100 | 国网新源集团有限公司 | 华东桐柏抽水蓄能发电有限责任公司 | 国网新源桐柏公司2、4号发电电动机空气冷却器改造设备购置 | 无电压等级 | 空气冷却器 | 空气冷却器 | 组 | 18 | 2026-03-20 | 2026-08-20 | 桐柏岭脚 | 施工现场地面交货 |  | CRX7-580028251-00001 | 260003336200010 | 400261782800010 | 580028251

## W032蛟河-测控及在线监测系统
分标编号 | 包名称 | 分包编号 | 项目单位 | 需求单位 | 项目名称 | 工程电压等级 | 物资名称 | 物资描述 | 单位 | 数量 | 首批交货日期 | 最后一批交货日期 | 交货地点 | 交货方式 | 备注 | 技术规范编码 | 网省采购申请号 | 总部采购申请号 | 物料编码 | 扩展描述 | 扩展编码 | 是否安装实物ID
462561-1102000-W032 | 包1 | 100 | 国网新源集团有限公司 | 吉林蛟河抽水蓄能有限公司 | 国网新源蛟河公司高压电气设备在线监测系统购置 | 无电压等级 | 线路在线监测装置,综合在线监测装置 | 线路在线监测装置-功能:综合在线监测装置 | 套 | 1 | 2027-04-01 | 2027-04-01 | 吉林蛟河 | 买方指定仓库地面交货 |  | CRLY-500063102-00001 | 260003293300010 | 400261778400010 | 500063102

## W062天荒坪公司-电气仪器仪表
分标编号 | 包名称 | 分包编号 | 项目单位 | 需求单位 | 项目名称 | 工程电压等级 | 物资名称 | 物资描述 | 单位 | 数量 | 首批交货日期 | 最后一批交货日期 | 交货地点 | 交货方式 | 备注 | 技术规范编码 | 网省采购申请号 | 总部采购申请号 | 物料编码 | 扩展描述 | 扩展编码 | 是否安装实物ID
462561-1302000-W062 | 包1 | 100 | 国网新源集团有限公司 | 华东天荒坪抽水蓄能有限责任公司 | 国网新源天荒坪公司500kV及1-6号机组智能采样设备购置 | 无电压等级 | 控制电缆,KYJYP,4,4,WDZAN,23 | 控制电缆-型号:KYJYP,截面mm2:4,芯数:4,防护特性:WDZAN,铠装形式:23 | 米 | 50 | 2026-03-31 | 2026-03-31 | 浙江安吉 | 买方指定仓库地面交货 |  | CRX0-500071524-00001 | 260003336000040 | 400261782700040 | 500138244
462561-1302000-W062 | 包1 | 100 | 国网新源集团有限公司 | 华东天荒坪抽水蓄能有限责任公司 | 国网新源天荒坪公司500kV及1-6号机组智能采样设备购置 | 无电压等级 | 变送器,有无功功率 | 变送器-类型:有无功功率 | 套 | 31 | 2026-03-31 | 2028-04-15 | 浙江安吉 | 买方指定仓库地面交货 |  | CRX0-500071524-00001 | 260003336000020 | 400261782700020 | 500071524
462561-1302000-W062 | 包1 | 100 | 国网新源集团有限公司 | 华东天荒坪抽水蓄能有限责任公司 | 国网新源天荒坪公司500kV及1-6号机组智能采样设备购置 | 无电压等级 | 控制电缆,KYJYP,2.5,4,WDZAN,23 | 控制电缆-型号:KYJYP,截面mm2:2.5,芯数:4,防护特性:WDZAN,铠装形式:23 | 米 | 50 | 2026-03-31 | 2026-03-31 | 浙江安吉 | 买方指定仓库地面交货 |  | CRX0-500071524-00001 | 260003336000030 | 400261782700030 | 500138251
462561-1302000-W062 | 包1 | 100 | 国网新源集团有限公司 | 华东天荒坪抽水蓄能有限责任公司 | 国网新源天荒坪公司500kV及1-6号机组智能采样设备购置 | 无电压等级 | 控制电缆,KYJYP,1.5,4,WDZAN,23 | 控制电缆-型号:KYJYP,截面mm2:1.5,芯数:4,防护特性:WDZAN,铠装形式:23 | 米 | 100 | 2026-03-31 | 2026-03-31 | 浙江安吉 | 买方指定仓库地面交货 |  | CRX0-500071524-00001 | 260003336000010 | 400261782700010 | 500138252

## W037蛟河公司-电源系统
分标编号 | 包名称 | 分包编号 | 项目单位 | 需求单位 | 项目名称 | 工程电压等级 | 物资名称 | 物资描述 | 单位 | 数量 | 首批交货日期 | 最后一批交货日期 | 交货地点 | 交货方式 | 备注 | 技术规范编码 | 网省采购申请号 | 总部采购申请号 | 物料编码 | 扩展描述 | 扩展编码 | 是否安装实物ID
462561-1109000-W037 | 包1 | 100 | 国网新源集团有限公司 | 吉林蛟河抽水蓄能有限公司 | 国网新源蛟河公司直流电源及通信电源系统设备购置 | 无电压等级 | 直流电源系统,通用性电压,通用性电流 | 直流电源系统-输出电压:通用性电压,充电电流:通用性电流 | 套 | 1 | 2026-10-15 | 2027-07-01 | 吉林蛟河 | 买方指定仓库地面交货 |  | CRLY-500138817-00001 | 260003293200010 | 400261778300010 | 500138817 |  |  | 是
462561-1109000-W037 | 包1 | 100 | 国网新源集团有限公司 | 吉林蛟河抽水蓄能有限公司 | 国网新源蛟河公司直流电源及通信电源系统设备购置 | 无电压等级 | 直流-48V通信电源成套设备,200A,500Ah | 直流-48V通信电源成套设备-输出总电流:200A,蓄电池容量:500Ah | 套 | 1 | 2026-10-15 | 2027-07-01 | 吉林蛟河 | 买方指定仓库地面交货 |  | CRLY-500138817-00001 | 260003293200040 | 400261778300040 | 500094191
462561-1109000-W037 | 包1 | 100 | 国网新源集团有限公司 | 吉林蛟河抽水蓄能有限公司 | 国网新源蛟河公司直流电源及通信电源系统设备购置 | 无电压等级 | 逆变电源,20kVA | 逆变电源-容量:20kVA | 套 | 1 | 2026-10-15 | 2027-07-01 | 吉林蛟河 | 买方指定仓库地面交货 |  | CRLY-500138817-00001 | 260003293200020 | 400261778300020 | 500084846
462561-1109000-W037 | 包1 | 100 | 国网新源集团有限公司 | 吉林蛟河抽水蓄能有限公司 | 国网新源蛟河公司直流电源及通信电源系统设备购置 | 无电压等级 | UPS电源（不间断电源）,20kVA | UPS电源（不间断电源）-额定容量:20kVA | 套 | 1 | 2026-10-15 | 2027-07-01 | 吉林蛟河 | 买方指定仓库地面交货 |  | CRLY-500138817-00001 | 260003293200030 | 400261778300030 | 500009174 |  |  | 是

## W071洪屏-水轮机及其附属设备
分标编号 | 包名称 | 分包编号 | 项目单位 | 需求单位 | 项目名称 | 工程电压等级 | 物资名称 | 物资描述 | 单位 | 数量 | 首批交货日期 | 最后一批交货日期 | 交货地点 | 交货方式 | 备注 | 技术规范编码 | 网省采购申请号 | 总部采购申请号 | 物料编码 | 扩展描述 | 扩展编码 | 是否安装实物ID
462561-8101000-W071 | 包1 | 100 | 国网新源集团有限公司 | 江西洪屏抽水蓄能有限公司 | 国网新源洪屏公司机组导轴承及辅助设备购置 | 无电压等级 | 上导轴承配件,上导抗重螺栓 | 上导轴承配件-类型:上导抗重螺栓 | 个 | 3 | 2026-02-28 | 2026-09-30 | 洪屏电站 | 买方指定仓库地面交货 |  | CS93-580028231-00001 | 260003338500020 | 400261784000020 | 580027719
462561-8101000-W071 | 包1 | 100 | 国网新源集团有限公司 | 江西洪屏抽水蓄能有限公司 | 国网新源洪屏公司机组导轴承及辅助设备购置 | 无电压等级 | 主轴密封 | 主轴密封 | 套 | 4 | 2026-02-28 | 2026-09-30 | 洪屏电站 | 买方指定仓库地面交货 |  | CS93-580028231-00001 | 260003338400010 | 400261783900010 | 580028231
462561-8101000-W071 | 包1 | 100 | 国网新源集团有限公司 | 江西洪屏抽水蓄能有限公司 | 国网新源洪屏公司机组导轴承及辅助设备购置 | 无电压等级 | 下导轴承 | 下导轴承 | 套 | 3 | 2026-02-28 | 2026-09-30 | 洪屏电站 | 买方指定仓库地面交货 |  | CS93-580028231-00001 | 260003338500010 | 400261784000010 | 580028241
462561-8101000-W071 | 包1 | 100 | 国网新源集团有限公司 | 江西洪屏抽水蓄能有限公司 | 国网新源洪屏公司机组导轴承及辅助设备购置 | 无电压等级 | 水导轴承配件,转动油盆底盘 | 水导轴承配件-类型:转动油盆底盘 | 个 | 4 | 2026-02-28 | 2026-09-30 | 洪屏电站 | 买方指定仓库地面交货 |  | CS93-580028231-00001 | 260003338400020 | 400261783900020 | 580027877

## W072泰山公司-油水风系统配件
分标编号 | 包名称 | 分包编号 | 项目单位 | 需求单位 | 项目名称 | 工程电压等级 | 物资名称 | 物资描述 | 单位 | 数量 | 首批交货日期 | 最后一批交货日期 | 交货地点 | 交货方式 | 备注 | 技术规范编码 | 网省采购申请号 | 总部采购申请号 | 物料编码 | 扩展描述 | 扩展编码 | 是否安装实物ID
462561-8P03000-W072 | 包1 | 100 | 国网新源集团有限公司 | 山东泰山抽水蓄能有限公司 | 国网新源泰山公司发电机油盆盖板及油雾吸收装置购置 | 无电压等级 | 发电机其他配件,发电机盖板 | 发电机其他配件-类型:发电机盖板 | 个 | 1 | 2026-07-30 | 2026-07-30 | 泰山公司 | 施工现场地面交货 |  | CRV3-580026837-00001 | 260003330500010 | 400261780300010 | 580027360
462561-8P03000-W072 | 包1 | 100 | 国网新源集团有限公司 | 山东泰山抽水蓄能有限公司 | 国网新源泰山公司发电机油盆盖板及油雾吸收装置购置 | 无电压等级 | 油水风辅机控制系统配件,吸油雾装置 | 油水风辅机控制系统配件-类型:吸油雾装置 | 个 | 1 | 2026-07-30 | 2026-07-30 | 泰山公司 | 施工现场地面交货 |  | CRV3-580026837-00001 | 260003330500020 | 400261780300020 | 580026837

## W076敦化公司-水工仪器仪表
分标编号 | 包名称 | 分包编号 | 项目单位 | 需求单位 | 项目名称 | 工程电压等级 | 物资名称 | 物资描述 | 单位 | 数量 | 首批交货日期 | 最后一批交货日期 | 交货地点 | 交货方式 | 备注 | 技术规范编码 | 网省采购申请号 | 总部采购申请号 | 物料编码 | 扩展描述 | 扩展编码 | 是否安装实物ID
462561-8302000-W076 | 包1 | 100 | 国网新源集团有限公司 | 吉林敦化抽水蓄能有限公司 | 国网新源敦化公司柔性测斜仪购置 | 无电压等级 | 测斜仪,通用 | 测斜仪-规格型号:通用 | 台 | 1 | 2026-06-30 | 2026-06-30 | 吉林省敦化市 | 买方指定仓库地面交货 |  | CS4V-580028729-00001 | 260003340100010 | 400261784800010 | 580028729

## W074新安江电厂-自动控制系统
分标编号 | 包名称 | 分包编号 | 项目单位 | 需求单位 | 项目名称 | 工程电压等级 | 物资名称 | 物资描述 | 单位 | 数量 | 首批交货日期 | 最后一批交货日期 | 交货地点 | 交货方式 | 备注 | 技术规范编码 | 网省采购申请号 | 总部采购申请号 | 物料编码 | 扩展描述 | 扩展编码 | 是否安装实物ID
462561-8105000-W074 | 包1 | 100 | 国网新源集团有限公司 | 国网新源集团有限公司新安江水力发电厂 | 国网新源新安江电厂机组振摆状态监测系统购置 | 无电压等级 | 机组状态监测系统 | 机组状态监测系统 | 套 | 9 | 2026-02-28 | 2028-11-30 | 新安江电厂 | 买方指定仓库地面交货 |  | CS3K-580026070-00001 | 260003332400010 | 400261781400010 | 580026070
462561-8105000-W074 | 包1 | 100 | 国网新源集团有限公司 | 国网新源集团有限公司新安江水力发电厂 | 国网新源新安江电厂机组振摆状态监测系统购置 | 无电压等级 | 在线监测系统,机组 | 在线监测系统-类型:机组 | 套 | 1 | 2026-02-28 | 2028-11-30 | 新安江电厂 | 买方指定仓库地面交货 |  | CS3K-580026070-00001 | 260003332400020 | 400261781400020 | 500085303 |  |  | 是

## W068清原等5家-自动化系统设备
分标编号 | 包名称 | 分包编号 | 项目单位 | 需求单位 | 项目名称 | 工程电压等级 | 物资名称 | 物资描述 | 单位 | 数量 | 首批交货日期 | 最后一批交货日期 | 交货地点 | 交货方式 | 备注 | 技术规范编码 | 网省采购申请号 | 总部采购申请号 | 物料编码 | 扩展描述 | 扩展编码 | 是否安装实物ID
462561-1104000-W068 | 包1 | 100 | 国网新源集团有限公司 | 吉林松江河水力发电有限责任公司 | 国网新源松江河公司电能量采集系统设备购置 | 无电压等级 | 电能量计量采集系统（厂站端）,AC220kV | 电能量计量采集系统（厂站端）-电压等级:AC220kV | 套 | 3 | 2026-04-30 | 2026-04-30 | 吉林抚松 | 施工现场地面交货 |  | CRP0-500008933-00001 | 260003331600010 | 400261781200010 | 500008933
462561-1104000-W068 | 包1 | 100 | 国网新源集团有限公司 | 辽宁蒲石河抽水蓄能有限公司 | 国网新源蒲石河公司电能量采集系统终端设备购置 | 无电压等级 | 电能量计量采集系统（厂站端）,AC1000kV | 电能量计量采集系统（厂站端）-电压等级:AC1000kV | 套 | 1 | 2026-04-30 | 2026-04-30 | 蒲石河电站 | 买方指定仓库地面交货 |  | CRWA-500046569-00001 | 260003335900010 | 400261782600010 | 500046569
462561-1104000-W068 | 包1 | 100 | 国网新源集团有限公司 | 辽宁清原抽水蓄能有限公司 | 国网新源清原公司电能量采集系统终端设备购置 | 无电压等级 | 电能量计量采集系统（厂站端）,AC500kV | 电能量计量采集系统（厂站端）-电压等级:AC500kV | 套 | 1 | 2026-04-01 | 2026-04-01 | 辽宁清原 | 施工现场地面交货 |  | CRTP-500008934-00001 | 260003333600010 | 400261781900010 | 500008934
462561-1104000-W068 | 包1 | 100 | 国网新源集团有限公司 | 黑龙江牡丹江抽水蓄能有限公司 | 国网新源牡丹江公司电能量采集系统终端设备购置 | 无电压等级 | 电能量计量采集系统（厂站端）,AC1000kV | 电能量计量采集系统（厂站端）-电压等级:AC1000kV | 套 | 1 | 2026-01-15 | 2026-04-30 | 荒沟电站 | 买方指定仓库地面交货 |  | CS9D-500046569-00001 | 260003338800010 | 400261784200010 | 500046569
462561-1104000-W068 | 包1 | 100 | 国网新源集团有限公司 | 松花江水力发电有限公司吉林丰满发电厂 | 国网新源丰满电厂电能量采集系统设备购置 | 无电压等级 | 电能量计量采集系统（厂站端）,AC500kV | 电能量计量采集系统（厂站端）-电压等级:AC500kV | 套 | 1 | 2026-03-31 | 2026-03-31 | 丰满 | 施工现场车板交货 |  | CSDF-500008934-00001 | 260003333300010 | 400261781700010 | 500008934

## W077敦化公司-水情测报仪器仪表
分标编号 | 包名称 | 分包编号 | 项目单位 | 需求单位 | 项目名称 | 工程电压等级 | 物资名称 | 物资描述 | 单位 | 数量 | 首批交货日期 | 最后一批交货日期 | 交货地点 | 交货方式 | 备注 | 技术规范编码 | 网省采购申请号 | 总部采购申请号 | 物料编码 | 扩展描述 | 扩展编码 | 是否安装实物ID
462561-8303000-W077 | 包1 | 100 | 国网新源集团有限公司 | 吉林敦化抽水蓄能有限公司 | 国网新源敦化公司上、下库水位计购置 | 无电压等级 | 水情测报水位计,通用 | 水情测报水位计-类型:通用 | 套 | 1 | 2026-03-01 | 2026-03-01 | 吉林省敦化市 | 买方指定仓库地面交货 |  | CS4V-580028955-00001 | 260003340000010 | 400261784700010 | 580028955

## W047蟠龙等6家-接地成套装置
分标编号 | 包名称 | 分包编号 | 项目单位 | 需求单位 | 项目名称 | 工程电压等级 | 物资名称 | 物资描述 | 单位 | 数量 | 首批交货日期 | 最后一批交货日期 | 交货地点 | 交货方式 | 备注 | 技术规范编码 | 网省采购申请号 | 总部采购申请号 | 物料编码 | 扩展描述 | 扩展编码 | 是否安装实物ID
462561-1001000-W047 | 包1 | 100 | 国网新源集团有限公司 | 新疆阜康抽水蓄能有限公司 | 国网新源阜康公司10kV厂用电备用电源小电阻接地成套装置购置 | 无电压等级 | 高压开关柜,AC10kV,进线隔离柜,小车式,1250A,31.5kA,真空 | 高压开关柜-电压等级:AC10kV,类型:进线隔离柜,柜型:小车式,额定电流:1250A,额定开断电流:31.5kA,断路器灭弧介质:真空 | 台 | 1 | 2026-04-30 | 2026-04-30 | 新疆阜康 | 买方指定仓库地面交货 |  | CRLQ-500007961-00001 | 260003343400030 | 400261786500030 | 500085279 |  |  | 是
462561-1001000-W047 | 包1 | 100 | 国网新源集团有限公司 | 重庆蟠龙抽水蓄能电站有限公司 | 国网新源蟠龙公司10KV厂用电备用电源小电阻接地成套装置购置 | 无电压等级 | 接地电阻器,AC18kV,2000Ω,户内 | 接地电阻器-电压等级:AC18kV,电阻值:2000Ω,使用环境:户内 | 台 | 1 | 2026-03-01 | 2026-03-01 | 重庆市綦江区 | 施工现场地面交货 |  | CRQG-500007407-00001 | 260003300800020 | 400261779800020 | 500075187 |  |  | 是
462561-1001000-W047 | 包1 | 100 | 国网新源集团有限公司 | 湖南黑麋峰抽水蓄能有限公司 | 国网新源黑麋峰公司10KV厂用电备用电源小电阻接地成套装置购置 | 无电压等级 | 小电阻接地成套装置,AC10kV,200A,10s,户内 | 小电阻接地成套装置:电压等级:AC10kV,额定电流:200A,最大通流时间:10s,使用环境:户内 | 套 | 1 | 2026-03-31 | 2026-03-31 | 黑麋峰公司 | 买方指定仓库地面交货 |  | CRRE-500143626-00002 | 260003342300010 | 400261786200010 | 500143626 |  |  | 是
462561-1001000-W047 | 包1 | 100 | 国网新源集团有限公司 | 陕西镇安抽水蓄能有限公司 | 国网新源镇安公司10KV厂用电备用电源小电阻接地成套装置购置 | 无电压等级 | 接地变压器,AC10kV,200kVA,干式 | 接地变压器-电压等级:AC10kV,额定容量:200kVA,绝缘方式:干式 | 台 | 1 | 2026-03-31 | 2026-03-31 | 陕西镇安 | 买方指定仓库地面交货 |  | CRTX-500007961-00001 | 260003296900010 | 400261779200010 | 500007961 |  |  | 是
462561-1001000-W047 | 包1 | 100 | 国网新源集团有限公司 | 陕西镇安抽水蓄能有限公司 | 国网新源镇安公司10KV厂用电备用电源小电阻接地成套装置购置 | 无电压等级 | 高压开关柜,AC10kV,接地变柜,固定式,1250A,31.5kA,真空 | 高压开关柜-电压等级:AC10kV,类型:接地变柜,柜型:固定式,额定电流:1250A,额定开断电流:31.5kA,断路器灭弧介质:真空 | 台 | 1 | 2026-03-31 | 2026-03-31 | 陕西镇安 | 买方指定仓库地面交货 |  | CRTX-500007961-00001 | 260003296900030 | 400261779200030 | 500063945 |  |  | 是
462561-1001000-W047 | 包1 | 100 | 国网新源集团有限公司 | 陕西镇安抽水蓄能有限公司 | 国网新源镇安公司10KV厂用电备用电源小电阻接地成套装置购置 | 无电压等级 | 小电阻接地成套装置,AC10kV,200A,10s,户内 | 小电阻接地成套装置:电压等级:AC10kV,额定电流:200A,最大通流时间:10s,使用环境:户内 | 套 | 1 | 2026-03-31 | 2026-03-31 | 陕西镇安 | 买方指定仓库地面交货 |  | CRTX-500007961-00001 | 260003296900020 | 400261779200020 | 500143626 |  |  | 是
462561-1001000-W047 | 包1 | 100 | 国网新源集团有限公司 | 新疆阜康抽水蓄能有限公司 | 国网新源阜康公司10kV厂用电备用电源小电阻接地成套装置购置 | 无电压等级 | 接地变压器,AC10kV,200kVA,干式 | 接地变压器-电压等级:AC10kV,额定容量:200kVA,绝缘方式:干式 | 台 | 1 | 2026-04-30 | 2026-04-30 | 新疆阜康 | 买方指定仓库地面交货 |  | CRLQ-500007961-00001 | 260003343400010 | 400261786500010 | 500007961 |  |  | 是
462561-1001000-W047 | 包1 | 100 | 国网新源集团有限公司 | 浙江仙居抽水蓄能有限公司 | 国网新源仙居公司10KV厂用电小电阻接地成套装置购置 | 无电压等级 | 小电阻接地成套装置,AC10kV,600A,10s,户外 | 小电阻接地成套装置-电压等级:AC10kV,额定电流:600A,最大通流时间:10s,使用环境:户外 | 套 | 1 | 2026-03-30 | 2026-03-30 | 浙江台州 | 买方指定仓库地面交货 |  | CSAA-500027123-00001 | 260003340400010 | 400261785000010 | 500027123 |  |  | 是
462561-1001000-W047 | 包1 | 100 | 国网新源集团有限公司 | 辽宁清原抽水蓄能有限公司 | 国网新源清原公司10KV厂用电备用电源小电阻接地成套装置购置 | 无电压等级 | 接地变压器,AC10kV,400kVA,干式 | 接地变压器-电压等级:AC10kV,额定容量:400kVA,绝缘方式:干式 | 台 | 1 | 2026-05-31 | 2026-05-31 | 辽宁清原 | 施工现场地面交货 |  | CRTP-500007967-00001 | 260003333900010 | 400261782200010 | 500007967 |  |  | 是
462561-1001000-W047 | 包1 | 100 | 国网新源集团有限公司 | 新疆阜康抽水蓄能有限公司 | 国网新源阜康公司10kV厂用电备用电源小电阻接地成套装置购置 | 无电压等级 | 小电阻接地成套装置,AC10kV,1000A,10s,户外 | 小电阻接地成套装置-电压等级:AC10kV,额定电流:1000A,最大通流时间:10s,使用环境:户外 | 套 | 1 | 2026-04-30 | 2026-04-30 | 新疆阜康 | 买方指定仓库地面交货 |  | CRLQ-500007961-00001 | 260003343400020 | 400261786500020 | 500007454 |  |  | 是
462561-1001000-W047 | 包1 | 100 | 国网新源集团有限公司 | 重庆蟠龙抽水蓄能电站有限公司 | 国网新源蟠龙公司10KV厂用电备用电源小电阻接地成套装置购置 | 无电压等级 | 10kV变压器,160kVA,普通,硅钢片,干式 | 10kV变压器-额定容量:160kVA,安装方式:普通,铁芯材质:硅钢片,绝缘方式:干式 | 台 | 1 | 2026-03-01 | 2026-03-01 | 重庆市綦江区 | 施工现场地面交货 |  | CRQG-500007407-00001 | 260003300800010 | 400261779800010 | 500007407 |  |  | 是

## W058金寨公司-自动控制系统
分标编号 | 包名称 | 分包编号 | 项目单位 | 需求单位 | 项目名称 | 工程电压等级 | 物资名称 | 物资描述 | 单位 | 数量 | 首批交货日期 | 最后一批交货日期 | 交货地点 | 交货方式 | 备注 | 技术规范编码 | 网省采购申请号 | 总部采购申请号 | 物料编码 | 扩展描述 | 扩展编码 | 是否安装实物ID
462561-8105000-W058 | 包1 | 100 | 国网新源集团有限公司 | 安徽金寨抽水蓄能有限公司 | 国网新源金寨公司集控中心建设监控系统设备购置 | 无电压等级 | 水电站计算机监控系统,分层分布式 | 水电站计算机监控系统-形式:分层分布式 | 套 | 1 | 2026-01-15 | 2026-04-01 | 安徽省金寨县 | 买方指定仓库地面交货 |  | CRRO-580000085-00001 | 260003333700010 | 400261782000010 | 580000085

## W059松江河等3家-辅助设备
分标编号 | 包名称 | 分包编号 | 项目单位 | 需求单位 | 项目名称 | 工程电压等级 | 物资名称 | 物资描述 | 单位 | 数量 | 首批交货日期 | 最后一批交货日期 | 交货地点 | 交货方式 | 备注 | 技术规范编码 | 网省采购申请号 | 总部采购申请号 | 物料编码 | 扩展描述 | 扩展编码 | 是否安装实物ID
462561-1501000-W059 | 包1 | 100 | 国网新源集团有限公司 | 吉林松江河水力发电有限责任公司 | 国网新源松江河公司三站渗漏集水井油水分离设备购置 | 无电压等级 | 滤油机,真空滤油机 | 滤油机-类型:真空滤油机 | 台 | 3 | 2026-08-31 | 2027-08-31 | 吉林抚松 | 施工现场地面交货 |  | CRP0-500010552-00002 | 260003333000010 | 400261781600010 | 500010552
462561-1501000-W059 | 包1 | 100 | 国网新源集团有限公司 | 湖北白莲河抽水蓄能有限公司 | 国网新源莲蓄公司渗漏集水井油水分离设备购置 | 无电压等级 | 地埋式一体化污水处理设备,5m3/h,56m3 | 地埋式一体化污水处理设备-污水处理能力:5m3/h,调节池有效容积:56m3 | 套 | 1 | 2026-03-01 | 2026-05-30 | 湖北省黄冈市 | 买方指定仓库地面交货 |  | CSUD-500133417-00003 | 260003341100010 | 400261785300010 | 500133417
462561-1501000-W059 | 包1 | 100 | 国网新源集团有限公司 | 国网新源集团有限公司富春江水力发电厂 | 国网新源富春江电厂检修渗漏集水井油水分离设备购置 | 无电压等级 | 含油污水过滤器,活性碳 | 含油污水过滤器-型式:活性碳 | 台 | 1 | 2026-01-30 | 2026-08-30 | 富春江电厂 | 买方指定仓库地面交货 |  | CS05-580010056-00001 | 260003331300010 | 400261780900010 | 580010056

## W064仙居-发电机及其附属设备
分标编号 | 包名称 | 分包编号 | 项目单位 | 需求单位 | 项目名称 | 工程电压等级 | 物资名称 | 物资描述 | 单位 | 数量 | 首批交货日期 | 最后一批交货日期 | 交货地点 | 交货方式 | 备注 | 技术规范编码 | 网省采购申请号 | 总部采购申请号 | 物料编码 | 扩展描述 | 扩展编码 | 是否安装实物ID
462561-8103000-W064 | 包1 | 100 | 国网新源集团有限公司 | 浙江仙居抽水蓄能有限公司 | 国网新源仙居公司2026年推力外循环冷却器改造设备购置 | 无电压等级 | 推力轴承油冷却器,强迫油循环水冷 | 推力轴承油冷却器-冷却方式:强迫油循环水冷 | 套 | 1 | 2026-03-31 | 2026-03-31 | 浙江台州 | 买方指定仓库地面交货 |  | CSAA-580028234-00002 | 260003340600010 | 400261785100010 | 580028234

## W034泰山-测控及在线监测系统
分标编号 | 包名称 | 分包编号 | 项目单位 | 需求单位 | 项目名称 | 工程电压等级 | 物资名称 | 物资描述 | 单位 | 数量 | 首批交货日期 | 最后一批交货日期 | 交货地点 | 交货方式 | 备注 | 技术规范编码 | 网省采购申请号 | 总部采购申请号 | 物料编码 | 扩展描述 | 扩展编码 | 是否安装实物ID
462561-1102000-W034 | 包1 | 100 | 国网新源集团有限公司 | 山东泰山抽水蓄能有限公司 | 国网新源泰山公司1-4号主变压器油中气体含量在线监测装置购置 | 无电压等级 | 变电在线监测装置,油色谱监测系统 | 变电在线监测装置-类型:油色谱监测系统 | 套 | 4 | 2026-03-30 | 2026-03-30 | 泰山公司 | 买方指定仓库地面交货 |  | CRV3-500008847-00001 | 260003332700020 | 400261781500020 | 500008847
462561-1102000-W034 | 包1 | 100 | 国网新源集团有限公司 | 山东泰山抽水蓄能有限公司 | 国网新源泰山公司1-4号主变压器油中气体含量在线监测装置购置 | 无电压等级 | 数据采集终端,低压遥测遥信终端 | 数据采集终端-类型:低压遥测遥信终端 | 套 | 1 | 2026-03-30 | 2026-03-30 | 泰山公司 | 买方指定仓库地面交货 |  | CRV3-500008847-00001 | 260003332700010 | 400261781500010 | 500065791

## W043镇安-电力安全防护防盗消防
分标编号 | 包名称 | 分包编号 | 项目单位 | 需求单位 | 项目名称 | 工程电压等级 | 物资名称 | 物资描述 | 单位 | 数量 | 首批交货日期 | 最后一批交货日期 | 交货地点 | 交货方式 | 备注 | 技术规范编码 | 网省采购申请号 | 总部采购申请号 | 物料编码 | 扩展描述 | 扩展编码 | 是否安装实物ID
462561-1502000-W043 | 包1 | 100 | 国网新源集团有限公司 | 陕西镇安抽水蓄能有限公司 | 国网新源镇安公司安防反恐系统设备购置 | 无电压等级 | 电子安防系统 | 电子安防系统 | 套 | 1 | 2026-05-31 | 2026-05-31 | 陕西镇安 | 买方指定仓库地面交货 |  | CRTX-500142869-00001 | 260003295100010 | 400261779000010 | 500142869

## W021桐柏-水轮机及其设备配件
分标编号 | 包名称 | 分包编号 | 项目单位 | 需求单位 | 项目名称 | 工程电压等级 | 物资名称 | 物资描述 | 单位 | 数量 | 首批交货日期 | 最后一批交货日期 | 交货地点 | 交货方式 | 备注 | 技术规范编码 | 网省采购申请号 | 总部采购申请号 | 物料编码 | 扩展描述 | 扩展编码 | 是否安装实物ID
462561-8P01000-W021 | 包1 | 100 | 国网新源集团有限公司 | 华东桐柏抽水蓄能发电有限责任公司 | 国网新源桐柏公司2026年机组检修材料购置 | 无电压等级 | 水轮发电机定子配件,中性点连接铜排 | 水轮发电机定子配件-类型:中性点连接铜排 | 个 | 20 | 2026-09-01 | 2026-09-01 | 桐柏岭脚 | 施工现场地面交货 |  | CRX7-580027712-00001 | 210004690800150 | 400261776600150 | 580026977
462561-8P01000-W021 | 包1 | 100 | 国网新源集团有限公司 | 华东桐柏抽水蓄能发电有限责任公司 | 国网新源桐柏公司2026年机组检修材料购置 | 无电压等级 | 集电环 | 集电环 | 个 | 20 | 2026-09-01 | 2026-09-01 | 桐柏岭脚 | 施工现场地面交货 |  | CRX7-580027712-00001 | 210004690800130 | 400261776600130 | 580028247
462561-8P01000-W021 | 包1 | 100 | 国网新源集团有限公司 | 华东桐柏抽水蓄能发电有限责任公司 | 国网新源桐柏公司2026年机组检修材料购置 | 无电压等级 | 转子配件,磁极挡块固定垫块 | 转子配件-类型:磁极挡块固定垫块 | 个 | 1 | 2026-09-01 | 2026-09-01 | 桐柏岭脚 | 施工现场地面交货 |  | CRX7-580027712-00001 | 210004690800240 | 400261776600240 | 580027194
462561-8P01000-W021 | 包1 | 100 | 国网新源集团有限公司 | 华东桐柏抽水蓄能发电有限责任公司 | 国网新源桐柏公司2026年机组检修材料购置 | 无电压等级 | 水导轴承配件,水导轴承平板密封 | 水导轴承配件-类型:水导轴承平板密封 | 个 | 1 | 2026-09-01 | 2026-09-01 | 桐柏岭脚 | 施工现场地面交货 |  | CRX7-580027712-00001 | 210004690800030 | 400261776600030 | 580027801
462561-8P01000-W021 | 包1 | 100 | 国网新源集团有限公司 | 华东桐柏抽水蓄能发电有限责任公司 | 国网新源桐柏公司2026年机组检修材料购置 | 无电压等级 | 主阀设备配件,枢轴密封 | 主阀设备配件-类型:枢轴密封 | 个 | 2 | 2026-09-01 | 2026-09-01 | 桐柏岭脚 | 施工现场地面交货 |  | CRX7-580027712-00001 | 210004690800110 | 400261776600110 | 580029737
462561-8P01000-W021 | 包1 | 100 | 国网新源集团有限公司 | 华东桐柏抽水蓄能发电有限责任公司 | 国网新源桐柏公司2026年机组检修材料购置 | 无电压等级 | 调速器电调配件,转速测量模块 | 调速器电调配件-类型:转速测量模块 | 个 | 2 | 2026-09-01 | 2026-09-01 | 桐柏岭脚 | 施工现场地面交货 |  | CRX7-580027712-00001 | 210004690800230 | 400261776600230 | 580029722
462561-8P01000-W021 | 包1 | 100 | 国网新源集团有限公司 | 华东桐柏抽水蓄能发电有限责任公司 | 国网新源桐柏公司2026年机组检修材料购置 | 无电压等级 | 现地控制单元配件,行程 开关 | 现地控制单元配件-类型:行程 开关 | 个 | 2 | 2026-09-01 | 2026-09-01 | 桐柏岭脚 | 施工现场地面交货 |  | CRX7-580027712-00001 | 210004690800090 | 400261776600090 | 580027577
462561-8P01000-W021 | 包1 | 100 | 国网新源集团有限公司 | 华东桐柏抽水蓄能发电有限责任公司 | 国网新源桐柏公司2026年机组检修材料购置 | 无电压等级 | 主阀设备配件,球阀密封环 | 主阀设备配件-类型:球阀密封环 | 个 | 1 | 2026-09-01 | 2026-09-01 | 桐柏岭脚 | 施工现场地面交货 |  | CRX7-580027712-00001 | 210004690800100 | 400261776600100 | 580026957
462561-8P01000-W021 | 包1 | 100 | 国网新源集团有限公司 | 华东桐柏抽水蓄能发电有限责任公司 | 国网新源桐柏公司2026年机组检修材料购置 | 无电压等级 | 主轴密封配件,膨胀密封 | 主轴密封配件-类型:膨胀密封 | 个 | 1 | 2026-09-01 | 2026-09-01 | 桐柏岭脚 | 施工现场地面交货 |  | CRX7-580027712-00001 | 210004690800010 | 400261776600010 | 580026953
462561-8P01000-W021 | 包1 | 100 | 国网新源集团有限公司 | 华东桐柏抽水蓄能发电有限责任公司 | 国网新源桐柏公司2026年机组检修材料购置 | 无电压等级 | 普通螺栓,M16,25mm,不锈钢,无表面处理,不配螺母 | 普通螺栓-规格:M16,长度mm:25mm,材质:不锈钢,表面处理方式:无表面处理,配螺母与否:不配螺母 | 件 | 200 | 2026-09-01 | 2026-09-01 | 桐柏岭脚 | 施工现场地面交货 |  | CRX7-580027712-00001 | 210004690800250 | 400261776600250 | 500094312
462561-8P01000-W021 | 包1 | 100 | 国网新源集团有限公司 | 华东桐柏抽水蓄能发电有限责任公司 | 国网新源桐柏公司2026年机组检修材料购置 | 无电压等级 | 密封件,密封胶 | 密封件-类型:密封胶 | 只 | 20 | 2026-09-01 | 2026-09-01 | 桐柏岭脚 | 施工现场地面交货 |  | CRX7-580027712-00001 | 210004690800180 | 400261776600180 | 500013536
462561-8P01000-W021 | 包1 | 100 | 国网新源集团有限公司 | 华东桐柏抽水蓄能发电有限责任公司 | 国网新源桐柏公司2026年机组检修材料购置 | 无电压等级 | 高压钢丝编织胶管 | 高压钢丝编织胶管 | 米 | 1 | 2026-09-01 | 2026-09-01 | 桐柏岭脚 | 施工现场地面交货 |  | CRX7-580027712-00001 | 210004690800060 | 400261776600060 | 580001517
462561-8P01000-W021 | 包1 | 100 | 国网新源集团有限公司 | 华东桐柏抽水蓄能发电有限责任公司 | 国网新源桐柏公司2026年机组检修材料购置 | 无电压等级 | 机械制动装置配件,制动器密封胶圈 | 机械制动装置配件-类型:制动器密封胶圈 | 个 | 8 | 2026-09-01 | 2026-09-01 | 桐柏岭脚 | 施工现场地面交货 |  | CRX7-580027712-00001 | 210004690800080 | 400261776600080 | 580027176
462561-8P01000-W021 | 包1 | 100 | 国网新源集团有限公司 | 华东桐柏抽水蓄能发电有限责任公司 | 国网新源桐柏公司2026年机组检修材料购置 | 无电压等级 | 活动导叶配件,同步环连板 | 活动导叶配件-类型:同步环连板 | 个 | 4 | 2026-09-01 | 2026-09-01 | 桐柏岭脚 | 施工现场地面交货 |  | CRX7-580027712-00001 | 210004690800170 | 400261776600170 | 580027815
462561-8P01000-W021 | 包1 | 100 | 国网新源集团有限公司 | 华东桐柏抽水蓄能发电有限责任公司 | 国网新源桐柏公司2026年机组检修材料购置 | 无电压等级 | 调速器电调配件,转速测量模块 | 调速器电调配件-类型:转速测量模块 | 个 | 4 | 2026-09-01 | 2026-09-01 | 桐柏岭脚 | 施工现场地面交货 |  | CRX7-580027712-00001 | 210004690800220 | 400261776600220 | 580029722
462561-8P01000-W021 | 包1 | 100 | 国网新源集团有限公司 | 华东桐柏抽水蓄能发电有限责任公司 | 国网新源桐柏公司2026年机组检修材料购置 | 无电压等级 | 励磁调节与控制配件,功率柜风机 | 励磁调节与控制配件-类型:功率柜风机 | 个 | 4 | 2026-09-01 | 2026-09-01 | 桐柏岭脚 | 施工现场地面交货 |  | CRX7-580027712-00001 | 210004690800160 | 400261776600160 | 580026583
462561-8P01000-W021 | 包1 | 100 | 国网新源集团有限公司 | 华东桐柏抽水蓄能发电有限责任公司 | 国网新源桐柏公司2026年机组检修材料购置 | 无电压等级 | 销,圆柱销,φ52,45mm | 销-类型:圆柱销,直径:φ52,长度mm:45mm | 个 | 4 | 2026-09-01 | 2026-09-01 | 桐柏岭脚 | 施工现场地面交货 |  | CRX7-580027712-00001 | 210004690800040 | 400261776600040 | 500092531
462561-8P01000-W021 | 包1 | 100 | 国网新源集团有限公司 | 华东桐柏抽水蓄能发电有限责任公司 | 国网新源桐柏公司2026年机组检修材料购置 | 无电压等级 | 高压钢丝编织胶管 | 高压钢丝编织胶管 | 米 | 1 | 2026-09-01 | 2026-09-01 | 桐柏岭脚 | 施工现场地面交货 |  | CRX7-580027712-00001 | 210004690800070 | 400261776600070 | 580001517
462561-8P01000-W021 | 包1 | 100 | 国网新源集团有限公司 | 华东桐柏抽水蓄能发电有限责任公司 | 国网新源桐柏公司2026年机组检修材料购置 | 无电压等级 | 转子配件,阻尼环连接片 | 转子配件-类型:阻尼环连接片 | 个 | 1 | 2026-09-01 | 2026-09-01 | 桐柏岭脚 | 施工现场地面交货 |  | CRX7-580027712-00001 | 210004690800140 | 400261776600140 | 580026996
462561-8P01000-W021 | 包1 | 100 | 国网新源集团有限公司 | 华东桐柏抽水蓄能发电有限责任公司 | 国网新源桐柏公司2026年机组检修材料购置 | 无电压等级 | 高压钢丝编织胶管 | 高压钢丝编织胶管 | 米 | 1 | 2026-09-01 | 2026-09-01 | 桐柏岭脚 | 施工现场地面交货 |  | CRX7-580027712-00001 | 210004690800050 | 400261776600050 | 580001517
462561-8P01000-W021 | 包1 | 100 | 国网新源集团有限公司 | 华东桐柏抽水蓄能发电有限责任公司 | 国网新源桐柏公司2026年机组检修材料购置 | 无电压等级 | 励磁调节与控制配件,功率柜风机 | 励磁调节与控制配件-类型:功率柜风机 | 个 | 2 | 2026-09-01 | 2026-09-01 | 桐柏岭脚 | 施工现场地面交货 |  | CRX7-580027712-00001 | 210004690800190 | 400261776600190 | 580026583
462561-8P01000-W021 | 包1 | 100 | 国网新源集团有限公司 | 华东桐柏抽水蓄能发电有限责任公司 | 国网新源桐柏公司2026年机组检修材料购置 | 无电压等级 | 高压钢丝编织胶管 | 高压钢丝编织胶管 | 米 | 1 | 2026-09-01 | 2026-09-01 | 桐柏岭脚 | 施工现场地面交货 |  | CRX7-580027712-00001 | 210004690800260 | 400261776600260 | 580001517
462561-8P01000-W021 | 包1 | 100 | 国网新源集团有限公司 | 华东桐柏抽水蓄能发电有限责任公司 | 国网新源桐柏公司2026年机组检修材料购置 | 无电压等级 | 控制环配件,立面抗磨板 | 控制环配件-类型:立面抗磨板 | 个 | 1 | 2026-09-01 | 2026-09-01 | 桐柏岭脚 | 施工现场地面交货 |  | CRX7-580027712-00001 | 210004690800020 | 400261776600020 | 580027712
462561-8P01000-W021 | 包1 | 100 | 国网新源集团有限公司 | 华东桐柏抽水蓄能发电有限责任公司 | 国网新源桐柏公司2026年机组检修材料购置 | 无电压等级 | 集电环 | 集电环 | 个 | 20 | 2026-09-01 | 2026-09-01 | 桐柏岭脚 | 施工现场地面交货 |  | CRX7-580027712-00001 | 210004690800120 | 400261776600120 | 580028247
462561-8P01000-W021 | 包1 | 100 | 国网新源集团有限公司 | 华东桐柏抽水蓄能发电有限责任公司 | 国网新源桐柏公司2026年机组检修材料购置 | 无电压等级 | 水轮发电机同期装置,通用 | 水轮发电机同期装置-电压等级:通用 | 套 | 1 | 2026-09-01 | 2026-09-01 | 桐柏岭脚 | 施工现场地面交货 |  | CRX7-580027712-00001 | 210004690800210 | 400261776600210 | 580028884
462561-8P01000-W021 | 包1 | 100 | 国网新源集团有限公司 | 华东桐柏抽水蓄能发电有限责任公司 | 国网新源桐柏公司2026年机组检修材料购置 | 无电压等级 | 垫圈,平,100mm,钢 | 垫圈-类型:平,规格mm:100mm,材质:钢 | 个 | 20 | 2026-09-01 | 2026-09-01 | 桐柏岭脚 | 施工现场地面交货 |  | CRX7-580027712-00001 | 210004690800200 | 400261776600200 | 500035885

## W031泰安二期-辅助设备
分标编号 | 包名称 | 分包编号 | 项目单位 | 需求单位 | 项目名称 | 工程电压等级 | 物资名称 | 物资描述 | 单位 | 数量 | 首批交货日期 | 最后一批交货日期 | 交货地点 | 交货方式 | 备注 | 技术规范编码 | 网省采购申请号 | 总部采购申请号 | 物料编码 | 扩展描述 | 扩展编码 | 是否安装实物ID
462561-1501000-W031 | 包1 | 100 | 国网新源集团有限公司 | 泰山二期前期办公室综合组 | 国网新源泰安二期地下厂房电梯购置 | 无电压等级 | 电梯,1000kg,客梯 | 电梯-载重:1000kg,用途:客梯 | 台 | 1 | 2026-05-30 | 2027-02-28 | 泰安二期 | 买方指定仓库地面交货 |  | CRV3-500064925-00001 | 260003289800040 | 400261778000040 | 500064925
462561-1501000-W031 | 包1 | 100 | 国网新源集团有限公司 | 泰山二期前期办公室综合组 | 国网新源泰安二期地下厂房电梯购置 | 无电压等级 | 电梯,3000kg,客货梯 | 电梯-载重:3000kg,用途:客货梯 | 台 | 1 | 2026-05-30 | 2027-02-28 | 泰安二期 | 买方指定仓库地面交货 |  | CRV3-500064925-00001 | 260003289800020 | 400261778000020 | 500094677
462561-1501000-W031 | 包1 | 100 | 国网新源集团有限公司 | 泰山二期前期办公室综合组 | 国网新源泰安二期地下厂房电梯购置 | 无电压等级 | 电梯,1000kg,客梯 | 电梯-载重:1000kg,用途:客梯 | 台 | 1 | 2026-05-30 | 2027-02-28 | 泰安二期 | 买方指定仓库地面交货 |  | CRV3-500064925-00001 | 260003289800030 | 400261778000030 | 500064925
462561-1501000-W031 | 包1 | 100 | 国网新源集团有限公司 | 泰山二期前期办公室综合组 | 国网新源泰安二期地下厂房电梯购置 | 无电压等级 | 电梯,1000kg,客梯 | 电梯-载重:1000kg,用途:客梯 | 台 | 1 | 2026-05-30 | 2027-02-28 | 泰安二期 | 买方指定仓库地面交货 |  | CRV3-500064925-00001 | 260003289800010 | 400261778000010 | 500064925

## W050泰安二期-油水风及辅助设备
分标编号 | 包名称 | 分包编号 | 项目单位 | 需求单位 | 项目名称 | 工程电压等级 | 物资名称 | 物资描述 | 单位 | 数量 | 首批交货日期 | 最后一批交货日期 | 交货地点 | 交货方式 | 备注 | 技术规范编码 | 网省采购申请号 | 总部采购申请号 | 物料编码 | 扩展描述 | 扩展编码 | 是否安装实物ID
462561-8106000-W050 | 包1 | 100 | 国网新源集团有限公司 | 泰山二期前期办公室综合组 | 国网新源泰安二期空调设备及智能控制系统购置 | 无电压等级 | 空调自控设备 | 空调自控设备 | 台 | 1 | 2027-06-30 | 2027-06-30 | 泰安二期 | 买方指定仓库地面交货 |  | CRV3-500010499-00002 | 260003227600090 | 400254972100090 | 500010641
462561-8106000-W050 | 包1 | 100 | 国网新源集团有限公司 | 泰山二期前期办公室综合组 | 国网新源泰安二期空调设备及智能控制系统购置 | 无电压等级 | 组合式空调器,通用 | 组合式空调器-规格型号:通用 | 台 | 1 | 2027-06-30 | 2027-06-30 | 泰安二期 | 买方指定仓库地面交货 |  | CRV3-500010499-00002 | 260003227600020 | 400254972100020 | 580028782
462561-8106000-W050 | 包1 | 100 | 国网新源集团有限公司 | 泰山二期前期办公室综合组 | 国网新源泰安二期空调设备及智能控制系统购置 | 无电压等级 | 空调自控设备 | 空调自控设备 | 台 | 1 | 2027-06-30 | 2027-06-30 | 泰安二期 | 买方指定仓库地面交货 |  | CRV3-500010499-00002 | 260003227600060 | 400254972100060 | 500010641
462561-8106000-W050 | 包1 | 100 | 国网新源集团有限公司 | 泰山二期前期办公室综合组 | 国网新源泰安二期空调设备及智能控制系统购置 | 无电压等级 | 便携式工作站 | 便携式工作站 | 台 | 1 | 2027-06-30 | 2027-06-30 | 泰安二期 | 买方指定仓库地面交货 |  | CRV3-500010499-00002 | 260003227600050 | 400254972100050 | 500024362
462561-8106000-W050 | 包1 | 100 | 国网新源集团有限公司 | 泰山二期前期办公室综合组 | 国网新源泰安二期空调设备及智能控制系统购置 | 无电压等级 | 压缩机,螺杆式 | 压缩机-类型:螺杆式 | 台 | 1 | 2027-06-30 | 2027-06-30 | 泰安二期 | 买方指定仓库地面交货 |  | CRV3-500010499-00002 | 260003227600010 | 400254972100010 | 500010499
462561-8106000-W050 | 包1 | 100 | 国网新源集团有限公司 | 泰山二期前期办公室综合组 | 国网新源泰安二期空调设备及智能控制系统购置 | 无电压等级 | 运维管理系统 | 运维管理系统 | 套 | 1 | 2027-06-30 | 2027-06-30 | 泰安二期 | 买方指定仓库地面交货 |  | CRV3-500010499-00002 | 260003227600100 | 400254972100100 | 500009687
462561-8106000-W050 | 包1 | 100 | 国网新源集团有限公司 | 泰山二期前期办公室综合组 | 国网新源泰安二期空调设备及智能控制系统购置 | 无电压等级 | 光电综合配线箱,室外,≤72 | 光电综合配线箱-使用环境:室外,芯数:≤72 | 个 | 1 | 2027-06-30 | 2027-06-30 | 泰安二期 | 买方指定仓库地面交货 |  | CRV3-500010499-00002 | 260003227600070 | 400254972100070 | 500131978
462561-8106000-W050 | 包1 | 100 | 国网新源集团有限公司 | 泰山二期前期办公室综合组 | 国网新源泰安二期空调设备及智能控制系统购置 | 无电压等级 | 运维管理系统 | 运维管理系统 | 套 | 1 | 2027-06-30 | 2027-06-30 | 泰安二期 | 买方指定仓库地面交货 |  | CRV3-500010499-00002 | 260003227600080 | 400254972100080 | 500009687
462561-8106000-W050 | 包1 | 100 | 国网新源集团有限公司 | 泰山二期前期办公室综合组 | 国网新源泰安二期空调设备及智能控制系统购置 | 无电压等级 | 辅助设备控制装置,水泵,变频启动,PLC控制 | 辅助设备控制装置-控制对象:水泵,启动方式:变频启动,控制方式:PLC控制 | 套 | 1 | 2027-06-30 | 2027-06-30 | 泰安二期 | 买方指定仓库地面交货 |  | CRV3-500010499-00002 | 260003227600040 | 400254972100040 | 580001855
462561-8106000-W050 | 包1 | 100 | 国网新源集团有限公司 | 泰山二期前期办公室综合组 | 国网新源泰安二期空调设备及智能控制系统购置 | 无电压等级 | 温度测量装置,0.1 | 温度测量装置-测量精度:0.1 | 套 | 1 | 2027-06-30 | 2027-06-30 | 泰安二期 | 买方指定仓库地面交货 |  | CRV3-500010499-00002 | 260003227600120 | 400254972100120 | 580011639
462561-8106000-W050 | 包1 | 100 | 国网新源集团有限公司 | 泰山二期前期办公室综合组 | 国网新源泰安二期空调设备及智能控制系统购置 | 无电压等级 | 温度测量装置,0.1 | 温度测量装置-测量精度:0.1 | 套 | 1 | 2027-06-30 | 2027-06-30 | 泰安二期 | 买方指定仓库地面交货 |  | CRV3-500010499-00002 | 260003227600130 | 400254972100130 | 580011639
462561-8106000-W050 | 包1 | 100 | 国网新源集团有限公司 | 泰山二期前期办公室综合组 | 国网新源泰安二期空调设备及智能控制系统购置 | 无电压等级 | 控制箱 | 控制箱 | 只 | 1 | 2027-06-30 | 2027-06-30 | 泰安二期 | 买方指定仓库地面交货 |  | CRV3-500010499-00002 | 260003227600110 | 400254972100110 | 500009008
462561-8106000-W050 | 包1 | 100 | 国网新源集团有限公司 | 泰山二期前期办公室综合组 | 国网新源泰安二期空调设备及智能控制系统购置 | 无电压等级 | 干燥装置,气相干燥 | 干燥装置-类型:气相干燥 | 套 | 1 | 2027-06-30 | 2027-06-30 | 泰安二期 | 买方指定仓库地面交货 |  | CRV3-500010499-00002 | 260003227600030 | 400254972100030 | 500126024

## W012白山电厂-油水风及辅助设备
分标编号 | 包名称 | 分包编号 | 项目单位 | 需求单位 | 项目名称 | 工程电压等级 | 物资名称 | 物资描述 | 单位 | 数量 | 首批交货日期 | 最后一批交货日期 | 交货地点 | 交货方式 | 备注 | 技术规范编码 | 网省采购申请号 | 总部采购申请号 | 物料编码 | 扩展描述 | 扩展编码 | 是否安装实物ID
462561-8106000-W012 | 包1 | 100 | 国网新源集团有限公司 | 松花江水力发电有限公司吉林白山发电厂 | 国网新源白山电厂公用压油装置改造设备购置 | 无电压等级 | 油泵,齿轮泵 | 油泵-规格型号:齿轮泵 | 只 | 1 | 2026-06-30 | 2026-06-30 | 白山电厂 | 施工现场地面交货 |  | CRD8-580019190-00001 | 260003342500030 | 400261786300030 | 580019190
462561-8106000-W012 | 包1 | 100 | 国网新源集团有限公司 | 松花江水力发电有限公司吉林白山发电厂 | 国网新源白山电厂公用压油装置改造设备购置 | 无电压等级 | 油泵,齿轮泵 | 油泵-规格型号:齿轮泵 | 只 | 1 | 2026-06-30 | 2026-06-30 | 白山电厂 | 施工现场地面交货 |  | CRD8-580019190-00001 | 260003342500020 | 400261786300020 | 580019190
462561-8106000-W012 | 包1 | 100 | 国网新源集团有限公司 | 松花江水力发电有限公司吉林白山发电厂 | 国网新源白山电厂公用压油装置改造设备购置 | 无电压等级 | 油泵,齿轮泵 | 油泵-规格型号:齿轮泵 | 只 | 1 | 2026-06-30 | 2026-06-30 | 白山电厂 | 施工现场地面交货 |  | CRD8-580019190-00001 | 260003342500010 | 400261786300010 | 580019190

## W005张河湾公司-主阀设备
分标编号 | 包名称 | 分包编号 | 项目单位 | 需求单位 | 项目名称 | 工程电压等级 | 物资名称 | 物资描述 | 单位 | 数量 | 首批交货日期 | 最后一批交货日期 | 交货地点 | 交货方式 | 备注 | 技术规范编码 | 网省采购申请号 | 总部采购申请号 | 物料编码 | 扩展描述 | 扩展编码 | 是否安装实物ID
462561-8102000-W005 | 包1 | 100 | 国网新源集团有限公司 | 河北张河湾蓄能发电有限责任公司 | 国网新源张河湾公司1、2号主进水阀检修配件购置 | 无电压等级 | 主阀操作装置,油压阀,1,5Mpa-10Mpa | 主阀操作装置-型式:油压阀,油缸个数:1,额定油压:5Mpa-10Mpa | 套 | 1 | 2026-01-01 | 2026-08-15 | 张河湾公司 | 买方指定仓库地面交货 |  | CRUJ-580028929-00001 | 210004744000010 | 400261777200010 | 580028929

## W001宁国公司-电缆
分标编号 | 包名称 | 分包编号 | 项目单位 | 需求单位 | 项目名称 | 工程电压等级 | 物资名称 | 物资描述 | 单位 | 数量 | 首批交货日期 | 最后一批交货日期 | 交货地点 | 交货方式 | 备注 | 技术规范编码 | 网省采购申请号 | 总部采购申请号 | 物料编码 | 扩展描述 | 扩展编码 | 是否安装实物ID
462561-1404000-W001 | 包1 | 100 | 国网新源集团有限公司 | 安徽宁国抽水蓄能有限公司 | 国网新源宁国公司全厂电缆购置 | 无电压等级 | 通信电缆,HRV,0.4,50 | 通信电缆-型号:HRV,线径mm:0.4,对数:50 | 米 | 1 | 2026-06-01 | 2027-11-01 | 安徽宁国 | 买方指定仓库地面交货 |  | CSJ6-500054342-00001 | 260003297300010 | 400261779300010 | 500055000
462561-1404000-W001 | 包1 | 100 | 国网新源集团有限公司 | 安徽宁国抽水蓄能有限公司 | 国网新源宁国公司全厂电缆购置 | 无电压等级 | 布电线,BVV,铜,6,2 | 布电线-型号:BVV,导体材质:铜,截面mm2:6,芯数:2 | 米 | 1 | 2026-06-01 | 2027-11-01 | 安徽宁国 | 买方指定仓库地面交货 |  | CSJ6-500054342-00001 | 260003297300040 | 400261779300040 | 500014812 |  |  | 是
462561-1404000-W001 | 包1 | 100 | 国网新源集团有限公司 | 安徽宁国抽水蓄能有限公司 | 国网新源宁国公司全厂电缆购置 | 无电压等级 | 低压电力电缆,VV,铝,4,2芯,ZA,22,普通 | 低压电力电缆-型号:VV,导体材质:铝,截面mm2:4,芯数:2芯,阻燃特性:ZA,铠装形式:22,特殊要求:普通 | 千米 | 1 | 2026-06-01 | 2027-11-01 | 安徽宁国 | 买方指定仓库地面交货 |  | CSJ6-500054342-00001 | 260003297300030 | 400261779300030 | 500054419 |  |  | 是
462561-1404000-W001 | 包1 | 100 | 国网新源集团有限公司 | 安徽宁国抽水蓄能有限公司 | 国网新源宁国公司全厂电缆购置 | 无电压等级 | 低压电力电缆,YJLV,铝,95,3+1芯,不阻燃,22,普通 | 低压电力电缆-型号:YJLV,导体材质:铝,截面mm2:95,芯数:3+1芯,阻燃特性:不阻燃,铠装形式:22,特殊要求:普通 | 千米 | 1 | 2026-06-01 | 2027-11-01 | 安徽宁国 | 买方指定仓库地面交货 |  | CSJ6-500054342-00001 | 260003297300020 | 400261779300020 | 500054342 |  |  | 是

## W006宜兴公司-交流隔离开关
分标编号 | 包名称 | 分包编号 | 项目单位 | 需求单位 | 项目名称 | 工程电压等级 | 物资名称 | 物资描述 | 单位 | 数量 | 首批交货日期 | 最后一批交货日期 | 交货地点 | 交货方式 | 备注 | 技术规范编码 | 网省采购申请号 | 总部采购申请号 | 物料编码 | 扩展描述 | 扩展编码 | 是否安装实物ID
462561-1010000-W006 | 包1 | 100 | 国网新源集团有限公司 | 华东宜兴抽水蓄能有限公司 | 国网新源宜兴公司2026年500kVGIS设备检修配件购置 | 无电压等级 | 10kV三相隔离开关,1000A,10kA,手动双柱水平旋转,不接地 | 交流三相隔离开关-电压等级:AC10kV,额定电流:1000A,额定短时耐受电流:10kA,结构型式:双柱水平旋转,接地开关数:不接地,操作型式:手动 | 组 | 3 | 2026-01-01 | 2026-04-15 | 宜兴电站现场 | 施工现场地面交货 |  | CRXI-500058142-00002 | 260003335600050 | 400261782400050 | 500058142 |  |  | 是
462561-1010000-W006 | 包1 | 100 | 国网新源集团有限公司 | 华东宜兴抽水蓄能有限公司 | 国网新源宜兴公司2026年500kVGIS设备检修配件购置 | 无电压等级 | 10kV三相隔离开关,1000A,10kA,手动双柱水平旋转,不接地 | 交流三相隔离开关-电压等级:AC10kV,额定电流:1000A,额定短时耐受电流:10kA,结构型式:双柱水平旋转,接地开关数:不接地,操作型式:手动 | 组 | 3 | 2026-01-01 | 2026-04-15 | 宜兴电站现场 | 施工现场地面交货 |  | CRXI-500058142-00002 | 260003335600020 | 400261782400020 | 500058142 |  |  | 是
462561-1010000-W006 | 包1 | 100 | 国网新源集团有限公司 | 华东宜兴抽水蓄能有限公司 | 国网新源宜兴公司2026年500kVGIS设备检修配件购置 | 无电压等级 | 10kV三相隔离开关,1000A,10kA,手动双柱水平旋转,不接地 | 交流三相隔离开关-电压等级:AC10kV,额定电流:1000A,额定短时耐受电流:10kA,结构型式:双柱水平旋转,接地开关数:不接地,操作型式:手动 | 组 | 3 | 2026-01-01 | 2026-04-15 | 宜兴电站现场 | 施工现场地面交货 |  | CRXI-500058142-00002 | 260003335600010 | 400261782400010 | 500058142 |  |  | 是
462561-1010000-W006 | 包1 | 100 | 国网新源集团有限公司 | 华东宜兴抽水蓄能有限公司 | 国网新源宜兴公司2026年500kVGIS设备检修配件购置 | 无电压等级 | 10kV三相隔离开关,1000A,10kA,手动双柱水平旋转,不接地 | 交流三相隔离开关-电压等级:AC10kV,额定电流:1000A,额定短时耐受电流:10kA,结构型式:双柱水平旋转,接地开关数:不接地,操作型式:手动 | 组 | 3 | 2026-01-01 | 2026-04-15 | 宜兴电站现场 | 施工现场地面交货 |  | CRXI-500058142-00002 | 260003335600060 | 400261782400060 | 500058142 |  |  | 是
462561-1010000-W006 | 包1 | 100 | 国网新源集团有限公司 | 华东宜兴抽水蓄能有限公司 | 国网新源宜兴公司2026年500kVGIS设备检修配件购置 | 无电压等级 | 10kV三相隔离开关,1000A,10kA,手动双柱水平旋转,不接地 | 交流三相隔离开关-电压等级:AC10kV,额定电流:1000A,额定短时耐受电流:10kA,结构型式:双柱水平旋转,接地开关数:不接地,操作型式:手动 | 组 | 6 | 2026-01-01 | 2026-04-15 | 宜兴电站现场 | 施工现场地面交货 |  | CRXI-500058142-00002 | 260003335600090 | 400261782400090 | 500058142 |  |  | 是
462561-1010000-W006 | 包1 | 100 | 国网新源集团有限公司 | 华东宜兴抽水蓄能有限公司 | 国网新源宜兴公司2026年500kVGIS设备检修配件购置 | 无电压等级 | 10kV三相隔离开关,1000A,10kA,手动双柱水平旋转,不接地 | 交流三相隔离开关-电压等级:AC10kV,额定电流:1000A,额定短时耐受电流:10kA,结构型式:双柱水平旋转,接地开关数:不接地,操作型式:手动 | 组 | 3 | 2026-01-01 | 2026-04-15 | 宜兴电站现场 | 施工现场地面交货 |  | CRXI-500058142-00002 | 260003335600070 | 400261782400070 | 500058142 |  |  | 是
462561-1010000-W006 | 包1 | 100 | 国网新源集团有限公司 | 华东宜兴抽水蓄能有限公司 | 国网新源宜兴公司2026年500kVGIS设备检修配件购置 | 无电压等级 | 10kV三相隔离开关,1000A,10kA,手动双柱水平旋转,不接地 | 交流三相隔离开关-电压等级:AC10kV,额定电流:1000A,额定短时耐受电流:10kA,结构型式:双柱水平旋转,接地开关数:不接地,操作型式:手动 | 组 | 3 | 2026-01-01 | 2026-04-15 | 宜兴电站现场 | 施工现场地面交货 |  | CRXI-500058142-00002 | 260003335600080 | 400261782400080 | 500058142 |  |  | 是
462561-1010000-W006 | 包1 | 100 | 国网新源集团有限公司 | 华东宜兴抽水蓄能有限公司 | 国网新源宜兴公司2026年500kVGIS设备检修配件购置 | 无电压等级 | 10kV三相隔离开关,1000A,10kA,手动双柱水平旋转,不接地 | 交流三相隔离开关-电压等级:AC10kV,额定电流:1000A,额定短时耐受电流:10kA,结构型式:双柱水平旋转,接地开关数:不接地,操作型式:手动 | 组 | 3 | 2026-01-01 | 2026-04-15 | 宜兴电站现场 | 施工现场地面交货 |  | CRXI-500058142-00002 | 260003335600030 | 400261782400030 | 500058142 |  |  | 是
462561-1010000-W006 | 包1 | 100 | 国网新源集团有限公司 | 华东宜兴抽水蓄能有限公司 | 国网新源宜兴公司2026年500kVGIS设备检修配件购置 | 无电压等级 | 10kV三相隔离开关,1000A,10kA,手动双柱水平旋转,不接地 | 交流三相隔离开关-电压等级:AC10kV,额定电流:1000A,额定短时耐受电流:10kA,结构型式:双柱水平旋转,接地开关数:不接地,操作型式:手动 | 组 | 3 | 2026-01-01 | 2026-04-15 | 宜兴电站现场 | 施工现场地面交货 |  | CRXI-500058142-00002 | 260003335600040 | 400261782400040 | 500058142 |  |  | 是

## W027磐安尚志公司-辅助设备
分标编号 | 包名称 | 分包编号 | 项目单位 | 需求单位 | 项目名称 | 工程电压等级 | 物资名称 | 物资描述 | 单位 | 数量 | 首批交货日期 | 最后一批交货日期 | 交货地点 | 交货方式 | 备注 | 技术规范编码 | 网省采购申请号 | 总部采购申请号 | 物料编码 | 扩展描述 | 扩展编码 | 是否安装实物ID
462561-1501000-W027 | 包1 | 100 | 国网新源集团有限公司 | 黑龙江尚志抽水蓄能有限公司 | 国网新源尚志公司柴油发电机组购置 | 无电压等级 | 小型发电机,柴油,固定式,1000kW-2000kW | 小型发电机-燃料类型:柴油,型式:固定式,输出功率(kW):1000kW-2000kW | 台 | 1 | 2026-09-30 | 2027-02-28 | 黑龙江尚志 | 买方指定仓库地面交货 |  | CSJC-500139791-00001 | 260003297600030 | 400261779500030 | 500139791
462561-1501000-W027 | 包1 | 100 | 国网新源集团有限公司 | 黑龙江尚志抽水蓄能有限公司 | 国网新源尚志公司柴油发电机组购置 | 无电压等级 | 小型发电机,柴油,固定式,1000kW-2000kW | 小型发电机-燃料类型:柴油,型式:固定式,输出功率(kW):1000kW-2000kW | 台 | 1 | 2026-09-30 | 2027-02-28 | 黑龙江尚志 | 买方指定仓库地面交货 |  | CSJC-500139791-00001 | 260003297600020 | 400261779500020 | 500139791
462561-1501000-W027 | 包1 | 100 | 国网新源集团有限公司 | 浙江磐安抽水蓄能有限公司 | 国网新源磐安公司柴油发电机组购置 | 无电压等级 | 小型发电机,柴油,集装箱式,50kW-200kW | 小型发电机-燃料类型:柴油,型式:集装箱式,输出功率(kW):50kW-200kW | 台 | 1 | 2026-01-01 | 2027-03-01 | 浙江金华 | 买方指定仓库地面交货 |  | CSIW-500139791-00002 | 260003275000030 | 400261777800030 | 500139541
462561-1501000-W027 | 包1 | 100 | 国网新源集团有限公司 | 黑龙江尚志抽水蓄能有限公司 | 国网新源尚志公司柴油发电机组购置 | 无电压等级 | 小型发电机,柴油,固定式,1000kW-2000kW | 小型发电机-燃料类型:柴油,型式:固定式,输出功率(kW):1000kW-2000kW | 台 | 1 | 2026-09-30 | 2027-02-28 | 黑龙江尚志 | 买方指定仓库地面交货 |  | CSJC-500139791-00001 | 260003297600010 | 400261779500010 | 500139791
462561-1501000-W027 | 包1 | 100 | 国网新源集团有限公司 | 浙江磐安抽水蓄能有限公司 | 国网新源磐安公司柴油发电机组购置 | 无电压等级 | 小型发电机,柴油,固定式,1000kW-2000kW | 小型发电机-燃料类型:柴油,型式:固定式,输出功率(kW):1000kW-2000kW | 台 | 1 | 2026-01-01 | 2027-03-01 | 浙江金华 | 买方指定仓库地面交货 |  | CSIW-500139791-00002 | 260003275000020 | 400261777800020 | 500139791
462561-1501000-W027 | 包1 | 100 | 国网新源集团有限公司 | 浙江磐安抽水蓄能有限公司 | 国网新源磐安公司柴油发电机组购置 | 无电压等级 | 小型发电机,柴油,固定式,1000kW-2000kW | 小型发电机-燃料类型:柴油,型式:固定式,输出功率(kW):1000kW-2000kW | 台 | 1 | 2026-01-01 | 2027-03-01 | 浙江金华 | 买方指定仓库地面交货 |  | CSIW-500139791-00002 | 260003275000010 | 400261777800010 | 500139791

## W004富春江电厂-一次设备配件
分标编号 | 包名称 | 分包编号 | 项目单位 | 需求单位 | 项目名称 | 工程电压等级 | 物资名称 | 物资描述 | 单位 | 数量 | 首批交货日期 | 最后一批交货日期 | 交货地点 | 交货方式 | 备注 | 技术规范编码 | 网省采购申请号 | 总部采购申请号 | 物料编码 | 扩展描述 | 扩展编码 | 是否安装实物ID
462561-9201000-W004 | 包1 | 100 | 国网新源集团有限公司 | 国网新源集团有限公司富春江水力发电厂 | 国网新源富春江电厂2026年发电机出口断路器大修配件购置 | 无电压等级 | 视频监视系统 | 视频监视系统 | 套 | 1 | 2026-01-30 | 2026-03-30 | 富春江电厂 | 买方指定仓库地面交货 |  | CS05-500151626-00001 | 210004710700020 | 400261787000020 | 500009720 |  |  | 是
462561-9201000-W004 | 包1 | 100 | 国网新源集团有限公司 | 国网新源集团有限公司富春江水力发电厂 | 国网新源富春江电厂2026年发电机出口断路器大修配件购置 | 无电压等级 | 断路器检修包,AC10kV,本体检修,通用 | 断路器检修包:电压等级:AC10kV,检修方式:本体检修,机构型式:通用 | 套 | 5 | 2026-01-30 | 2026-03-30 | 富春江电厂 | 买方指定仓库地面交货 |  | CS05-500151626-00001 | 210004710700010 | 400261787000010 | 500151626

## W051十三陵电厂-交流变压器
分标编号 | 包名称 | 分包编号 | 项目单位 | 需求单位 | 项目名称 | 工程电压等级 | 物资名称 | 物资描述 | 单位 | 数量 | 首批交货日期 | 最后一批交货日期 | 交货地点 | 交货方式 | 备注 | 技术规范编码 | 网省采购申请号 | 总部采购申请号 | 物料编码 | 扩展描述 | 扩展编码 | 是否安装实物ID
462561-1001000-W051 | 包1 | 100 | 国网新源集团有限公司 | 国网新源控股有限公司北京十三陵蓄能电厂 | 国网新源十三陵电厂10KV变压器改造设备购置 | 无电压等级 | 10kV变压器,500kVA,普通,非晶合金,干式 | 10kV变压器-额定容量:500kVA,安装方式:普通,铁芯材质:非晶合金,绝缘方式:干式 | 台 | 2 | 2026-03-30 | 2026-11-30 | 昌平 | 买方指定仓库地面交货 |  | CRQN-500007889-00001 | 260003335400030 | 400261782300030 | 500007888 |  |  | 是
462561-1001000-W051 | 包1 | 100 | 国网新源集团有限公司 | 国网新源控股有限公司北京十三陵蓄能电厂 | 国网新源十三陵电厂10KV变压器改造设备购置 | 无电压等级 | 10kV变压器,630kVA,普通,非晶合金,干式 | 10kV变压器-额定容量:630kVA,安装方式:普通,铁芯材质:非晶合金,绝缘方式:干式 | 台 | 1 | 2026-03-30 | 2026-11-30 | 昌平 | 买方指定仓库地面交货 |  | CRQN-500007889-00001 | 260003335400050 | 400261782300050 | 500007890 |  |  | 是
462561-1001000-W051 | 包1 | 100 | 国网新源集团有限公司 | 国网新源控股有限公司北京十三陵蓄能电厂 | 国网新源十三陵电厂10KV变压器改造设备购置 | 无电压等级 | 10kV变压器,1250kVA,普通,非晶合金,干式 | 10kV变压器-额定容量:1250kVA,安装方式:普通,铁芯材质:非晶合金,绝缘方式:干式 | 台 | 1 | 2026-03-30 | 2026-11-30 | 昌平 | 买方指定仓库地面交货 |  | CRQN-500007889-00001 | 260003335400040 | 400261782300040 | 500057622 |  |  | 是
462561-1001000-W051 | 包1 | 100 | 国网新源集团有限公司 | 国网新源控股有限公司北京十三陵蓄能电厂 | 国网新源十三陵电厂10KV变压器改造设备购置 | 无电压等级 | 10kV变压器,800kVA,普通,非晶合金,干式 | 10kV变压器-额定容量:800kVA,安装方式:普通,铁芯材质:非晶合金,绝缘方式:干式 | 台 | 4 | 2026-03-30 | 2026-11-30 | 昌平 | 买方指定仓库地面交货 |  | CRQN-500007889-00001 | 260003335400010 | 400261782300010 | 500007889 |  |  | 是
462561-1001000-W051 | 包1 | 100 | 国网新源集团有限公司 | 国网新源控股有限公司北京十三陵蓄能电厂 | 国网新源十三陵电厂10KV变压器改造设备购置 | 无电压等级 | 10kV变压器,1000kVA,普通,非晶合金,干式 | 10kV变压器-额定容量:1000kVA,安装方式:普通,铁芯材质:非晶合金,绝缘方式:干式 | 台 | 3 | 2026-03-30 | 2026-11-30 | 昌平 | 买方指定仓库地面交货 |  | CRQN-500007889-00001 | 260003335400020 | 400261782300020 | 500058861 |  |  | 是

## W008张河湾公司-一次设备配件
分标编号 | 包名称 | 分包编号 | 项目单位 | 需求单位 | 项目名称 | 工程电压等级 | 物资名称 | 物资描述 | 单位 | 数量 | 首批交货日期 | 最后一批交货日期 | 交货地点 | 交货方式 | 备注 | 技术规范编码 | 网省采购申请号 | 总部采购申请号 | 物料编码 | 扩展描述 | 扩展编码 | 是否安装实物ID
462561-9201000-W008 | 包1 | 100 | 国网新源集团有限公司 | 河北张河湾蓄能发电有限责任公司 | 国网新源张河湾公司2026年机组出口回路设备检修配件购置 | 无电压等级 | 断路器检修包,AC20kV,本体检修,通用 | 断路器检修包:电压等级:AC20kV,检修方式:本体检修,机构型式:通用 | 套 | 1 | 2026-01-01 | 2026-08-15 | 张河湾公司 | 买方指定仓库地面交货 |  | CRUJ-500151616-00002 | 210004690900010 | 400261776700010 | 500151616