## 光缆及光缆附件
分标编号 | 包名称 | 分包编号 | 项目单位 | 需求单位 | 项目名称 | 工程电压等级 | 物资名称 | 物资描述 | 单位 | 数量 | 首批交货日期 | 最后一批交货日期 | 交货地点 | 交货方式 | 备注 | 技术规范编码 | 网省采购申请号 | 总部采购申请号 | 物料编码 | 扩展描述 | 扩展编码 | 是否安装实物ID
272608-1403000-9998 | 光缆及光缆附件包01 | 光缆及光缆附件包01 | 国网甘肃省电力公司 | 国网甘肃省电力公司定西供电公司 | 国网甘肃定西通渭县供电公司35kV3511通鸡线杆塔改造 | 35kV | 光缆卡具,ADSS光缆用,塔用 | 光缆卡具-用途:ADSS光缆用,安装方式:塔用 | 付 | 3 | 2026-06-20 | 2026-06-20 | 甘肃省定西市通渭县 | 施工现场车板交货 |  | 9977-500022151-00001 | 001071433800060 | 400264730500030 | 500141100 | ADSS，塔用 | 500141100-0007
272608-1403000-9998 | 光缆及光缆附件包01 | 光缆及光缆附件包01 | 国网甘肃省电力公司 | 国网甘肃省电力公司超高压公司 | 国网甘肃超高压公司750kV兰州东变电站PON网络建设 | 无电压等级 | 普通光缆,24芯,G.652,非金属阻燃光缆 | 普通光缆-光缆芯数:24芯,纤芯类型:G.652,类型:非金属阻燃光缆 | 千米 | 3 | 2026-06-30 | 2026-06-30 | 甘肃省兰州市安宁区 | 施工现场地面交货 |  | G002-500123033-00012 | 001071084000010 | 400264689600010 | 500123033 | 无 | 500123033-0139
272608-1403000-9998 | 光缆及光缆附件包01 | 光缆及光缆附件包01 | 国网甘肃省电力公司 | 国网甘肃省电力公司金昌供电公司 | 国网甘肃金昌供电公司110kV沙窝变电站10kV开关柜改造 | 10kV | 普通光缆,24芯,G.651,非金属阻燃光缆 | 普通光缆-光缆芯数:24芯,纤芯类型:G.651,类型:非金属阻燃光缆 | 千米 | 0.2 | 2027-01-10 | 2027-01-10 | 甘肃省金昌市金川区 | 买方指定仓库地面交货 |  | 9999-500123120-00001 | 001070815200080 | 400264658900050 | 500122974 | 层绞式，无金属芯 | 500122974-0006
272608-1403000-9998 | 光缆及光缆附件包01 | 光缆及光缆附件包01 | 国网甘肃省电力公司 | 国网甘肃省电力公司金昌供电公司 | 国网甘肃金昌供电公司110kV沙窝变电站10kV开关柜改造 | 10kV | 光缆接头盒,普通光缆用,24 | 光缆接头盒-用途:普通光缆用,芯数:24 | 只 | 2 | 2027-01-10 | 2027-01-10 | 甘肃省金昌市金川区 | 买方指定仓库地面交货 |  | G002-500022143-00006 | 001070815200060 | 400264658900030 | 500022143 | 帽式、一进一出、24芯 | 500022143-0031
272608-1403000-9998 | 光缆及光缆附件包01 | 光缆及光缆附件包01 | 国网甘肃省电力公司 | 国网甘肃省电力公司平凉供电公司 | 国网甘肃平凉供电公司35kV静红线116号等杆塔改造 | 35kV | 光缆耐张串,70kN,ADSS用单线夹,非绝缘,14.2/15.5 | 光缆耐张串-破坏荷载:70kN,线夹型式:ADSS用单线夹,绝缘类型:非绝缘,适用缆径:14.2/15.5 | 套 | 2 | 2026-06-30 | 2026-06-30 | 甘肃省平凉市静宁县 | 买方指定仓库车板交货 |  | 9977-500124899-00001 | 001070780200130 | 400264655500010 | 500124900 | ADSS，防振金具线夹夹头型式为预绞丝式 | 500124900-0007
272608-1403000-9998 | 光缆及光缆附件包01 | 光缆及光缆附件包01 | 国网甘肃省电力公司 | 国网甘肃省电力公司张掖供电公司 | 国网甘肃张掖肃南县供电公司35kV肃红线杆塔改造 | 35kV | 普通光缆,48芯,G.652,非金属阻燃光缆 | 普通光缆-光缆芯数:48芯,纤芯类型:G.652,类型:非金属阻燃光缆 | 千米 | 0.16 | 2026-05-20 | 2026-05-20 | 甘肃省张掖市肃南县 | 买方指定仓库地面交货 |  | 9999-500123120-00001 | 001071218100160 | 400264705800050 | 500123120 | 层绞式，无金属芯 | 500123120-0022
272608-1403000-9998 | 光缆及光缆附件包01 | 光缆及光缆附件包01 | 国网甘肃省电力公司 | 国网甘肃省电力公司临夏供电公司 | 国网甘肃临夏积石山县供电公司新建生产综合楼光通信系统及配套设备建设 | 无电压等级 | 普通光缆,48芯,G.652,非金属阻燃光缆 | 普通光缆-光缆芯数:48芯,纤芯类型:G.652,类型:非金属阻燃光缆 | 千米 | 1.5 | 2026-05-31 | 2026-05-31 | 甘肃省临夏州临夏市 | 施工现场地面交货 |  | 9999-500123120-00001 | 001070956600180 | 400264673300070 | 500123120 | 层绞式，无金属芯 | 500123120-0022
272608-1403000-9998 | 光缆及光缆附件包01 | 光缆及光缆附件包01 | 国网甘肃省电力公司 | 国网甘肃省电力公司张掖供电公司 | 国网甘肃张掖供电公司110kV肃南变电站110kV设备改造 | 110kV | 普通光缆,48芯,G.652,非金属阻燃光缆 | 普通光缆-光缆芯数:48芯,纤芯类型:G.652,类型:非金属阻燃光缆 | 千米 | 0.2 | 2026-09-30 | 2026-09-30 | 甘肃省张掖市 | 施工现场地面交货 |  | 9999-500123120-00001 | 001071402400080 | 400264723400010 | 500123120 | 层绞式，无金属芯 | 500123120-0022
272608-1403000-9998 | 光缆及光缆附件包01 | 光缆及光缆附件包01 | 国网甘肃省电力公司 | 国网甘肃省电力公司兰州供电公司 | 国网甘肃兰州供电公司35kV3512榆王线1号至35号、3516许榆小线1号至5 | 35kV | 普通光缆,24芯,G.652,非金属阻燃光缆 | 普通光缆-光缆芯数:24芯,纤芯类型:G.652,类型:非金属阻燃光缆 | 千米 | 0.2 | 2026-07-31 | 2026-07-31 | 甘肃省兰州市榆中县 | 材料站现场车板交货 |  | 9999-500123120-00001 | 001070934300080 | 400264669600010 | 500123033 | 层绞式，无金属芯 | 500123033-0016
272608-1403000-9998 | 光缆及光缆附件包01 | 光缆及光缆附件包01 | 国网甘肃省电力公司 | 国网甘肃省电力公司金昌供电公司 | 国网甘肃金昌供电公司110kV宁远堡变1123宁河线保护改造 | 110kV | 普通光缆,24芯,G.652,非金属阻燃光缆 | 普通光缆-光缆芯数:24芯,纤芯类型:G.652,类型:非金属阻燃光缆 | 千米 | 0.13 | 2026-05-30 | 2026-05-30 | 甘肃省金昌市金川区 | 买方指定仓库地面交货 |  | 9999-500123120-00001 | 001070796100010 | 400264657100010 | 500123033 | 层绞式，无金属芯 | 500123033-0016
272608-1403000-9998 | 光缆及光缆附件包01 | 光缆及光缆附件包01 | 国网甘肃省电力公司 | 国网甘肃省电力公司平凉供电公司 | 国网甘肃平凉供电公司35kV水卧线31号等杆塔改造 | 35kV | 光缆耐张串,70kN,ADSS用单线夹,非绝缘,14.2/15.5 | 光缆耐张串-破坏荷载:70kN,线夹型式:ADSS用单线夹,绝缘类型:非绝缘,适用缆径:14.2/15.5 | 套 | 2 | 2026-06-30 | 2026-06-30 | 甘肃省平凉市庄浪县 | 卖方仓库地面交货 |  | 9977-500124899-00001 | 001070892100100 | 400264664300010 | 500124900 | ADSS，防振金具线夹夹头型式为预绞丝式 | 500124900-0007
272608-1403000-9998 | 光缆及光缆附件包01 | 光缆及光缆附件包01 | 国网甘肃省电力公司 | 国网甘肃省电力公司白银供电公司 | 国网甘肃白银供电公司3512郭头线等5条OPPC光缆线路改造 | 35kV | 光缆接头盒,OPPC光缆用,12 | 光缆接头盒-用途:OPPC光缆用,芯数:12 | 只 | 12 | 2026-08-30 | 2026-08-30 | 甘肃省白银市白银区 | 施工现场车板交货 |  | G002-500070519-00002 | 001070801400010 | 400264657500010 | 500070519 | OPPC终端接头盒，12芯 | 500070519-0007
272608-1403000-9998 | 光缆及光缆附件包01 | 光缆及光缆附件包01 | 国网甘肃省电力公司 | 国网甘肃省电力公司定西供电公司 | 国网甘肃定西通渭县供电公司35kV3511通鸡线杆塔改造 | 35kV | 光缆悬垂串,70kN,ADSS用单线夹,非绝缘,12.9/14.1 | 光缆悬垂串-破坏荷载:70kN,线夹型式:ADSS用单线夹,绝缘类型:非绝缘,适用缆径:12.9/14.1 | 套 | 3 | 2026-06-20 | 2026-06-20 | 甘肃省定西市通渭县 | 施工现场车板交货 |  | 9977-500124899-00001 | 001071433800020 | 400264730500010 | 500124926 | ADSS，防振金具线夹夹头型式为预绞丝式 | 500124926-0008
272608-1403000-9998 | 光缆及光缆附件包01 | 光缆及光缆附件包01 | 国网甘肃省电力公司 | 国网甘肃省电力公司平凉供电公司 | 国网甘肃平凉供电公司35kV李雷线25号等杆塔改造 | 35kV | 光缆耐张串,70kN,ADSS用单线夹,非绝缘,14.2/15.5 | 光缆耐张串-破坏荷载:70kN,线夹型式:ADSS用单线夹,绝缘类型:非绝缘,适用缆径:14.2/15.5 | 套 | 2 | 2026-06-30 | 2026-06-30 | 甘肃省平凉市静宁县 | 买方指定仓库车板交货 |  | 9977-500124899-00001 | 001070777900110 | 400264655300010 | 500124900 | ADSS，防振金具线夹夹头型式为预绞丝式 | 500124900-0007
272608-1403000-9998 | 光缆及光缆附件包01 | 光缆及光缆附件包01 | 国网甘肃省电力公司 | 国网甘肃省电力公司临夏供电公司 | 国网甘肃临夏临夏县供电公司新建生产综合楼光通信系统及配套设备建设 | 无电压等级 | 普通光缆,48芯,G.652,非金属阻燃光缆 | 普通光缆-光缆芯数:48芯,纤芯类型:G.652,类型:非金属阻燃光缆 | 千米 | 1.5 | 2026-05-31 | 2026-05-31 | 甘肃省临夏州临夏市 | 施工现场地面交货 |  | 9999-500123120-00001 | 001070972300170 | 400264674400070 | 500123120 | 层绞式，无金属芯 | 500123120-0022
272608-1403000-9998 | 光缆及光缆附件包01 | 光缆及光缆附件包01 | 国网甘肃省电力公司 | 国网甘肃省电力公司张掖供电公司 | 国网甘肃张掖肃南县供电公司35kV甘皂线杆塔改造 | 35kV | 普通光缆,48芯,G.652,非金属阻燃光缆 | 普通光缆-光缆芯数:48芯,纤芯类型:G.652,类型:非金属阻燃光缆 | 千米 | 0.16 | 2026-05-20 | 2026-05-20 | 甘肃省张掖市肃南县 | 买方指定仓库地面交货 |  | 9999-500123120-00001 | 001071233600160 | 400264708600050 | 500123120 | 层绞式，无金属芯 | 500123120-0022
272608-1403000-9998 | 光缆及光缆附件包01 | 光缆及光缆附件包01 | 国网甘肃省电力公司 | 国网甘肃省电力公司金昌供电公司 | 国网甘肃金昌供电公司110kV沙窝变综自系统改造 | 110kV | 普通光缆,24芯,G.652,非金属阻燃光缆 | 普通光缆-光缆芯数:24芯,纤芯类型:G.652,类型:非金属阻燃光缆 | 千米 | 0.25 | 2026-05-30 | 2026-05-30 | 甘肃省金昌市金川区 | 买方指定仓库地面交货 |  | 9999-500123120-00001 | 001070794500010 | 400264656900010 | 500123033 | 层绞式，无金属芯 | 500123033-0016
272608-1403000-9998 | 光缆及光缆附件包01 | 光缆及光缆附件包01 | 国网甘肃省电力公司 | 国网甘肃省电力公司超高压公司 | 国网甘肃超高压公司本部至330kV桃树村变电站光缆建设 | 无电压等级 | 普通光缆,72芯,G.652,非金属阻燃光缆 | 普通光缆-光缆芯数:72芯,纤芯类型:G.652,类型:非金属阻燃光缆 | 千米 | 2 | 2026-06-30 | 2026-06-30 | 甘肃省兰州市安宁区 | 施工现场地面交货 |  | G002-500123152-00004 | 001071071600010 | 400264688300010 | 500123152 | 无 | 500123152-0082

## 动力环境监控系统
分标编号 | 包名称 | 分包编号 | 项目单位 | 需求单位 | 项目名称 | 工程电压等级 | 物资名称 | 物资描述 | 单位 | 数量 | 首批交货日期 | 最后一批交货日期 | 交货地点 | 交货方式 | 备注 | 技术规范编码 | 网省采购申请号 | 总部采购申请号 | 物料编码 | 扩展描述 | 扩展编码 | 是否安装实物ID
272608-1215000-9998 | 动力环境监控系统包01 | 动力环境监控系统包01 | 国网甘肃省电力公司 | 国网甘肃省电力公司庆阳供电公司 | 国网甘肃庆阳供电公司110kV彭原变电站10kV一次设备改造 | 10kV | 环境监控系统 | 环境监控系统 | 套 | 1 | 2026-08-30 | 2026-08-30 | 甘肃省庆阳市西峰区 | 施工现场地面交货 |  | G002-500009719-00036 | 001070952500020 | 400264672700020 | 500009719 | 无 | 500009719-0948
272608-1215000-9998 | 动力环境监控系统包01 | 动力环境监控系统包01 | 国网甘肃省电力公司 | 国网甘肃省电力公司张掖供电公司 | 国网甘肃张掖甘州区供电公司35kV沙井变电站综自系统改造 | 35kV | 视频监视系统 | 视频监视系统 | 套 | 1 | 2026-06-20 | 2026-06-20 | 甘肃省张掖市甘州区 | 材料站现场地面交货 |  | G002-500009720-00019 | 001071421300010 | 400264728500010 | 500009720 | 无 | 500009720-1730 | 是
272608-1215000-9998 | 动力环境监控系统包01 | 动力环境监控系统包01 | 国网甘肃省电力公司 | 国网甘肃省电力公司庆阳供电公司 | 国网甘肃庆阳供电公司110kV正宁变电站10kV一次设备改造 | 10kV | 环境监控系统 | 环境监控系统 | 套 | 1 | 2026-08-30 | 2026-08-30 | 甘肃省庆阳市正宁县 | 施工现场地面交货 |  | G002-500009719-00036 | 001070957100020 | 400264673500010 | 500009719 | 无 | 500009719-0948
272608-1215000-9998 | 动力环境监控系统包02 | 动力环境监控系统包02 | 国网甘肃省电力公司 | 国网甘肃省电力公司陇南供电公司 | 国网陇南供电公司-武都区供电公司生产综合用房信息机房建设-机房环境建设项目 | 无电压等级 | 环境监控系统 | 环境监控系统 | 套 | 1 | 2026-06-01 | 2026-06-01 | 甘肃省陇南市武都区 | 买方指定仓库地面交货 |  | G002-500009719-00041 | 001071010800040 | 400264681500040 | 500009719 | 无 | 500009719-0988
272608-1215000-9998 | 动力环境监控系统包02 | 动力环境监控系统包02 | 国网甘肃省电力公司 | 国网甘肃省电力公司平凉供电公司 | 国网平凉供电公司-县区公司信息机房设备改造-软硬件购置项目 | 无电压等级 | 环境监控系统 | 环境监控系统 | 套 | 1 | 2026-06-01 | 2026-06-01 | 甘肃省平凉市崆峒区 | 施工现场地面交货 |  | D50D-500009719-00007 | 001071096600030 | 400264692100030 | 500009719
272608-1215000-9998 | 动力环境监控系统包02 | 动力环境监控系统包02 | 国网甘肃省电力公司 | 国网甘肃省电力公司甘南供电公司 | 国网甘肃甘南供电公司临潭县公司等6家县公司通信电源建设 | 无电压等级 | 电源监控系统 | 电源监控系统 | 套 | 6 | 2026-07-15 | 2026-07-15 | 甘肃省甘南州合作市 | 买方指定仓库地面交货 |  | D4UB-500009718-00002 | 001071244900010 | 400264709500010 | 500009718
272608-1215000-9998 | 动力环境监控系统包02 | 动力环境监控系统包02 | 国网甘肃省电力公司 | 国网甘肃省电力公司张掖供电公司 | 国网张掖供电公司-临泽县供电公司数字化标准机房建设-机房环境建设项目 | 无电压等级 | 环境监控系统 | 环境监控系统 | 套 | 1 | 2026-05-20 | 2026-05-20 | 甘肃省张掖市临泽县 | 施工现场地面交货 |  | D5H0-500009719-00002 | 001071366400040 | 400264719300040 | 500009719
272608-1215000-9998 | 动力环境监控系统包02 | 动力环境监控系统包02 | 国网甘肃省电力公司 | 国网甘肃省电力公司甘南供电公司 | 国网甘肃甘南供电公司110kV扎古录变等5个站点通信电源系统改造 | 无电压等级 | 电源监控系统 | 电源监控系统 | 套 | 6 | 2026-07-15 | 2026-07-15 | 甘肃省甘南州合作市 | 买方指定仓库地面交货 |  | D4UB-500009718-00001 | 001071233400010 | 400264708500010 | 500009718
272608-1215000-9998 | 动力环境监控系统包03 | 动力环境监控系统包03 | 国网甘肃省电力公司 | 国网甘肃省电力公司陇南供电公司 | 国网甘肃陇南武都区供电公司新建生产综合楼光通信系统建设 | 无电压等级 | 环境监控系统 | 环境监控系统 | 套 | 1 | 2026-06-20 | 2026-06-20 | 甘肃省陇南市武都区 | 施工现场地面交货 |  | G002-500009719-00042 | 001071115800040 | 400264693900040 | 500009719 | 无 | 500009719-0989
272608-1215000-9998 | 动力环境监控系统包03 | 动力环境监控系统包03 | 国网甘肃省电力公司 | 国网甘肃省电力公司临夏供电公司 | 国网甘肃临夏临夏县供电公司新建生产综合楼光通信系统及配套设备建设 | 无电压等级 | 环境监控系统 | 环境监控系统 | 套 | 1 | 2026-05-31 | 2026-05-31 | 甘肃省临夏州临夏市 | 施工现场地面交货 |  | G002-500009719-00040 | 001070972300160 | 400264674400060 | 500009719 | 无 | 500009719-0982
272608-1215000-9998 | 动力环境监控系统包03 | 动力环境监控系统包03 | 国网甘肃省电力公司 | 国网甘肃省电力公司天水供电公司 | 国网甘肃天水麦积区供电公司新办公楼通信电源及光缆建设 | 无电压等级 | 环境监控系统 | 环境监控系统 | 套 | 1 | 2026-06-30 | 2026-06-30 | 甘肃省天水市秦州区 | 施工现场地面交货 |  | D4NB-500009719-00004 | 001070994900010 | 400264678000010 | 500009719
272608-1215000-9998 | 动力环境监控系统包03 | 动力环境监控系统包03 | 国网甘肃省电力公司 | 国网甘肃省电力公司临夏供电公司 | 国网甘肃临夏积石山县供电公司新建生产综合楼光通信系统及配套设备建设 | 无电压等级 | 环境监控系统 | 环境监控系统 | 套 | 1 | 2026-05-31 | 2026-05-31 | 甘肃省临夏州临夏市 | 施工现场地面交货 |  | G002-500009719-00040 | 001070956600170 | 400264673300060 | 500009719 | 无 | 500009719-0982

## 通信设备
分标编号 | 包名称 | 分包编号 | 项目单位 | 需求单位 | 项目名称 | 工程电压等级 | 物资名称 | 物资描述 | 单位 | 数量 | 首批交货日期 | 最后一批交货日期 | 交货地点 | 交货方式 | 备注 | 技术规范编码 | 网省采购申请号 | 总部采购申请号 | 物料编码 | 扩展描述 | 扩展编码 | 是否安装实物ID
272608-1200000-9998 | 通信设备包01 | 通信设备包01 | 国网甘肃省电力公司 | 国网甘肃省电力公司刘家峡水电厂 | 国网甘肃刘家峡水电厂备用调度交换机、后方通信电源及6号机组光传输改造 | 无电压等级 | 录音系统,模拟,＞8 | 录音系统-类型:模拟,轨道数:＞8 | 套 | 1 | 2026-10-13 | 2026-10-13 | 甘肃省临夏回族自治州永靖县 | 买方指定仓库地面交货 |  | B002-500009717-00006 | 001071026300020 | 400264682900020 | 500009717
272608-1200000-9998 | 通信设备包02 | 通信设备包02 | 国网甘肃省电力公司 | 国网甘肃省电力公司金昌供电公司 | 国网甘肃金昌供电公司同城、异地备调电话共振及指挥中心调度电话升级改造 | 无电压等级 | 录音系统,数字,＞8 | 录音系统-类型:数字,轨道数:＞8 | 套 | 2 | 2026-05-10 | 2026-05-10 | 甘肃省金昌市金川区 | 买方指定仓库地面交货 |  | G002-500009714-00004 | 001070932600010 | 400264669300010 | 500009714 | 无 | 500009714-0064
272608-1200000-9998 | 通信设备包02 | 通信设备包02 | 国网甘肃省电力公司 | 国网甘肃省电力公司兰州供电公司 | 国网甘肃兰州供电公司调度录音系统冗余化改造 | 无电压等级 | 录音系统,数字,＞8 | 录音系统-类型:数字,轨道数:＞8 | 套 | 2 | 2026-06-30 | 2026-06-30 | 甘肃省兰州市 | 施工现场地面交货 |  | D3YL-500009714-00001 | 001070822300010 | 400264659700010 | 500009714
272608-1200000-9998 | 通信设备包03 | 通信设备包03 | 国网甘肃省电力公司 | 国网甘肃省电力公司超高压公司 | 国网甘肃超高压公司750kV7169高泉Ⅰ线等3条线路视频、图像等在线监测装置加 | 750kV | 数字无线多地址通信系统,中继站 | 数字无线多地址通信系统-类型:中继站 | 套 | 3 | 2026-08-30 | 2026-08-30 | 甘肃省嘉峪关市新城区 | 施工现场地面交货 |  | G002-500009750-00004 | 001071149300010 | 400264821700010 | 500009750 | 无 | 500009750-0025
272608-1200000-9998 | 通信设备包03 | 通信设备包03 | 国网甘肃省电力公司 | 国网甘肃省电力公司超高压公司 | 国网甘肃超高压公司750kV71914河白Ⅰ线视频、微气象等在线监测装置补充加装 | 750kV | 数字无线多地址通信系统,中继站 | 数字无线多地址通信系统-类型:中继站 | 套 | 6 | 2026-08-30 | 2026-08-30 | 甘肃省白银市靖远县 | 施工现场地面交货 |  | G002-500009750-00004 | 001071149800010 | 400264822000010 | 500009750 | 无 | 500009750-0025
272608-1200000-9998 | 通信设备包03 | 通信设备包03 | 国网甘肃省电力公司 | 国网甘肃省电力公司超高压公司 | 国网甘肃超高压公司750kV7104敦哈Ⅰ线(甘肃段)等2条线路视频、图像等在线 | 750kV | 数字无线多地址通信系统,中继站 | 数字无线多地址通信系统-类型:中继站 | 套 | 21 | 2026-08-30 | 2026-08-30 | 甘肃省嘉峪关市新城区 | 施工现场地面交货 |  | G002-500009750-00004 | 001071089000010 | 400264821600010 | 500009750 | 无 | 500009750-0025
272608-1200000-9998 | 通信设备包03 | 通信设备包03 | 国网甘肃省电力公司 | 国网甘肃省电力公司超高压公司 | 国网甘肃超高压公司750kV7093秦武Ⅰ线等4条线路238基杆塔在线监测装置补 | 750kV | 数字无线多地址通信系统,中继站 | 数字无线多地址通信系统-类型:中继站 | 套 | 54 | 2027-01-20 | 2027-01-20 | 甘肃省白银市景泰县 | 施工现场地面交货 |  | G002-500009750-00004 | 001071084700030 | 400264821500010 | 500009750 | 无 | 500009750-0025
272608-1200000-9998 | 通信设备包03 | 通信设备包03 | 国网甘肃省电力公司 | 国网甘肃省电力公司超高压公司 | 国网甘肃超高压公司750kV7051官熙Ⅰ线等4条线路视频、图像等在线监测装置加 | 750kV | 数字无线多地址通信系统,中继站 | 数字无线多地址通信系统-类型:中继站 | 套 | 43 | 2026-08-30 | 2026-08-30 | 甘肃省白银市靖远县 | 施工现场地面交货 |  | G002-500009750-00004 | 001071153900010 | 400264822200010 | 500009750 | 无 | 500009750-0025
272608-1200000-9998 | 通信设备包03 | 通信设备包03 | 国网甘肃省电力公司 | 国网甘肃省电力公司超高压公司 | 国网甘肃超高压公司750kV7081东白Ⅰ线等3条线路视频、图像等在线监测装置加 | 750kV | 数字无线多地址通信系统,中继站 | 数字无线多地址通信系统-类型:中继站 | 套 | 34 | 2026-08-30 | 2026-08-30 | 甘肃省白银市景泰县 | 施工现场地面交货 |  | G002-500009750-00004 | 001071153600010 | 400264822100010 | 500009750 | 无 | 500009750-0025
272608-1200000-9998 | 通信设备包03 | 通信设备包03 | 国网甘肃省电力公司 | 国网甘肃省电力公司超高压公司 | 国网甘肃超高压公司750kV71304沙鱼Ⅱ线(甘肃段)在线监测装置加装 | 750kV | 数字无线多地址通信系统,中继站 | 数字无线多地址通信系统-类型:中继站 | 套 | 44 | 2027-01-20 | 2027-01-20 | 甘肃省庆阳市环县 | 施工现场地面交货 |  | G002-500009750-00004 | 001071056300020 | 400264821400010 | 500009750 | 无 | 500009750-0025
272608-1200000-9998 | 通信设备包03 | 通信设备包03 | 国网甘肃省电力公司 | 国网甘肃省电力公司超高压公司 | 国网甘肃超高压公司±1100kV吉泉线在线监测装置加装 | ±1100kV | 数字无线多地址通信系统,中继站 | 数字无线多地址通信系统-类型:中继站 | 套 | 14 | 2027-01-20 | 2027-01-20 | 甘肃省庆阳市环县 | 施工现场地面交货 |  | G002-500009750-00004 | 001071222700010 | 400264822600010 | 500009750 | 无 | 500009750-0025
272608-1200000-9998 | 通信设备包03 | 通信设备包03 | 国网甘肃省电力公司 | 国网甘肃省电力公司超高压公司 | 国网甘肃超高压公司750kV71912泉甘Ⅰ线241基杆塔在线监测装置补充加装 | 750kV | 数字无线多地址通信系统,中继站 | 数字无线多地址通信系统-类型:中继站 | 套 | 29 | 2026-08-30 | 2026-08-30 | 甘肃省嘉峪关市新城区 | 施工现场地面交货 |  | G002-500009750-00004 | 001071159100010 | 400264822500010 | 500009750 | 无 | 500009750-0025
272608-1200000-9998 | 通信设备包03 | 通信设备包03 | 国网甘肃省电力公司 | 国网甘肃省电力公司超高压公司 | 国网甘肃超高压公司750kV7108河泉Ⅰ线等2条线路视频、图像等在线监测装置加 | 750kV | 数字无线多地址通信系统,中继站 | 数字无线多地址通信系统-类型:中继站 | 套 | 34 | 2027-01-30 | 2027-01-30 | 甘肃省嘉峪关市新城区 | 施工现场地面交货 |  | G002-500009750-00004 | 001071149600010 | 400264821800010 | 500009750 | 无 | 500009750-0025
272608-1200000-9998 | 通信设备包03 | 通信设备包03 | 国网甘肃省电力公司 | 国网甘肃省电力公司超高压公司 | 国网甘肃超高压公司750kV7095郭武Ⅰ线等3条线路视频、图像等在线监测装置加 | 750kV | 数字无线多地址通信系统,中继站 | 数字无线多地址通信系统-类型:中继站 | 套 | 42 | 2026-08-30 | 2026-08-30 | 甘肃省白银市景泰县 | 施工现场地面交货 |  | G002-500009750-00004 | 001071156000010 | 400264822300010 | 500009750 | 无 | 500009750-0025
272608-1200000-9998 | 通信设备包03 | 通信设备包03 | 国网甘肃省电力公司 | 国网甘肃省电力公司超高压公司 | 国网甘肃超高压公司750kV71306烟沙Ⅱ线(甘肃段)在线监测装置加装 | 750kV | 数字无线多地址通信系统,中继站 | 数字无线多地址通信系统-类型:中继站 | 套 | 53 | 2026-08-30 | 2026-08-30 | 甘肃省嘉峪关市新城区 | 施工现场地面交货 |  | G002-500009750-00004 | 001071039300010 | 400264821300010 | 500009750 | 无 | 500009750-0025
272608-1200000-9998 | 通信设备包03 | 通信设备包03 | 国网甘肃省电力公司 | 国网甘肃省电力公司超高压公司 | 国网甘肃超高压公司750kV7106武河Ⅰ线等2条线路视频、图像等在线监测装置加 | 750kV | 数字无线多地址通信系统,中继站 | 数字无线多地址通信系统-类型:中继站 | 套 | 4 | 2026-08-30 | 2026-08-30 | 甘肃省白银市景泰县 | 施工现场地面交货 |  | G002-500009750-00004 | 001071149700010 | 400264821900010 | 500009750 | 无 | 500009750-0025
272608-1200000-9998 | 通信设备包03 | 通信设备包03 | 国网甘肃省电力公司 | 国网甘肃省电力公司超高压公司 | 国网甘肃超高压公司750kV7086东凉Ⅰ线等2条线路视频、图像等在线监测装置加 | 750kV | 数字无线多地址通信系统,中继站 | 数字无线多地址通信系统-类型:中继站 | 套 | 30 | 2027-01-20 | 2027-01-20 | 甘肃省平凉市静宁县 | 施工现场地面交货 |  | G002-500009750-00004 | 001071156200010 | 400264822400010 | 500009750 | 无 | 500009750-0025
272608-1200000-9998 | 通信设备包03 | 通信设备包03 | 国网甘肃省电力公司 | 国网甘肃省电力公司超高压公司 | 国网甘肃超高压公司750kV72429鼎泉Ⅰ线等2条线路在线监测装置加装 | 750kV | 数字无线多地址通信系统,中继站 | 数字无线多地址通信系统-类型:中继站 | 套 | 28 | 2027-01-20 | 2027-01-20 | 甘肃省嘉峪关市新城区 | 施工现场地面交货 |  | G002-500009750-00004 | 001070855300010 | 400264821200010 | 500009750 | 无 | 500009750-0025
272608-1200000-9998 | 通信设备包04 | 通信设备包04 | 国网甘肃省电力公司 | 国网甘肃省电力公司甘南供电公司 | 国网甘肃甘南供电公司临潭县公司等6家县公司通信电源建设 | 无电压等级 | 直流-48V通信电源成套设备,500A,500Ah | 直流-48V通信电源成套设备-输出总电流:500A,蓄电池容量:500Ah | 套 | 6 | 2026-07-15 | 2026-07-15 | 甘肃省甘南州合作市 | 买方指定仓库地面交货 |  | D4UB-500123288-00002 | 001071244900020 | 400264709500020 | 500123288
272608-1200000-9998 | 通信设备包04 | 通信设备包04 | 国网甘肃省电力公司 | 国网甘肃省电力公司兰州供电公司 | 国网甘肃兰州供电公司330kV彭家坪变等3座站点通信电源改造 | 无电压等级 | 直流-48V通信电源成套设备,500A,500Ah | 直流-48V通信电源成套设备-输出总电流:500A,蓄电池容量:500Ah | 套 | 2 | 2026-06-30 | 2026-06-30 | 甘肃省兰州市 | 施工现场地面交货 |  | D3YL-500123288-00005 | 001070822400010 | 400264659800010 | 500123288
272608-1200000-9998 | 通信设备包04 | 通信设备包04 | 国网甘肃省电力公司 | 国网甘肃省电力公司兰州供电公司 | 国网甘肃兰州供电公司330kV彭家坪变等3座站点通信电源改造 | 无电压等级 | 直流-48V通信电源成套设备,500A,500Ah | 直流-48V通信电源成套设备-输出总电流:500A,蓄电池容量:500Ah | 套 | 4 | 2026-06-30 | 2026-06-30 | 甘肃省兰州市 | 施工现场地面交货 |  | D3YL-500123288-00006 | 001070822400020 | 400264659800020 | 500123288
272608-1200000-9998 | 通信设备包04 | 通信设备包04 | 国网甘肃省电力公司 | 国网甘肃省电力公司酒泉供电公司 | 国网甘肃酒泉供电公司330kV胡杨变电站等4座站点通信电源改造 | 无电压等级 | 直流-48V通信电源成套设备,200A,300Ah | 直流-48V通信电源成套设备-输出总电流:200A,蓄电池容量:300Ah | 套 | 1 | 2026-05-10 | 2026-05-10 | 甘肃省酒泉市肃州区 | 施工现场地面交货 |  | D3M7-500094199-00003 | 001070779400010 | 400264655400010 | 500094199
272608-1200000-9998 | 通信设备包04 | 通信设备包04 | 国网甘肃省电力公司 | 国网甘肃省电力公司临夏供电公司 | 国网甘肃临夏供电公司地调等2座站点通信电源改造 | 无电压等级 | 直流-48V通信电源成套设备,500A,500Ah | 直流-48V通信电源成套设备-输出总电流:500A,蓄电池容量:500Ah | 套 | 2 | 2026-05-10 | 2026-05-10 | 甘肃省临夏州临夏市 | 施工现场地面交货 |  | G002-500123288-00012 | 001070803400010 | 400264657700010 | 500123288 | 无 | 500123288-0141
272608-1200000-9998 | 通信设备包04 | 通信设备包04 | 国网甘肃省电力公司 | 国网甘肃省电力公司临夏供电公司 | 国网甘肃临夏临夏县供电公司新建生产综合楼光通信系统及配套设备建设 | 无电压等级 | 直流-48V通信电源成套设备,400A,500Ah | 直流-48V通信电源成套设备-输出总电流:400A,蓄电池容量:500Ah | 套 | 1 | 2026-05-31 | 2026-05-31 | 甘肃省临夏州临夏市 | 施工现场地面交货 |  | G002-500126970-00011 | 001070972300140 | 400264674400040 | 500126970 | 通信电源/交流配电屏 | 500126970-0046
272608-1200000-9998 | 通信设备包04 | 通信设备包04 | 国网甘肃省电力公司 | 国网甘肃省电力公司陇南供电公司 | 国网甘肃陇南武都区供电公司新建生产综合楼光通信系统建设 | 无电压等级 | 直流-48V通信电源成套设备,500A,500Ah | 直流-48V通信电源成套设备-输出总电流:500A,蓄电池容量:500Ah | 套 | 2 | 2026-06-20 | 2026-06-20 | 甘肃省陇南市武都区 | 施工现场地面交货 |  | G002-500123288-00013 | 001071115800080 | 400264693900080 | 500123288 | 无 | 500123288-0142
272608-1200000-9998 | 通信设备包04 | 通信设备包04 | 国网甘肃省电力公司 | 国网甘肃省电力公司天水供电公司 | 国网甘肃天水麦积区供电公司新办公楼通信电源及光缆建设 | 无电压等级 | 直流-48V通信电源成套设备,500A,500Ah | 直流-48V通信电源成套设备-输出总电流:500A,蓄电池容量:500Ah | 套 | 2 | 2026-06-30 | 2026-06-30 | 甘肃省天水市秦州区 | 施工现场地面交货 |  | D4NB-500123288-00004 | 001070994900050 | 400264678000020 | 500123288
272608-1200000-9998 | 通信设备包04 | 通信设备包04 | 国网甘肃省电力公司 | 国网甘肃省电力公司甘南供电公司 | 国网甘肃甘南供电公司110kV扎古录变等5个站点通信电源系统改造 | 无电压等级 | 直流-48V通信电源成套设备,300A,500Ah | 直流-48V通信电源成套设备-输出总电流:300A,蓄电池容量:500Ah | 套 | 6 | 2026-07-15 | 2026-07-15 | 甘肃省甘南州合作市 | 买方指定仓库地面交货 |  | D4UB-500100952-00002 | 001071233400020 | 400264708500020 | 500100952
272608-1200000-9998 | 通信设备包04 | 通信设备包04 | 国网甘肃省电力公司 | 国网甘肃省电力公司天水供电公司 | 国网甘肃天水供电公司本部核心机房等五座站点通信电源升级改造 | 无电压等级 | 直流-48V通信电源成套设备,500A,500Ah | 直流-48V通信电源成套设备-输出总电流:500A,蓄电池容量:500Ah | 套 | 1 | 2026-06-30 | 2026-06-30 | 甘肃省天水市秦州区 | 施工现场地面交货 |  | D4NB-500123288-00003 | 001070994400020 | 400264677800020 | 500123288
272608-1200000-9998 | 通信设备包04 | 通信设备包04 | 国网甘肃省电力公司 | 国网甘肃省电力公司天水供电公司 | 国网甘肃天水供电公司本部核心机房等五座站点通信电源升级改造 | 无电压等级 | 直流-48V通信电源成套设备,500A,500Ah | 直流-48V通信电源成套设备-输出总电流:500A,蓄电池容量:500Ah | 套 | 7 | 2026-06-30 | 2026-06-30 | 甘肃省天水市秦州区 | 施工现场地面交货 |  | D4NB-500123288-00002 | 001070994400010 | 400264677800010 | 500123288
272608-1200000-9998 | 通信设备包04 | 通信设备包04 | 国网甘肃省电力公司 | 国网甘肃省电力公司平凉供电公司 | 国网甘肃平凉供电公司330kV朝阳变电站等2座变电站通信电源建设 | 330kV | 直流-48V通信电源成套设备,200A,300Ah | 直流-48V通信电源成套设备-输出总电流:200A,蓄电池容量:300Ah | 套 | 1 | 2026-06-01 | 2026-06-01 | 甘肃省平凉市崆峒区 | 买方指定仓库地面交货 |  | D50D-500094199-00001 | 001070789900030 | 400264656400030 | 500094199
272608-1200000-9998 | 通信设备包04 | 通信设备包04 | 国网甘肃省电力公司 | 国网甘肃省电力公司酒泉供电公司 | 国网甘肃酒泉供电公司330kV胡杨变电站等4座站点通信电源改造 | 无电压等级 | 直流-48V通信电源成套设备,500A,500Ah | 直流-48V通信电源成套设备-输出总电流:500A,蓄电池容量:500Ah | 套 | 2 | 2026-05-10 | 2026-05-10 | 甘肃省酒泉市肃州区 | 施工现场地面交货 |  | D3M7-500123288-00002 | 001070779400030 | 400264655400030 | 500123288
272608-1200000-9998 | 通信设备包04 | 通信设备包04 | 国网甘肃省电力公司 | 国网甘肃省电力公司兰州供电公司 | 国网甘肃兰州供电公司110kV花庄变等5座站点通信电源改造 | 无电压等级 | 嵌入式直流通信电源,AC220V+DC220V/DC48V,30A | 嵌入式直流通信电源-输入/输出电压:AC220V+DC220V/DC48V,输出总电流:30A | 套 | 6 | 2026-06-30 | 2026-06-30 | 甘肃省兰州市 | 施工现场地面交货 |  | D3YL-500131869-00001 | 001070822100010 | 400264653400010 | 500131869
272608-1200000-9998 | 通信设备包04 | 通信设备包04 | 国网甘肃省电力公司 | 国网甘肃省电力公司临夏供电公司 | 国网甘肃临夏积石山县供电公司新建生产综合楼光通信系统及配套设备建设 | 无电压等级 | 直流-48V通信电源成套设备,400A,500Ah | 直流-48V通信电源成套设备-输出总电流:400A,蓄电池容量:500Ah | 套 | 1 | 2026-05-31 | 2026-05-31 | 甘肃省临夏州临夏市 | 施工现场地面交货 |  | G002-500126970-00012 | 001070956600140 | 400264673300030 | 500126970 | 通信电源/交流配电屏 | 500126970-0045
272608-1200000-9998 | 通信设备包04 | 通信设备包04 | 国网甘肃省电力公司 | 国网甘肃省电力公司临夏供电公司 | 国网甘肃临夏供电公司地调等2座站点通信电源改造 | 无电压等级 | 直流-48V通信电源成套设备,300A,500Ah | 直流-48V通信电源成套设备-输出总电流:300A,蓄电池容量:500Ah | 套 | 1 | 2026-05-10 | 2026-05-10 | 甘肃省临夏州临夏市 | 施工现场地面交货 |  | G002-500100952-00005 | 001070803400020 | 400264657700020 | 500100952 | 无 | 500100952-0160
272608-1200000-9998 | 通信设备包04 | 通信设备包04 | 国网甘肃省电力公司 | 国网甘肃省电力公司酒泉供电公司 | 国网甘肃酒泉供电公司330kV胡杨变电站等4座站点通信电源改造 | 无电压等级 | 直流-48V通信电源成套设备,300A,500Ah | 直流-48V通信电源成套设备-输出总电流:300A,蓄电池容量:500Ah | 套 | 2 | 2026-05-10 | 2026-05-10 | 甘肃省酒泉市肃州区 | 施工现场地面交货 |  | D3M7-500100952-00004 | 001070779400020 | 400264655400020 | 500100952
272608-1200000-9998 | 通信设备包04 | 通信设备包04 | 国网甘肃省电力公司 | 国网甘肃省电力公司临夏供电公司 | 国网甘肃临夏临夏县供电公司新建生产综合楼光通信系统及配套设备建设 | 无电压等级 | 直流-48V通信电源成套设备,400A,500Ah | 直流-48V通信电源成套设备-输出总电流:400A,蓄电池容量:500Ah | 套 | 1 | 2026-05-31 | 2026-05-31 | 甘肃省临夏州临夏市 | 施工现场地面交货 |  | G002-500126970-00012 | 001070972300130 | 400264674400030 | 500126970 | 通信电源/交流配电屏 | 500126970-0045
272608-1200000-9998 | 通信设备包04 | 通信设备包04 | 国网甘肃省电力公司 | 国网甘肃省电力公司武威供电公司 | 国网甘肃武威供电公司330kV柏林变电站等2座变电站通信电源更换 | 无电压等级 | 直流-48V通信电源成套设备,400A,500Ah | 直流-48V通信电源成套设备-输出总电流:400A,蓄电池容量:500Ah | 套 | 4 | 2026-06-30 | 2026-06-30 | 甘肃省武威市凉州区 | 买方指定仓库地面交货 |  | D3SA-500126970-00001 | 001071012000010 | 400264681700010 | 500126970
272608-1200000-9998 | 通信设备包04 | 通信设备包04 | 国网甘肃省电力公司 | 国网甘肃省电力公司临夏供电公司 | 国网甘肃临夏积石山县供电公司新建生产综合楼光通信系统及配套设备建设 | 无电压等级 | 直流-48V通信电源成套设备,400A,500Ah | 直流-48V通信电源成套设备-输出总电流:400A,蓄电池容量:500Ah | 套 | 1 | 2026-05-31 | 2026-05-31 | 甘肃省临夏州临夏市 | 施工现场地面交货 |  | G002-500126970-00011 | 001070956600150 | 400264673300040 | 500126970 | 通信电源/交流配电屏 | 500126970-0046
272608-1200000-9998 | 通信设备包05 | 通信设备包05 | 国网甘肃省电力公司 | 国网甘肃省电力公司刘家峡水电厂 | 国网甘肃刘家峡水电厂备用调度交换机、后方通信电源及6号机组光传输改造 | 无电压等级 | 直流-48V通信电源成套设备,500A,无 | 直流-48V通信电源成套设备-输出总电流:500A,蓄电池容量:无 | 套 | 1 | 2026-10-13 | 2026-10-13 | 甘肃省临夏回族自治州永靖县 | 买方指定仓库地面交货 |  | B002-500165152-00005 | 001071026300030 | 400264682900030 | 500165152
272608-1200000-9998 | 通信设备包06 | 通信设备包06 | 国网甘肃省电力公司 | 国网甘肃省电力公司信息通信公司 | 国网甘肃信通公司750kV高泉二线等3条光缆区段多通道速率聚合传输设备建设 | 无电压等级 | WDM设备（波分）,粗波分(CWDM),>16,10G | WDM设备（波分）-类型:粗波分(CWDM),波道数量:>16,最大单波速率:10G | 套 | 6 | 2026-09-01 | 2026-09-01 | 甘肃省兰州市 | 施工现场地面交货 |  | B002-500009537-00001 | 001071451000010 | 400264732800010 | 500009537
272608-1200000-9998 | 通信设备包06 | 通信设备包06 | 国网甘肃省电力公司 | 国网甘肃省电力公司临夏供电公司 | 国网甘肃临夏供电公司330kV茨滩变等2座站点DWDM波分系统建设 | 无电压等级 | WDM设备（波分）,密集波分(DWDM),≤16,10G | WDM设备（波分）-类型:密集波分(DWDM),波道数量:≤16,最大单波速率:10G | 套 | 2 | 2026-05-30 | 2026-05-30 | 甘肃省临夏州临夏市 | 施工现场地面交货 |  | G002-500009540-00003 | 001070837500010 | 400264660600010 | 500009540 | 包含设备配套软件系统、客户端等 | 500009540-0004
272608-1200000-9998 | 通信设备包07 | 通信设备包07 | 国网甘肃省电力公司 | 国网甘肃省电力公司金昌供电公司 | 国网甘肃金昌供电公司330kV东大滩等10个通信站光线路自动切换保护系统建设 | 无电压等级 | 光纤芯自动切换设备,48芯 | 光纤芯自动切换设备-光纤芯数:48芯 | 台 | 12 | 2026-05-10 | 2026-05-10 | 甘肃省金昌市金川区 | 买方指定仓库地面交货 |  | G002-500135764-00005 | 001070932400010 | 400264669200010 | 500135764 | 无 | 500135764-0036
272608-1200000-9998 | 通信设备包07 | 通信设备包07 | 国网甘肃省电力公司 | 国网甘肃省电力公司天水供电公司 | 国网甘肃天水供电公司本部核心机房出局光线路自动保护系统建设 | 无电压等级 | 光纤芯自动切换设备,48芯 | 光纤芯自动切换设备-光纤芯数:48芯 | 台 | 4 | 2026-06-30 | 2026-06-30 | 甘肃省天水市秦州区 | 施工现场地面交货 |  | D4NB-500135764-00003 | 001070989200020 | 400264676200020 | 500135764
272608-1200000-9998 | 通信设备包07 | 通信设备包07 | 国网甘肃省电力公司 | 国网甘肃省电力公司天水供电公司 | 国网甘肃天水供电公司本部核心机房出局光线路自动保护系统建设 | 无电压等级 | 光纤芯自动切换设备,48芯 | 光纤芯自动切换设备-光纤芯数:48芯 | 台 | 1 | 2026-06-30 | 2026-06-30 | 甘肃省天水市秦州区 | 施工现场地面交货 |  | D4NB-500135764-00002 | 001070989200010 | 400264676200010 | 500135764
272608-1200000-9998 | 通信设备包08 | 通信设备包08 | 国网甘肃省电力公司 | 国网甘肃省电力公司张掖供电公司 | 国网甘肃张掖供电公司重要光缆段在线检测系统改造 | 无电压等级 | 光缆在线监测系统 | 光缆在线监测系统 | 套 | 1 | 2026-05-30 | 2026-05-30 | 甘肃省张掖市甘州区 | 买方指定仓库地面交货 |  | D5H0-500009679-00001 | 001071216200010 | 400264705200010 | 500009679
272608-1200000-9998 | 通信设备包09 | 通信设备包09 | 国网甘肃省电力公司 | 国网甘肃省电力公司平凉供电公司 | 国网甘肃平凉供电公司调度自动化统一值班指挥平台建设 | 无电压等级 | 运维管理系统 | 运维管理系统 | 套 | 1 | 2026-06-05 | 2026-06-05 | 甘肃省平凉市崆峒区 | 施工现场地面交货 |  | D50D-500009687-00006 | 001070795000010 | 400264652000010 | 500009687
272608-1200000-9998 | 通信设备包09 | 通信设备包09 | 国网甘肃省电力公司 | 国网甘肃省电力公司酒泉供电公司 | 国网甘肃酒泉供电公司自动化系统一体化运行监视平台建设 | 无电压等级 | 运维管理系统 | 运维管理系统 | 套 | 1 | 2026-06-20 | 2026-06-20 | 甘肃省酒泉市肃州区 | 买方指定仓库地面交货 |  | G002-500009687-00016 | 001070828100010 | 400264653900010 | 500009687 | 无 | 500009687-0742
272608-1200000-9998 | 通信设备包09 | 通信设备包09 | 国网甘肃省电力公司 | 国网甘肃省电力公司陇南供电公司 | 国网甘肃陇南供电公司自动化系统一体化运行监视平台改造 | 无电压等级 | 运维管理系统 | 运维管理系统 | 套 | 1 | 2026-06-01 | 2026-06-01 | 甘肃省陇南市 | 买方指定仓库地面交货 |  | G002-500009687-00018 | 001070911300010 | 400264666000010 | 500009687 | 国网甘肃陇南供电公司自动化系统一体化运行监视平台改造 | 500009687-0745
272608-1200000-9998 | 通信设备包09 | 通信设备包09 | 国网甘肃省电力公司 | 国网甘肃省电力公司武威供电公司 | 国网甘肃武威供电公司自动化系统一体化运行监视平台建设 | 无电压等级 | 运维管理系统 | 运维管理系统 | 套 | 1 | 2026-05-31 | 2026-05-31 | 甘肃省武威市 | 施工现场地面交货 |  | D3R6-500009687-00003 | 001071201900010 | 400264704400010 | 500009687
272608-1200000-9998 | 通信设备包09 | 通信设备包09 | 国网甘肃省电力公司 | 国网甘肃省电力公司庆阳供电公司 | 国网甘肃庆阳供电公司调度自动化系统值班平台功能建设 | 无电压等级 | 运维管理系统 | 运维管理系统 | 套 | 1 | 2026-07-31 | 2026-07-31 | 甘肃省庆阳市西峰区 | 施工现场地面交货 |  | G002-500009687-00017 | 001070868900010 | 400264662900010 | 500009687 | 无 | 500009687-0744
272608-1200000-9998 | 通信设备包10 | 通信设备包10 | 国网甘肃省电力公司 | 国网甘肃省电力公司武威供电公司 | 国网甘肃武威供电公司便携式运维网关集中管理平台建设 | 无电压等级 | 运维管理系统 | 运维管理系统 | 套 | 1 | 2026-05-31 | 2026-05-31 | 甘肃省武威市 | 施工现场地面交货 |  | D3R6-500009687-00002 | 001071194600010 | 400264703500010 | 500009687
272608-1200000-9998 | 通信设备包10 | 通信设备包10 | 国网甘肃省电力公司 | 国网甘肃省电力公司金昌供电公司 | 国网甘肃金昌供电公司便携式运维网关集中管理功能建设 | 无电压等级 | 运维管理系统 | 运维管理系统 | 套 | 1 | 2026-11-30 | 2026-11-30 | 甘肃省金昌市金川区 | 买方指定仓库地面交货 |  | D3W5-500009687-00004 | 001070948000010 | 400264671900010 | 500009687
272608-1200000-9998 | 通信设备包10 | 通信设备包10 | 国网甘肃省电力公司 | 国网甘肃省电力公司兰州供电公司 | 国网甘肃兰州供电公司便携式运维网关集中管控系统改造 | 无电压等级 | 运维管理系统 | 运维管理系统 | 套 | 1 | 2026-06-30 | 2026-06-30 | 甘肃省兰州市 | 施工现场地面交货 |  | D3YL-500009687-00023 | 001070997900010 | 400264678500010 | 500009687
272608-1200000-9998 | 通信设备包11 | 通信设备包11 | 国网甘肃省电力公司 | 国网甘肃省电力公司甘南供电公司 | 国网甘南供电公司2026年中压载波购置 | 无电压等级 | 电力线载波机,数字,一话一数,80W | 电力线载波机-类型:数字,话路数量:一话一数,功率:80W | 台 | 20 | 2026-06-20 | 2026-06-20 | 甘肃省甘南州合作市 | 买方指定仓库地面交货 |  | G002-500009194-00007 | 001071226000010 | 400264707500010 | 500009194 | 无 | 500009194-0008
272608-1200000-9998 | 通信设备包11 | 通信设备包11 | 国网甘肃省电力公司 | 国网甘肃省电力公司金昌供电公司 | 国网金昌供电公司2026年中压载波购置 | 无电压等级 | 电力线载波机,数字,一话一数,80W | 电力线载波机-类型:数字,话路数量:一话一数,功率:80W | 台 | 30 | 2026-05-30 | 2026-05-30 | 甘肃省金昌市金川区 | 买方指定仓库地面交货 |  | G002-500009194-00007 | 001071352100010 | 400264717400010 | 500009194 | 无 | 500009194-0008
272608-1200000-9998 | 通信设备包11 | 通信设备包11 | 国网甘肃省电力公司 | 国网甘肃省电力公司庆阳供电公司 | 国网庆阳供电公司2026年中压载波购置 | 无电压等级 | 电力线载波机,数字,一话一数,80W | 电力线载波机-类型:数字,话路数量:一话一数,功率:80W | 台 | 60 | 2026-06-30 | 2026-06-30 | 甘肃省庆阳市西峰区 | 买方指定仓库地面交货 |  | D54T-500009194-00004 | 001071003700010 | 400264680200010 | 500009194
272608-1200000-9998 | 通信设备包11 | 通信设备包11 | 国网甘肃省电力公司 | 国网甘肃省电力公司临夏供电公司 | 国网临夏供电公司2026年中压载波购置 | 无电压等级 | 电力线载波机,数字,一话一数,80W | 电力线载波机-类型:数字,话路数量:一话一数,功率:80W | 台 | 30 | 2026-06-15 | 2026-06-15 | 甘肃省临夏州临夏市 | 买方指定仓库地面交货 |  | G002-500009194-00009 | 001071268700010 | 400264711200010 | 500009194 | 无 | 500009194-0010
272608-1200000-9998 | 通信设备包11 | 通信设备包11 | 国网甘肃省电力公司 | 国网甘肃省电力公司陇南供电公司 | 国网陇南供电公司2026年中压载波购置 | 无电压等级 | 电力线载波机,数字,一话一数,80W | 电力线载波机-类型:数字,话路数量:一话一数,功率:80W | 台 | 60 | 2026-05-30 | 2026-05-30 | 甘肃省陇南市武都区 | 买方指定仓库地面交货 |  | G002-500009194-00007 | 001071342800010 | 400264715800010 | 500009194 | 无 | 500009194-0008
272608-1200000-9998 | 通信设备包11 | 通信设备包11 | 国网甘肃省电力公司 | 国网甘肃省电力公司武威供电公司 | 国网武威供电公司2026年中压载波购置 | 无电压等级 | 电力线载波机,数字,一话一数,80W | 电力线载波机-类型:数字,话路数量:一话一数,功率:80W | 台 | 50 | 2026-05-30 | 2026-05-30 | 甘肃省武威市 | 买方指定仓库地面交货 |  | G002-500009194-00007 | 001071411500010 | 400264725400010 | 500009194 | 无 | 500009194-0008
272608-1200000-9998 | 通信设备包12 | 通信设备包12 | 国网甘肃省电力公司 | 国网甘肃省电力公司平凉供电公司 | 国网平凉供电公司2026年中压载波购置 | 无电压等级 | 电力线载波机,数字,一话一数,80W | 电力线载波机-类型:数字,话路数量:一话一数,功率:80W | 台 | 50 | 2026-06-30 | 2026-06-30 | 甘肃省平凉市崆峒区 | 买方指定仓库地面交货 |  | G002-500009194-00007 | 001071245500010 | 400264709700010 | 500009194 | 无 | 500009194-0008
272608-1200000-9998 | 通信设备包12 | 通信设备包12 | 国网甘肃省电力公司 | 国网甘肃省电力公司兰州新区供电公司 | 国网兰州新区供电公司2026年中压载波购置 | 无电压等级 | 电力线载波机,数字,一话一数,80W | 电力线载波机-类型:数字,话路数量:一话一数,功率:80W | 台 | 60 | 2026-05-15 | 2026-05-15 | 甘肃省兰州市兰州新区 | 买方指定仓库地面交货 |  | G002-500009194-00007 | 001071369100010 | 400264720000010 | 500009194 | 无 | 500009194-0008
272608-1200000-9998 | 通信设备包12 | 通信设备包12 | 国网甘肃省电力公司 | 国网甘肃省电力公司天水供电公司 | 国网天水供电公司2026年中压载波购置 | 无电压等级 | 电力线载波机,数字,一话一数,80W | 电力线载波机-类型:数字,话路数量:一话一数,功率:80W | 台 | 100 | 2026-05-30 | 2026-05-30 | 甘肃省天水市秦州区 | 买方指定仓库地面交货 |  | G002-500009194-00007 | 001071274200010 | 400264711700010 | 500009194 | 无 | 500009194-0008
272608-1200000-9998 | 通信设备包12 | 通信设备包12 | 国网甘肃省电力公司 | 国网甘肃省电力公司兰州供电公司 | 国网兰州供电公司2026年中压载波购置 | 无电压等级 | 电力线载波机,数字,一话一数,80W | 电力线载波机-类型:数字,话路数量:一话一数,功率:80W | 台 | 80 | 2026-06-15 | 2026-06-15 | 甘肃省兰州市 | 施工现场地面交货 |  | G002-500009194-00007 | 001071216700010 | 400264705400010 | 500009194 | 无 | 500009194-0008

## 等径水泥杆
分标编号 | 包名称 | 分包编号 | 项目单位 | 需求单位 | 项目名称 | 工程电压等级 | 物资名称 | 物资描述 | 单位 | 数量 | 首批交货日期 | 最后一批交货日期 | 交货地点 | 交货方式 | 备注 | 技术规范编码 | 网省采购申请号 | 总部采购申请号 | 物料编码 | 扩展描述 | 扩展编码 | 是否安装实物ID
272608-1401003-9998 | 等径水泥杆包01 | 等径水泥杆包01 | 国网甘肃省电力公司 | 国网甘肃省电力公司兰州供电公司 | 国网甘肃兰州榆中县供电公司35kV许家台变电站35kV一二次设备改造 | 35kV | 等径水泥杆,300mm,4.5m,14φ14,下 | 等径水泥杆-直径mm:300mm,杆段长m:4.5m,配筋:14φ14,安装位置:下 | 根 | 20 | 2026-07-31 | 2026-07-31 | 甘肃省兰州市榆中县 | 材料站现场车板交货 |  | 9999-500014078-00001 | 001070934100070 | 400264669500050 | 500033798 | 主网，等径水泥杆，钢板圈连接 | 500033798-0001
272608-1401003-9998 | 等径水泥杆包01 | 等径水泥杆包01 | 国网甘肃省电力公司 | 国网甘肃省电力公司兰州供电公司 | 国网甘肃兰州榆中县供电公司35kV许家台变电站35kV一二次设备改造 | 35kV | 等径水泥杆,300mm,9m,18φ16,下 | 等径水泥杆-直径mm:300mm,杆段长m:9m,配筋:18φ16,安装位置:下 | 根 | 3 | 2026-07-31 | 2026-07-31 | 甘肃省兰州市榆中县 | 材料站现场车板交货 |  | 9999-500014078-00001 | 001070934100100 | 400264669500080 | 500061310 | 主网，等径水泥杆，钢板圈连接 | 500061310-0002
272608-1401003-9998 | 等径水泥杆包01 | 等径水泥杆包01 | 国网甘肃省电力公司 | 国网甘肃省电力公司金昌供电公司 | 国网甘肃金昌供电公司35千伏东青一二线等7条线路分界开关加装 | 35kV | 等径水泥杆,300mm,6m,14φ16,下 | 等径水泥杆-直径mm:300mm,杆段长m:6m,配筋:14φ16,安装位置:下 | 根 | 14 | 2026-06-30 | 2026-06-30 | 甘肃省金昌市金川区 | 买方指定仓库地面交货 |  | 9999-500014137-00001 | 001070946100040 | 400264671600020 | 500014145 | 主网，等径水泥杆，法兰盘连接 | 500014145-0002
272608-1401003-9998 | 等径水泥杆包01 | 等径水泥杆包01 | 国网甘肃省电力公司 | 国网甘肃省电力公司金昌供电公司 | 国网甘肃金昌供电公司35千伏东青一二线等7条线路分界开关加装 | 35kV | 等径水泥杆,300mm,9m,14φ16,上 | 等径水泥杆-直径mm:300mm,杆段长m:9m,配筋:14φ16,安装位置:上 | 根 | 14 | 2026-06-30 | 2026-06-30 | 甘肃省金昌市金川区 | 买方指定仓库地面交货 |  | 9999-500014137-00001 | 001070946100030 | 400264671600010 | 500014081 | 主网，等径水泥杆，法兰盘连接 | 500014081-0002

## 导地线
分标编号 | 包名称 | 分包编号 | 项目单位 | 需求单位 | 项目名称 | 工程电压等级 | 物资名称 | 物资描述 | 单位 | 数量 | 首批交货日期 | 最后一批交货日期 | 交货地点 | 交货方式 | 备注 | 技术规范编码 | 网省采购申请号 | 总部采购申请号 | 物料编码 | 扩展描述 | 扩展编码 | 是否安装实物ID
272608-1402000-9998 | 导地线包01 | 导地线包01 | 国网甘肃省电力公司 | 国网甘肃省电力公司陇南供电公司 | 甘肃陇南武都区110kV五库变10kV112库郭线等新建联络工程 | 10kV | 钢芯铝绞线,JL/G1A,150/20 | 钢芯铝绞线-型号:JL/G1A,标称截面mm2:150/20 | 吨 | 24.71 | 2026-05-10 | 2026-05-10 | 甘肃省陇南市武都区 | 材料站现场地面交货 |  | 9999-500026703-00001 | 001071425900020 | 400264738800020 | 500026703 | 无 | 500026703-0001 | 是
272608-1402000-9998 | 导地线包01 | 导地线包01 | 国网甘肃省电力公司 | 国网甘肃省电力公司陇南供电公司 | 甘肃陇南文县110kV文县变10kV111文城六线等新建联络工程 | 10kV | 钢芯铝绞线,JL/G1A,150/20 | 钢芯铝绞线-型号:JL/G1A,标称截面mm2:150/20 | 吨 | 5.22 | 2026-05-10 | 2026-05-10 | 甘肃省陇南市武都区 | 材料站现场地面交货 |  | 9999-500026703-00001 | 001071423200020 | 400264737700020 | 500026703 | 无 | 500026703-0001 | 是
272608-1402000-9998 | 导地线包01 | 导地线包01 | 国网甘肃省电力公司 | 国网甘肃省电力公司陇南供电公司 | 甘肃陇南武都区110kV洛塘变10kV114洛高线等新建联络工程 | 10kV | 钢芯铝绞线,JL/G1A,150/20 | 钢芯铝绞线-型号:JL/G1A,标称截面mm2:150/20 | 吨 | 26.5 | 2026-05-10 | 2026-05-10 | 甘肃省陇南市武都区 | 材料站现场地面交货 |  | 9999-500026703-00001 | 001071425600020 | 400264738600020 | 500026703 | 无 | 500026703-0001 | 是
272608-1402000-9998 | 导地线包01 | 导地线包01 | 国网甘肃省电力公司 | 国网甘肃省电力公司陇南供电公司 | 甘肃陇南文县35kV刘家坪变10kV112刘九线等重过载治理切改工程 | 10kV | 钢芯铝绞线,JL/G1A,150/20 | 钢芯铝绞线-型号:JL/G1A,标称截面mm2:150/20 | 吨 | 13.97 | 2026-05-10 | 2026-05-10 | 甘肃省陇南市文县 | 材料站现场地面交货 |  | 9999-500026703-00001 | 001071425500020 | 400264738500020 | 500026703 | 无 | 500026703-0001 | 是
272608-1402000-9998 | 导地线包01 | 导地线包01 | 国网甘肃省电力公司 | 国网甘肃省电力公司陇南供电公司 | 甘肃陇南武都区35kV枫相变10kV113枫高线等重过载治理切改工程 | 10kV | 钢芯铝绞线,JL/G1A,70/10 | 钢芯铝绞线-型号:JL/G1A,标称截面mm2:70/10 | 吨 | 10.11 | 2026-05-10 | 2026-05-10 | 甘肃省陇南市武都区 | 材料站现场地面交货 |  | 9999-500026698-00001 | 001071427100010 | 400264738900010 | 500026698 | 无 | 500026698-0001 | 是
272608-1402000-9998 | 导地线包01 | 导地线包01 | 国网甘肃省电力公司 | 国网甘肃省电力公司陇南供电公司 | 甘肃陇南武都区35kV佛崖变10kV112佛黄线等重过载治理切改工程 | 10kV | 钢芯铝绞线,JL/G1A,70/10 | 钢芯铝绞线-型号:JL/G1A,标称截面mm2:70/10 | 吨 | 0.58 | 2026-05-10 | 2026-05-10 | 甘肃省陇南市武都区 | 材料站现场地面交货 |  | 9999-500026698-00001 | 001071425800010 | 400264738700010 | 500026698 | 无 | 500026698-0001 | 是
272608-1402000-9998 | 导地线包01 | 导地线包01 | 国网甘肃省电力公司 | 国网甘肃省电力公司陇南供电公司 | 甘肃陇南文县35kV临江变10kV111临尖线等网架及二次标准化改造工程 | 10kV | 钢芯铝绞线,JL/G1A,150/20 | 钢芯铝绞线-型号:JL/G1A,标称截面mm2:150/20 | 吨 | 11.42 | 2026-05-10 | 2026-05-10 | 甘肃省陇南市文县 | 材料站现场地面交货 |  | 9999-500026703-00001 | 001071425400010 | 400264738400010 | 500026703 | 无 | 500026703-0001 | 是
272608-1402000-9998 | 导地线包01 | 导地线包01 | 国网甘肃省电力公司 | 国网甘肃省电力公司陇南供电公司 | 甘肃陇南武都区35kV佛崖变10kV111佛甘线等新建联络工程 | 10kV | 钢芯铝绞线,JL/G1A,150/20 | 钢芯铝绞线-型号:JL/G1A,标称截面mm2:150/20 | 吨 | 35.15 | 2026-05-10 | 2026-05-10 | 甘肃省陇南市武都区 | 材料站现场地面交货 |  | 9999-500026703-00001 | 001071427300020 | 400264739000020 | 500026703 | 无 | 500026703-0001 | 是
272608-1402000-9998 | 导地线包01 | 导地线包01 | 国网甘肃省电力公司 | 国网甘肃省电力公司陇南供电公司 | 甘肃陇南文县110kV文县变10kV111文城六线等新建联络工程 | 10kV | 钢芯铝绞线,JL/G1A,70/10 | 钢芯铝绞线-型号:JL/G1A,标称截面mm2:70/10 | 吨 | 0.59 | 2026-05-10 | 2026-05-10 | 甘肃省陇南市文县 | 材料站现场地面交货 |  | 9999-500026698-00001 | 001071423200010 | 400264737700010 | 500026698 | 无 | 500026698-0001 | 是
272608-1402000-9998 | 导地线包01 | 导地线包01 | 国网甘肃省电力公司 | 国网甘肃省电力公司陇南供电公司 | 甘肃陇南徽县35kV嘉陵变10kV112嘉虞线线路改造工程 | 10kV | 钢芯铝绞线,JL/G1A,70/10 | 钢芯铝绞线-型号:JL/G1A,标称截面mm2:70/10 | 吨 | 14.206 | 2026-05-10 | 2026-05-10 | 甘肃省陇南市徽县 | 材料站现场地面交货 |  | 9999-500026698-00001 | 001071423100010 | 400264737600010 | 500026698 | 无 | 500026698-0001 | 是
272608-1402000-9998 | 导地线包01 | 导地线包01 | 国网甘肃省电力公司 | 国网甘肃省电力公司陇南供电公司 | 甘肃陇南徽县35kV嘉陵变10kV112嘉虞线线路改造工程 | 10kV | 钢芯铝绞线,JL/G1A,150/20 | 钢芯铝绞线-型号:JL/G1A,标称截面mm2:150/20 | 吨 | 3.718 | 2026-05-10 | 2026-05-10 | 甘肃省陇南市徽县 | 材料站现场地面交货 |  | 9999-500026703-00001 | 001071423100020 | 400264737600020 | 500026703 | 无 | 500026703-0001 | 是
272608-1402000-9998 | 导地线包01 | 导地线包01 | 国网甘肃省电力公司 | 国网甘肃省电力公司陇南供电公司 | 甘肃陇南武都区35kV三河变10kV123三玉线等网架及二次标准化改造工程 | 10kV | 钢芯铝绞线,JL/G1A,150/20 | 钢芯铝绞线-型号:JL/G1A,标称截面mm2:150/20 | 吨 | 3.52 | 2026-05-10 | 2026-05-10 | 甘肃省陇南市武都区 | 材料站现场地面交货 |  | 9999-500026703-00001 | 001071425300020 | 400264738300020 | 500026703 | 无 | 500026703-0001 | 是
272608-1402000-9998 | 导地线包01 | 导地线包01 | 国网甘肃省电力公司 | 国网甘肃省电力公司陇南供电公司 | 甘肃陇南武都区35kV三河变10kV123三玉线等网架及二次标准化改造工程 | 10kV | 钢芯铝绞线,JL/G1A,70/10 | 钢芯铝绞线-型号:JL/G1A,标称截面mm2:70/10 | 吨 | 1.35 | 2026-05-10 | 2026-05-10 | 甘肃省陇南市武都区 | 材料站现场地面交货 |  | 9999-500026698-00001 | 001071425300010 | 400264738300010 | 500026698 | 无 | 500026698-0001 | 是
272608-1402000-9998 | 导地线包01 | 导地线包01 | 国网甘肃省电力公司 | 国网甘肃省电力公司陇南供电公司 | 甘肃陇南武都区35kV佛崖变10kV111佛甘线等新建联络工程 | 10kV | 钢芯铝绞线,JL/G1A,70/10 | 钢芯铝绞线-型号:JL/G1A,标称截面mm2:70/10 | 吨 | 9.6 | 2026-05-10 | 2026-05-10 | 甘肃省陇南市武都区 | 材料站现场地面交货 |  | 9999-500026698-00001 | 001071427300010 | 400264739000010 | 500026698 | 无 | 500026698-0001 | 是
272608-1402000-9998 | 导地线包01 | 导地线包01 | 国网甘肃省电力公司 | 国网甘肃省电力公司陇南供电公司 | 甘肃陇南文县35kV尚德变10kV113尚东线等新建联络工程 | 10kV | 钢芯铝绞线,JL/G1A,150/20 | 钢芯铝绞线-型号:JL/G1A,标称截面mm2:150/20 | 吨 | 4.97 | 2026-05-10 | 2026-05-10 | 甘肃省陇南市文县 | 材料站现场地面交货 |  | 9999-500026703-00001 | 001071425200020 | 400264738200020 | 500026703 | 无 | 500026703-0001 | 是
272608-1402000-9998 | 导地线包01 | 导地线包01 | 国网甘肃省电力公司 | 国网甘肃省电力公司陇南供电公司 | 甘肃陇南武都区35kV枫相变10kV113枫高线等重过载治理切改工程 | 10kV | 钢芯铝绞线,JL/G1A,150/20 | 钢芯铝绞线-型号:JL/G1A,标称截面mm2:150/20 | 吨 | 10.04 | 2026-05-10 | 2026-05-10 | 甘肃省陇南市武都区 | 材料站现场地面交货 |  | 9999-500026703-00001 | 001071427100020 | 400264738900020 | 500026703 | 无 | 500026703-0001 | 是
272608-1402000-9998 | 导地线包01 | 导地线包01 | 国网甘肃省电力公司 | 国网甘肃省电力公司陇南供电公司 | 甘肃陇南武都区110kV五库变10kV112库郭线等新建联络工程 | 10kV | 钢芯铝绞线,JL/G1A,70/10 | 钢芯铝绞线-型号:JL/G1A,标称截面mm2:70/10 | 吨 | 7.82 | 2026-05-10 | 2026-05-10 | 甘肃省陇南市武都区 | 材料站现场地面交货 |  | 9999-500026698-00001 | 001071425900010 | 400264738800010 | 500026698 | 无 | 500026698-0001 | 是
272608-1402000-9998 | 导地线包01 | 导地线包01 | 国网甘肃省电力公司 | 国网甘肃省电力公司陇南供电公司 | 甘肃陇南文县35kV刘家坪变10kV112刘九线等重过载治理切改工程 | 10kV | 钢芯铝绞线,JL/G1A,70/10 | 钢芯铝绞线-型号:JL/G1A,标称截面mm2:70/10 | 吨 | 2.97 | 2026-05-10 | 2026-05-10 | 甘肃省陇南市文县 | 材料站现场地面交货 |  | 9999-500026698-00001 | 001071425500010 | 400264738500010 | 500026698 | 无 | 500026698-0001 | 是
272608-1402000-9998 | 导地线包01 | 导地线包01 | 国网甘肃省电力公司 | 国网甘肃省电力公司陇南供电公司 | 甘肃陇南文县35kV尚德变10kV113尚东线等新建联络工程 | 10kV | 钢芯铝绞线,JL/G1A,70/10 | 钢芯铝绞线-型号:JL/G1A,标称截面mm2:70/10 | 吨 | 4.29 | 2026-05-10 | 2026-05-10 | 甘肃省陇南市文县 | 材料站现场地面交货 |  | 9999-500026698-00001 | 001071425200010 | 400264738200010 | 500026698 | 无 | 500026698-0001 | 是
272608-1402000-9998 | 导地线包01 | 导地线包01 | 国网甘肃省电力公司 | 国网甘肃省电力公司陇南供电公司 | 甘肃陇南武都区110kV洛塘变10kV114洛高线等新建联络工程 | 10kV | 钢芯铝绞线,JL/G1A,70/10 | 钢芯铝绞线-型号:JL/G1A,标称截面mm2:70/10 | 吨 | 2.67 | 2026-05-10 | 2026-05-10 | 甘肃省陇南市武都区 | 材料站现场地面交货 |  | 9999-500026698-00001 | 001071425600010 | 400264738600010 | 500026698 | 无 | 500026698-0001 | 是
272608-1402000-9998 | 导地线包02 | 导地线包02 | 国网甘肃省电力公司 | 国网甘肃省电力公司陇南供电公司 | 甘肃陇南康县35kV云台变10kV112云十线等新建联络工程 | 10kV | 钢芯铝绞线,JL/G1A,70/10 | 钢芯铝绞线-型号:JL/G1A,标称截面mm2:70/10 | 吨 | 3.566 | 2026-05-10 | 2026-05-10 | 甘肃省陇南市康县 | 材料站现场地面交货 |  | 9999-500026698-00001 | 001071420300010 | 400264727900010 | 500026698 | 无 | 500026698-0001 | 是
272608-1402000-9998 | 导地线包02 | 导地线包02 | 国网甘肃省电力公司 | 国网甘肃省电力公司陇南供电公司 | 甘肃陇南宕昌县110kV沙湾变10kV123沙化线等重过载治理切改工程 | 10kV | 钢芯铝绞线,JL/G1A,70/10 | 钢芯铝绞线-型号:JL/G1A,标称截面mm2:70/10 | 吨 | 7.61 | 2026-05-10 | 2026-05-10 | 甘肃省陇南市宕昌县 | 材料站现场地面交货 |  | 9999-500026698-00001 | 001071421100010 | 400264728400010 | 500026698 | 无 | 500026698-0001 | 是
272608-1402000-9998 | 导地线包02 | 导地线包02 | 国网甘肃省电力公司 | 国网甘肃省电力公司陇南供电公司 | 甘肃陇南康县110kV康县变10kV115康王线等新建联络工程 | 10kV | 钢芯铝绞线,JL/G1A,70/10 | 钢芯铝绞线-型号:JL/G1A,标称截面mm2:70/10 | 吨 | 2.757 | 2026-05-10 | 2026-05-10 | 甘肃省陇南市康县 | 材料站现场地面交货 |  | 9999-500026698-00001 | 001071421500010 | 400264728700010 | 500026698 | 无 | 500026698-0001 | 是
272608-1402000-9998 | 导地线包02 | 导地线包02 | 国网甘肃省电力公司 | 国网甘肃省电力公司陇南供电公司 | 甘肃陇南康县110kV康县变10kV115康王线等新建联络工程 | 10kV | 钢芯铝绞线,JL/G1A,150/20 | 钢芯铝绞线-型号:JL/G1A,标称截面mm2:150/20 | 吨 | 0.704 | 2026-05-10 | 2026-05-10 | 甘肃省陇南市康县 | 材料站现场地面交货 |  | 9999-500026703-00001 | 001071421500020 | 400264728700020 | 500026703 | 无 | 500026703-0001 | 是
272608-1402000-9998 | 导地线包02 | 导地线包02 | 国网甘肃省电力公司 | 国网甘肃省电力公司陇南供电公司 | 甘肃陇南康县35kV云台变10kV112云十线等新建联络工程 | 10kV | 钢芯铝绞线,JL/G1A,150/20 | 钢芯铝绞线-型号:JL/G1A,标称截面mm2:150/20 | 吨 | 2.893 | 2026-05-10 | 2026-05-10 | 甘肃省陇南市康县 | 材料站现场地面交货 |  | 9999-500026703-00001 | 001071420500010 | 400264728000010 | 500026703 | 无 | 500026703-0001 | 是
272608-1402000-9998 | 导地线包02 | 导地线包02 | 国网甘肃省电力公司 | 国网甘肃省电力公司陇南供电公司 | 甘肃陇南徽县110kV江洛变10kV121江岭线等联络线路改造工程 | 10kV | 钢芯铝绞线,JL/G1A,240/30 | 钢芯铝绞线-型号:JL/G1A,标称截面mm2:240/30 | 吨 | 4.93 | 2026-05-10 | 2026-05-10 | 甘肃省陇南市徽县 | 材料站现场地面交货 |  | 9999-500026702-00001 | 001071421900010 | 400264728900010 | 500026702 | 无 | 500026702-0001 | 是
272608-1402000-9998 | 导地线包02 | 导地线包02 | 国网甘肃省电力公司 | 国网甘肃省电力公司陇南供电公司 | 甘肃陇南文县35kV桥头变10kV113桥尖线线路改造工程 | 10kV | 钢芯铝绞线,JL/G1A,150/20 | 钢芯铝绞线-型号:JL/G1A,标称截面mm2:150/20 | 吨 | 6.4 | 2026-05-10 | 2026-05-10 | 甘肃省陇南市文县 | 材料站现场地面交货 |  | 9999-500026703-00001 | 001071422800010 | 400264737300010 | 500026703 | 无 | 500026703-0001 | 是
272608-1402000-9998 | 导地线包02 | 导地线包02 | 国网甘肃省电力公司 | 国网甘肃省电力公司庆阳供电公司 | 国网甘肃庆阳供电公司110kV西城变电站综自系统改造 | 110kV | 软铜绞线,TJRV,100 | 软铜绞线-型号:TJRV,标称截面mm2:100 | 千米 | 0.2 | 2026-07-20 | 2026-07-20 | 甘肃省庆阳市西峰区 | 施工现场地面交货 |  | G002-500115108-00003 | 001070974500020 | 400264674700020 | 500115108 | 无 | 500115108-0018 | 是
272608-1402000-9998 | 导地线包02 | 导地线包02 | 国网甘肃省电力公司 | 国网甘肃省电力公司庆阳供电公司 | 国网甘肃庆阳供电公司330kV德尚变等6座变电站110kV区域备自投建设 | 110kV | 软铜绞线,TJRV,100 | 软铜绞线-型号:TJRV,标称截面mm2:100 | 千米 | 0.1 | 2026-07-20 | 2026-07-20 | 甘肃省庆阳市西峰区 | 施工现场地面交货 |  | G002-500115108-00003 | 001070963600010 | 400264674000010 | 500115108 | 无 | 500115108-0018 | 是
272608-1402000-9998 | 导地线包02 | 导地线包02 | 国网甘肃省电力公司 | 国网甘肃省电力公司平凉供电公司 | 国网甘肃平凉供电公司35kV什中线62号等杆塔改造 | 35kV | 钢绞线,1×7-7.8-1270-A,35,镀锌 | 钢绞线-型号:1×7-7.8-1270-A,标称截面mm2:35,表面处理方式:镀锌 | 吨 | 0.055 | 2026-05-11 | 2026-05-11 | 甘肃省平凉市灵台县 | 买方指定仓库车板交货 |  | 9999-500141220-00001 | 001070798100100 | 400264652300010 | 500141220 | 无 | 500141220-0001 | 是
272608-1402000-9998 | 导地线包02 | 导地线包02 | 国网甘肃省电力公司 | 国网甘肃省电力公司陇南供电公司 | 甘肃陇南文县35kV尚德变10kV111尚横线线路改造工程 | 10kV | 钢芯铝绞线,JL/G1A,150/20 | 钢芯铝绞线-型号:JL/G1A,标称截面mm2:150/20 | 吨 | 8.7 | 2026-05-10 | 2026-05-10 | 甘肃省陇南市文县 | 材料站现场地面交货 |  | 9999-500026703-00001 | 001071422400010 | 400264737100010 | 500026703 | 无 | 500026703-0001 | 是
272608-1402000-9998 | 导地线包02 | 导地线包02 | 国网甘肃省电力公司 | 国网甘肃省电力公司陇南供电公司 | 甘肃陇南宕昌县35kV南阳变10kV114南金线等新建联络工程 | 10kV | 钢芯铝绞线,JL/G1A,150/20 | 钢芯铝绞线-型号:JL/G1A,标称截面mm2:150/20 | 吨 | 7.89 | 2026-05-10 | 2026-05-10 | 甘肃省陇南市宕昌县 | 材料站现场地面交货 |  | 9999-500026703-00001 | 001071420600020 | 400264728100020 | 500026703 | 无 | 500026703-0001 | 是
272608-1402000-9998 | 导地线包02 | 导地线包02 | 国网甘肃省电力公司 | 国网甘肃省电力公司陇南供电公司 | 甘肃陇南徽县110kV江洛变10kV121江岭线等联络线路改造工程 | 10kV | 钢芯铝绞线,JL/G1A,150/20 | 钢芯铝绞线-型号:JL/G1A,标称截面mm2:150/20 | 吨 | 13.47 | 2026-05-10 | 2026-05-10 | 甘肃省陇南市徽县 | 材料站现场地面交货 |  | 9999-500026703-00001 | 001071421900020 | 400264728900020 | 500026703 | 无 | 500026703-0001 | 是
272608-1402000-9998 | 导地线包02 | 导地线包02 | 国网甘肃省电力公司 | 国网甘肃省电力公司庆阳供电公司 | 国网甘肃庆阳供电公司110kV彭原变电站10kV一次设备改造 | 10kV | 软铜绞线,TJRV,50 | 软铜绞线-型号:TJRV,标称截面mm2:50 | 千米 | 0.1 | 2026-08-30 | 2026-08-30 | 甘肃省庆阳市西峰区 | 施工现场地面交货 |  | G002-500112752-00001 | 001070952500080 | 400264672700050 | 500112752 | 无 | 500112752-0010 | 是
272608-1402000-9998 | 导地线包02 | 导地线包02 | 国网甘肃省电力公司 | 国网甘肃省电力公司陇南供电公司 | 甘肃陇南康县35千伏长坝变10kV114长巩线等重过载治理切改工程 | 10kV | 钢芯铝绞线,JL/G1A,70/10 | 钢芯铝绞线-型号:JL/G1A,标称截面mm2:70/10 | 吨 | 1.223 | 2026-05-10 | 2026-05-10 | 甘肃省陇南市康县 | 材料站现场地面交货 |  | 9999-500026698-00001 | 001071420900010 | 400264728200010 | 500026698 | 无 | 500026698-0001 | 是
272608-1402000-9998 | 导地线包02 | 导地线包02 | 国网甘肃省电力公司 | 国网甘肃省电力公司白银供电公司 | 国网白银供电公司220kV沙河变10kV无功设备建设 | 10kV | 钢芯铝绞线,JL/G1A,400/35 | 钢芯铝绞线-型号:JL/G1A,标称截面mm2:400/35 | 吨 | 0.094 | 2026-07-31 | 2026-07-31 | 甘肃省白银市靖远县 | 施工现场车板交货 |  | G002-500026707-00001 | 001070954800050 | 400264673000050 | 500026707 | 无 | 500026707-0022 | 是
272608-1402000-9998 | 导地线包02 | 导地线包02 | 国网甘肃省电力公司 | 国网甘肃省电力公司庆阳供电公司 | 国网甘肃庆阳镇原县供电公司35kV新城变电站综自系统改造 | 35kV | 软铜绞线,TJRV,100 | 软铜绞线-型号:TJRV,标称截面mm2:100 | 千米 | 0.1 | 2026-07-31 | 2026-07-31 | 甘肃省庆阳市镇原县 | 施工现场地面交货 |  | G002-500115108-00003 | 001071151900010 | 400264698100010 | 500115108 | 无 | 500115108-0018 | 是
272608-1402000-9998 | 导地线包02 | 导地线包02 | 国网甘肃省电力公司 | 国网甘肃省电力公司庆阳供电公司 | 国网甘肃庆阳供电公司110kV环县变电站综自系统改造 | 110kV | 软铜绞线,TJRV,100 | 软铜绞线-型号:TJRV,标称截面mm2:100 | 千米 | 0.1 | 2026-07-20 | 2026-07-20 | 甘肃省庆阳市环县 | 施工现场地面交货 |  | G002-500115108-00003 | 001070978900050 | 400264674900040 | 500115108 | 无 | 500115108-0018 | 是
272608-1402000-9998 | 导地线包02 | 导地线包02 | 国网甘肃省电力公司 | 国网甘肃省电力公司庆阳供电公司 | 国网甘肃庆阳庆城县供电公司35kV玄马变电站综自系统改造 | 35kV | 软铜绞线,TJRV,100 | 软铜绞线-型号:TJRV,标称截面mm2:100 | 千米 | 0.12 | 2026-06-30 | 2026-06-30 | 甘肃省庆阳市庆城县 | 施工现场地面交货 |  | G002-500115108-00003 | 001071138700060 | 400264697300030 | 500115108 | 无 | 500115108-0018 | 是
272608-1402000-9998 | 导地线包02 | 导地线包02 | 国网甘肃省电力公司 | 国网甘肃省电力公司陇南供电公司 | 甘肃陇南文县35kV桥头变10kV114桥高线线路改造工程 | 10kV | 钢芯铝绞线,JL/G1A,70/10 | 钢芯铝绞线-型号:JL/G1A,标称截面mm2:70/10 | 吨 | 9.604 | 2026-05-10 | 2026-05-10 | 甘肃省陇南市文县 | 材料站现场地面交货 |  | 9999-500026698-00001 | 001071422600010 | 400264737200010 | 500026698 | 无 | 500026698-0001 | 是
272608-1402000-9998 | 导地线包02 | 导地线包02 | 国网甘肃省电力公司 | 国网甘肃省电力公司陇南供电公司 | 甘肃陇南康县35kV大堡变10kV112大街线等新建联络工程 | 10kV | 钢芯铝绞线,JL/G1A,70/10 | 钢芯铝绞线-型号:JL/G1A,标称截面mm2:70/10 | 吨 | 5.959 | 2026-05-10 | 2026-05-10 | 甘肃省陇南市康县 | 材料站现场地面交货 |  | 9999-500026698-00001 | 001071421400010 | 400264728600010 | 500026698 | 无 | 500026698-0001 | 是
272608-1402000-9998 | 导地线包02 | 导地线包02 | 国网甘肃省电力公司 | 国网甘肃省电力公司陇南供电公司 | 甘肃陇南康县35千伏长坝变10kV114长巩线等重过载治理切改工程 | 10kV | 钢芯铝绞线,JL/G1A,150/20 | 钢芯铝绞线-型号:JL/G1A,标称截面mm2:150/20 | 吨 | 5.935 | 2026-05-10 | 2026-05-10 | 甘肃省陇南市康县 | 材料站现场地面交货 |  | 9999-500026703-00001 | 001071420900020 | 400264728200020 | 500026703 | 无 | 500026703-0001 | 是
272608-1402000-9998 | 导地线包02 | 导地线包02 | 国网甘肃省电力公司 | 国网甘肃省电力公司陇南供电公司 | 甘肃陇南西和县35kV大桥变10kV113大太线等联络线路改造工程 | 10kV | 钢芯铝绞线,JL/G1A,150/20 | 钢芯铝绞线-型号:JL/G1A,标称截面mm2:150/20 | 吨 | 31.82 | 2026-05-10 | 2026-05-10 | 甘肃省陇南市西和县 | 材料站现场地面交货 |  | 9999-500026703-00001 | 001071422000010 | 400264729000010 | 500026703 | 无 | 500026703-0001 | 是
272608-1402000-9998 | 导地线包02 | 导地线包02 | 国网甘肃省电力公司 | 国网甘肃省电力公司庆阳供电公司 | 国网甘肃庆阳供电公司110kV阜城变等4座变电站110kV备自投建设 | 110kV | 软铜绞线,TJRV,100 | 软铜绞线-型号:TJRV,标称截面mm2:100 | 千米 | 0.04 | 2026-07-20 | 2026-07-20 | 甘肃省庆阳市西峰区 | 施工现场地面交货 |  | G002-500115108-00003 | 001069350800010 | 400264650000010 | 500115108 | 无 | 500115108-0018 | 是
272608-1402000-9998 | 导地线包02 | 导地线包02 | 国网甘肃省电力公司 | 国网甘肃省电力公司庆阳供电公司 | 国网甘肃庆阳供电公司110kV环县变电站综自系统改造 | 110kV | 软铜绞线,TJRV,50 | 软铜绞线-型号:TJRV,标称截面mm2:50 | 千米 | 0.1 | 2026-07-20 | 2026-07-20 | 甘肃省庆阳市环县 | 施工现场地面交货 |  | G002-500112752-00001 | 001070978900040 | 400264674900030 | 500112752 | 无 | 500112752-0010 | 是
272608-1402000-9998 | 导地线包02 | 导地线包02 | 国网甘肃省电力公司 | 国网甘肃省电力公司天水供电公司 | 国网甘肃天水供电公司330kV陇西变电站1号主变能效提升改造 | 330kV | 扩径导线,空心 | 扩径导线-结构型式:空心 | 吨 | 0.56 | 2026-09-20 | 2026-09-20 | 甘肃省定西市陇西县 | 施工现场车板交货 |  | G002-500050884-00023 | 001071380600170 | 400264721900080 | 500050884 | 扩径空心导线_LGKK-600 | 500050884-0148 | 是
272608-1402000-9998 | 导地线包02 | 导地线包02 | 国网甘肃省电力公司 | 国网甘肃省电力公司庆阳供电公司 | 国网甘肃庆阳合水县供电公司35kV3512什何线线路老旧区段改造 | 35kV | 钢绞线,1×19-9.0-1270-A,50,镀锌 | 钢绞线-型号:1×19-9.0-1270-A,标称截面mm2:50,表面处理方式:镀锌 | 吨 | 0.38 | 2026-07-31 | 2026-07-31 | 甘肃省庆阳市合水县 | 材料站现场地面交货 |  | 9999-500141223-00001 | 001071062500010 | 400264687700010 | 500141223 | 无 | 500141223-0001 | 是
272608-1402000-9998 | 导地线包02 | 导地线包02 | 国网甘肃省电力公司 | 国网甘肃省电力公司陇南供电公司 | 甘肃陇南康县35kV三河变10kV115三店线等新建联络工程 | 10kV | 钢芯铝绞线,JL/G1A,70/10 | 钢芯铝绞线-型号:JL/G1A,标称截面mm2:70/10 | 吨 | 1.745 | 2026-05-10 | 2026-05-10 | 甘肃省陇南市康县 | 材料站现场地面交货 |  | 9999-500026698-00001 | 001071421700010 | 400264728800010 | 500026698 | 无 | 500026698-0001 | 是
272608-1402000-9998 | 导地线包02 | 导地线包02 | 国网甘肃省电力公司 | 国网甘肃省电力公司陇南供电公司 | 甘肃陇南文县35kV桥头变10kV112桥梨线等线路改造工程 | 10kV | 钢芯铝绞线,JL/G1A,150/20 | 钢芯铝绞线-型号:JL/G1A,标称截面mm2:150/20 | 吨 | 6.443 | 2026-05-10 | 2026-05-10 | 甘肃省陇南市文县 | 材料站现场地面交货 |  | 9999-500026703-00001 | 001071423000010 | 400264737500010 | 500026703 | 无 | 500026703-0001 | 是
272608-1402000-9998 | 导地线包02 | 导地线包02 | 国网甘肃省电力公司 | 国网甘肃省电力公司陇南供电公司 | 甘肃陇南康县35kV三河变10kV115三店线等新建联络工程 | 10kV | 钢芯铝绞线,JL/G1A,150/20 | 钢芯铝绞线-型号:JL/G1A,标称截面mm2:150/20 | 吨 | 0.301 | 2026-05-10 | 2026-05-10 | 甘肃省陇南市康县 | 材料站现场地面交货 |  | 9999-500026703-00001 | 001071421700020 | 400264728800020 | 500026703 | 无 | 500026703-0001 | 是
272608-1402000-9998 | 导地线包02 | 导地线包02 | 国网甘肃省电力公司 | 国网甘肃省电力公司庆阳供电公司 | 国网甘肃庆阳供电公司110千伏董志变电站综自系统改造 | 110kV | 布电线,BVR,铜,16,1 | 布电线-型号:BVR,导体材质:铜,截面mm2:16,芯数:1 | 米 | 200 | 2026-07-20 | 2026-07-20 | 甘肃省庆阳市西峰区 | 施工现场地面交货 |  | G002-500014862-00001 | 001071242600010 | 400264709300010 | 500014862 | 无 | 500014862-0020 | 是
272608-1402000-9998 | 导地线包02 | 导地线包02 | 国网甘肃省电力公司 | 国网甘肃省电力公司庆阳供电公司 | 国网甘肃庆阳供电公司110kV正宁变电站综自改造 | 110kV | 软铜绞线,TJRV,50 | 软铜绞线-型号:TJRV,标称截面mm2:50 | 千米 | 0.1 | 2026-07-20 | 2026-07-20 | 甘肃省庆阳市正宁县 | 施工现场地面交货 |  | G002-500112752-00001 | 001070979500020 | 400264675100010 | 500112752 | 无 | 500112752-0010 | 是
272608-1402000-9998 | 导地线包02 | 导地线包02 | 国网甘肃省电力公司 | 国网甘肃省电力公司陇南供电公司 | 甘肃陇南武都区35千伏安化变114安华线等改造工程 | 10kV | 钢芯铝绞线,JL/G1A,150/20 | 钢芯铝绞线-型号:JL/G1A,标称截面mm2:150/20 | 吨 | 9.78 | 2026-05-10 | 2026-05-10 | 甘肃省陇南市武都区 | 材料站现场地面交货 |  | 9999-500026703-00001 | 001071422300020 | 400264737000020 | 500026703 | 无 | 500026703-0001 | 是
272608-1402000-9998 | 导地线包02 | 导地线包02 | 国网甘肃省电力公司 | 国网甘肃省电力公司陇南供电公司 | 甘肃陇南宕昌县35kV南阳变10kV114南金线等新建联络工程 | 10kV | 钢芯铝绞线,JL/G1A,70/10 | 钢芯铝绞线-型号:JL/G1A,标称截面mm2:70/10 | 吨 | 2.75 | 2026-05-10 | 2026-05-10 | 甘肃省陇南市宕昌县 | 材料站现场地面交货 |  | 9999-500026698-00001 | 001071420600010 | 400264728100010 | 500026698 | 无 | 500026698-0001 | 是
272608-1402000-9998 | 导地线包02 | 导地线包02 | 国网甘肃省电力公司 | 国网甘肃省电力公司庆阳供电公司 | 国网甘肃庆阳供电公司110kV甜水堡变电站综自系统改造 | 110kV | 软铜绞线,TJRV,50 | 软铜绞线-型号:TJRV,标称截面mm2:50 | 千米 | 0.1 | 2026-07-20 | 2026-07-20 | 甘肃省庆阳市环县 | 施工现场地面交货 |  | G002-500112752-00001 | 001070979100040 | 400264675000030 | 500112752 | 无 | 500112752-0010 | 是
272608-1402000-9998 | 导地线包02 | 导地线包02 | 国网甘肃省电力公司 | 国网甘肃省电力公司庆阳供电公司 | 国网甘肃庆阳供电公司110kV甜水堡变电站综自系统改造 | 110kV | 软铜绞线,TJRV,100 | 软铜绞线-型号:TJRV,标称截面mm2:100 | 千米 | 0.1 | 2026-07-20 | 2026-07-20 | 甘肃省庆阳市环县 | 施工现场地面交货 |  | G002-500115108-00003 | 001070979100050 | 400264675000040 | 500115108 | 无 | 500115108-0018 | 是
272608-1402000-9998 | 导地线包02 | 导地线包02 | 国网甘肃省电力公司 | 国网甘肃省电力公司陇南供电公司 | 甘肃陇南徽县110kV栗川变10kV111栗红线等线路改造工程 | 10kV | 钢芯铝绞线,JL/G1A,150/20 | 钢芯铝绞线-型号:JL/G1A,标称截面mm2:150/20 | 吨 | 0.659 | 2026-05-10 | 2026-05-10 | 甘肃省陇南市徽县 | 材料站现场地面交货 |  | 9999-500026703-00001 | 001071422200020 | 400264729200020 | 500026703 | 无 | 500026703-0001 | 是
272608-1402000-9998 | 导地线包02 | 导地线包02 | 国网甘肃省电力公司 | 国网甘肃省电力公司陇南供电公司 | 甘肃陇南徽县110kV栗川变10kV111栗红线等线路改造工程 | 10kV | 钢芯铝绞线,JL/G1A,70/10 | 钢芯铝绞线-型号:JL/G1A,标称截面mm2:70/10 | 吨 | 2.84 | 2026-05-10 | 2026-05-10 | 甘肃省陇南市徽县 | 材料站现场地面交货 |  | 9999-500026698-00001 | 001071422200010 | 400264729200010 | 500026698 | 无 | 500026698-0001 | 是
272608-1402000-9998 | 导地线包02 | 导地线包02 | 国网甘肃省电力公司 | 国网甘肃省电力公司陇南供电公司 | 甘肃陇南文县35kV桥头变10kV111桥天线等线路改造工程 | 10kV | 钢芯铝绞线,JL/G1A,150/20 | 钢芯铝绞线-型号:JL/G1A,标称截面mm2:150/20 | 吨 | 20.154 | 2026-05-10 | 2026-05-10 | 甘肃省陇南市文县 | 材料站现场地面交货 |  | 9999-500026703-00001 | 001071422100010 | 400264729100010 | 500026703 | 无 | 500026703-0001 | 是
272608-1402000-9998 | 导地线包02 | 导地线包02 | 国网甘肃省电力公司 | 国网甘肃省电力公司陇南供电公司 | 甘肃陇南宕昌县110kV沙湾变10kV123沙化线等重过载治理切改工程 | 10kV | 钢芯铝绞线,JL/G1A,150/20 | 钢芯铝绞线-型号:JL/G1A,标称截面mm2:150/20 | 吨 | 9.88 | 2026-05-10 | 2026-05-10 | 甘肃省陇南市宕昌县 | 材料站现场地面交货 |  | 9999-500026703-00001 | 001071421100020 | 400264728400020 | 500026703 | 无 | 500026703-0001 | 是
272608-1402000-9998 | 导地线包02 | 导地线包02 | 国网甘肃省电力公司 | 国网甘肃省电力公司陇南供电公司 | 甘肃陇南成县110kV邵总变10kV119邵杨线等联络线路改造工程 | 10kV | 钢芯铝绞线,JL/G1A,150/20 | 钢芯铝绞线-型号:JL/G1A,标称截面mm2:150/20 | 吨 | 5.9 | 2026-05-10 | 2026-05-10 | 甘肃省陇南市成县 | 材料站现场地面交货 |  | 9999-500026703-00001 | 001071422900010 | 400264737400010 | 500026703 | 无 | 500026703-0001 | 是
272608-1402000-9998 | 导地线包02 | 导地线包02 | 国网甘肃省电力公司 | 国网甘肃省电力公司庆阳供电公司 | 国网甘肃庆阳环县供电公司35kV合道变电站综自系统改造 | 35kV | 软铜绞线,TJRV,50 | 软铜绞线-型号:TJRV,标称截面mm2:50 | 千米 | 0.1 | 2026-06-30 | 2026-06-30 | 甘肃省庆阳市环县 | 施工现场地面交货 |  | G002-500112752-00001 | 001071186100030 | 400264702800020 | 500112752 | 无 | 500112752-0010 | 是
272608-1402000-9998 | 导地线包02 | 导地线包02 | 国网甘肃省电力公司 | 国网甘肃省电力公司陇南供电公司 | 甘肃陇南武都区35千伏安化变114安华线等改造工程 | 10kV | 钢芯铝绞线,JL/G1A,70/10 | 钢芯铝绞线-型号:JL/G1A,标称截面mm2:70/10 | 吨 | 5.41 | 2026-05-10 | 2026-05-10 | 甘肃省陇南市武都区 | 材料站现场地面交货 |  | 9999-500026698-00001 | 001071422300010 | 400264737000010 | 500026698 | 无 | 500026698-0001 | 是
272608-1402000-9998 | 导地线包02 | 导地线包02 | 国网甘肃省电力公司 | 国网甘肃省电力公司陇南供电公司 | 甘肃陇南宕昌县110kV沙湾变10kV112官化线等新建联络工程 | 10kV | 钢芯铝绞线,JL/G1A,150/20 | 钢芯铝绞线-型号:JL/G1A,标称截面mm2:150/20 | 吨 | 15.26 | 2026-05-10 | 2026-05-10 | 甘肃省陇南市宕昌县 | 材料站现场地面交货 |  | 9999-500026703-00001 | 001071421000020 | 400264728300020 | 500026703 | 无 | 500026703-0001 | 是
272608-1402000-9998 | 导地线包02 | 导地线包02 | 国网甘肃省电力公司 | 国网甘肃省电力公司庆阳供电公司 | 国网甘肃庆阳供电公司110kV正宁变电站综自改造 | 110kV | 软铜绞线,TJRV,100 | 软铜绞线-型号:TJRV,标称截面mm2:100 | 千米 | 0.1 | 2026-07-20 | 2026-07-20 | 甘肃省庆阳市正宁县 | 施工现场地面交货 |  | G002-500115108-00003 | 001070979500040 | 400264675100030 | 500115108 | 无 | 500115108-0018 | 是
272608-1402000-9998 | 导地线包02 | 导地线包02 | 国网甘肃省电力公司 | 国网甘肃省电力公司陇南供电公司 | 甘肃陇南宕昌县110kV沙湾变10kV112官化线等新建联络工程 | 10kV | 钢芯铝绞线,JL/G1A,70/10 | 钢芯铝绞线-型号:JL/G1A,标称截面mm2:70/10 | 吨 | 6.03 | 2026-05-10 | 2026-05-10 | 甘肃省陇南市宕昌县 | 材料站现场地面交货 |  | 9999-500026698-00001 | 001071421000010 | 400264728300010 | 500026698 | 无 | 500026698-0001 | 是
272608-1402000-9998 | 导地线包03 | 导地线包03 | 国网甘肃省电力公司 | 国网甘肃省电力公司陇南供电公司 | 甘肃陇南礼县35kV马泉变10kV111马阳线等新建联络工程 | 10kV | 钢芯铝绞线,JL/G1A,70/10 | 钢芯铝绞线-型号:JL/G1A,标称截面mm2:70/10 | 吨 | 0.779 | 2026-05-10 | 2026-05-10 | 甘肃省陇南市礼县 | 材料站现场地面交货 |  | 9999-500026698-00001 | 001071429400010 | 400264740400010 | 500026698 | 无 | 500026698-0001 | 是
272608-1402000-9998 | 导地线包03 | 导地线包03 | 国网甘肃省电力公司 | 国网甘肃省电力公司陇南供电公司 | 甘肃陇南礼县35kV白关变10kV113白沙线等重过载治理切改工程 | 10kV | 钢芯铝绞线,JL/G1A,70/10 | 钢芯铝绞线-型号:JL/G1A,标称截面mm2:70/10 | 吨 | 0.211 | 2026-05-10 | 2026-05-10 | 甘肃省陇南市礼县 | 材料站现场地面交货 |  | 9999-500026698-00001 | 001071429800010 | 400264740800010 | 500026698 | 无 | 500026698-0001 | 是
272608-1402000-9998 | 导地线包03 | 导地线包03 | 国网甘肃省电力公司 | 国网甘肃省电力公司陇南供电公司 | 甘肃陇南礼县35kV白关变10kV114白汰线等重过载治理切改工程 | 10kV | 钢芯铝绞线,JL/G1A,150/20 | 钢芯铝绞线-型号:JL/G1A,标称截面mm2:150/20 | 吨 | 2.407 | 2026-05-10 | 2026-05-10 | 甘肃省陇南市礼县 | 材料站现场地面交货 |  | 9999-500026703-00001 | 001071429500020 | 400264740500020 | 500026703 | 无 | 500026703-0001 | 是
272608-1402000-9998 | 导地线包03 | 导地线包03 | 国网甘肃省电力公司 | 国网甘肃省电力公司陇南供电公司 | 甘肃陇南礼县35kV白河变10kV114白铨线等新建联络工程 | 10kV | 钢芯铝绞线,JL/G1A,70/10 | 钢芯铝绞线-型号:JL/G1A,标称截面mm2:70/10 | 吨 | 7.07 | 2026-05-10 | 2026-05-10 | 甘肃省陇南市礼县 | 材料站现场地面交货 |  | 9999-500026698-00001 | 001071429900010 | 400264740900010 | 500026698 | 无 | 500026698-0001 | 是
272608-1402000-9998 | 导地线包03 | 导地线包03 | 国网甘肃省电力公司 | 国网甘肃省电力公司陇南供电公司 | 甘肃陇南礼县35kV马泉变10kV113马狼线等重过载治理切改工程 | 10kV | 钢芯铝绞线,JL/G1A,70/10 | 钢芯铝绞线-型号:JL/G1A,标称截面mm2:70/10 | 吨 | 6.559 | 2026-05-10 | 2026-05-10 | 甘肃省陇南市礼县 | 材料站现场地面交货 |  | 9999-500026698-00001 | 001071429700010 | 400264740700010 | 500026698 | 无 | 500026698-0001 | 是
272608-1402000-9998 | 导地线包03 | 导地线包03 | 国网甘肃省电力公司 | 国网甘肃省电力公司陇南供电公司 | 甘肃陇南礼县35kV江口变10kV112江龙线等重过载治理切改工程 | 10kV | 钢芯铝绞线,JL/G1A,70/10 | 钢芯铝绞线-型号:JL/G1A,标称截面mm2:70/10 | 吨 | 1.052 | 2026-05-10 | 2026-05-10 | 甘肃省陇南市礼县 | 材料站现场地面交货 |  | 9999-500026698-00001 | 001071427900010 | 400264739600010 | 500026698 | 无 | 500026698-0001 | 是
272608-1402000-9998 | 导地线包03 | 导地线包03 | 国网甘肃省电力公司 | 国网甘肃省电力公司陇南供电公司 | 甘肃陇南武都区35kV枫相变10kV114枫张线等重过载治理切改工程 | 10kV | 钢芯铝绞线,JL/G1A,150/20 | 钢芯铝绞线-型号:JL/G1A,标称截面mm2:150/20 | 吨 | 24.59 | 2026-05-10 | 2026-05-10 | 甘肃省陇南市武都区 | 材料站现场地面交货 |  | 9999-500026703-00001 | 001071430000010 | 400264729400010 | 500026703 | 无 | 500026703-0001 | 是
272608-1402000-9998 | 导地线包03 | 导地线包03 | 国网甘肃省电力公司 | 国网甘肃省电力公司陇南供电公司 | 甘肃陇南武都区110kV洛塘变10kV112洛崖线等网架及二次标准化改造工程 | 10kV | 钢芯铝绞线,JL/G1A,150/20 | 钢芯铝绞线-型号:JL/G1A,标称截面mm2:150/20 | 吨 | 38.17 | 2026-05-10 | 2026-05-10 | 甘肃省陇南市武都区 | 材料站现场地面交货 |  | 9999-500026703-00001 | 001071427500020 | 400264739200020 | 500026703 | 无 | 500026703-0001 | 是
272608-1402000-9998 | 导地线包03 | 导地线包03 | 国网甘肃省电力公司 | 国网甘肃省电力公司陇南供电公司 | 甘肃陇南礼县35kV白关变10kV113白沙线等重过载治理切改工程 | 10kV | 钢芯铝绞线,JL/G1A,150/20 | 钢芯铝绞线-型号:JL/G1A,标称截面mm2:150/20 | 吨 | 1.976 | 2026-05-10 | 2026-05-10 | 甘肃省陇南市礼县 | 材料站现场地面交货 |  | 9999-500026703-00001 | 001071429800020 | 400264740800020 | 500026703 | 无 | 500026703-0001 | 是
272608-1402000-9998 | 导地线包03 | 导地线包03 | 国网甘肃省电力公司 | 国网甘肃省电力公司陇南供电公司 | 甘肃陇南武都区35kV三河变10kV122高速二线分支等重过载治理切改工程 | 10kV | 钢芯铝绞线,JL/G1A,150/20 | 钢芯铝绞线-型号:JL/G1A,标称截面mm2:150/20 | 吨 | 16.91 | 2026-05-10 | 2026-05-10 | 甘肃省陇南市武都区 | 材料站现场地面交货 |  | 9999-500026703-00001 | 001071427700020 | 400264739400020 | 500026703 | 无 | 500026703-0001 | 是
272608-1402000-9998 | 导地线包03 | 导地线包03 | 国网甘肃省电力公司 | 国网甘肃省电力公司陇南供电公司 | 甘肃陇南武都区35kV琵琶变10kV122琵麻线等新建联络工程 | 10kV | 钢芯铝绞线,JL/G1A,150/20 | 钢芯铝绞线-型号:JL/G1A,标称截面mm2:150/20 | 吨 | 4.56 | 2026-05-10 | 2026-05-10 | 甘肃省陇南市武都区 | 材料站现场地面交货 |  | 9999-500026703-00001 | 001071427400020 | 400264739100020 | 500026703 | 无 | 500026703-0001 | 是
272608-1402000-9998 | 导地线包03 | 导地线包03 | 国网甘肃省电力公司 | 国网甘肃省电力公司陇南供电公司 | 甘肃陇南礼县35kV三峪变10kV114三赵线等新建联络工程 | 10kV | 钢芯铝绞线,JL/G1A,70/10 | 钢芯铝绞线-型号:JL/G1A,标称截面mm2:70/10 | 吨 | 2.838 | 2026-05-10 | 2026-05-10 | 甘肃省陇南市礼县 | 材料站现场地面交货 |  | 9999-500026698-00001 | 001071429600010 | 400264740600010 | 500026698 | 无 | 500026698-0001 | 是
272608-1402000-9998 | 导地线包03 | 导地线包03 | 国网甘肃省电力公司 | 国网甘肃省电力公司陇南供电公司 | 甘肃陇南礼县110kV礼县变10kV114礼滨线等重过载治理切改工程 | 10kV | 钢芯铝绞线,JL/G1A,150/20 | 钢芯铝绞线-型号:JL/G1A,标称截面mm2:150/20 | 吨 | 0.209 | 2026-05-10 | 2026-05-10 | 甘肃省陇南市礼县 | 材料站现场地面交货 |  | 9999-500026703-00001 | 001071430300020 | 400264729600020 | 500026703 | 无 | 500026703-0001 | 是
272608-1402000-9998 | 导地线包03 | 导地线包03 | 国网甘肃省电力公司 | 国网甘肃省电力公司陇南供电公司 | 甘肃陇南礼县35kV李坝变10kV116李崖线等新建联络工程 | 10kV | 钢芯铝绞线,JL/G1A,150/20 | 钢芯铝绞线-型号:JL/G1A,标称截面mm2:150/20 | 吨 | 3.717 | 2026-05-10 | 2026-05-10 | 甘肃省陇南市礼县 | 材料站现场地面交货 |  | 9999-500026703-00001 | 001071427800020 | 400264739500020 | 500026703 | 无 | 500026703-0001 | 是
272608-1402000-9998 | 导地线包03 | 导地线包03 | 国网甘肃省电力公司 | 国网甘肃省电力公司陇南供电公司 | 甘肃陇南武都区35kV三河变10kV122高速二线分支等重过载治理切改工程 | 10kV | 钢芯铝绞线,JL/G1A,70/10 | 钢芯铝绞线-型号:JL/G1A,标称截面mm2:70/10 | 吨 | 7.21 | 2026-05-10 | 2026-05-10 | 甘肃省陇南市武都区 | 材料站现场地面交货 |  | 9999-500026698-00001 | 001071427700010 | 400264739400010 | 500026698 | 无 | 500026698-0001 | 是
272608-1402000-9998 | 导地线包03 | 导地线包03 | 国网甘肃省电力公司 | 国网甘肃省电力公司陇南供电公司 | 甘肃陇南礼县35kV李坝变10kV116李崖线等新建联络工程 | 10kV | 钢芯铝绞线,JL/G1A,70/10 | 钢芯铝绞线-型号:JL/G1A,标称截面mm2:70/10 | 吨 | 1.69 | 2026-05-10 | 2026-05-10 | 甘肃省陇南市礼县 | 材料站现场地面交货 |  | 9999-500026698-00001 | 001071427800010 | 400264739500010 | 500026698 | 无 | 500026698-0001 | 是
272608-1402000-9998 | 导地线包03 | 导地线包03 | 国网甘肃省电力公司 | 国网甘肃省电力公司陇南供电公司 | 甘肃陇南礼县35kV永坪变10kV111永牟线等重过载治理切改工程 | 10kV | 钢芯铝绞线,JL/G1A,70/10 | 钢芯铝绞线-型号:JL/G1A,标称截面mm2:70/10 | 吨 | 0.985 | 2026-05-10 | 2026-05-10 | 甘肃省陇南市礼县 | 材料站现场地面交货 |  | 9999-500026698-00001 | 001071430100010 | 400264729500010 | 500026698 | 无 | 500026698-0001 | 是
272608-1402000-9998 | 导地线包03 | 导地线包03 | 国网甘肃省电力公司 | 国网甘肃省电力公司陇南供电公司 | 甘肃陇南礼县110kV礼县变10kV116礼东线等重过载治理切改工程 | 10kV | 钢芯铝绞线,JL/G1A,240/30 | 钢芯铝绞线-型号:JL/G1A,标称截面mm2:240/30 | 吨 | 1.634 | 2026-05-10 | 2026-05-10 | 甘肃省陇南市礼县 | 材料站现场地面交货 |  | 9999-500026702-00001 | 001071430400010 | 400264729700010 | 500026702 | 无 | 500026702-0001 | 是
272608-1402000-9998 | 导地线包03 | 导地线包03 | 国网甘肃省电力公司 | 国网甘肃省电力公司陇南供电公司 | 甘肃陇南礼县110kV礼县变10kV116礼东线等重过载治理切改工程 | 10kV | 钢芯铝绞线,JL/G1A,150/20 | 钢芯铝绞线-型号:JL/G1A,标称截面mm2:150/20 | 吨 | 0.329 | 2026-05-10 | 2026-05-10 | 甘肃省陇南市礼县 | 材料站现场地面交货 |  | 9999-500026703-00001 | 001071430400020 | 400264729700020 | 500026703 | 无 | 500026703-0001 | 是
272608-1402000-9998 | 导地线包03 | 导地线包03 | 国网甘肃省电力公司 | 国网甘肃省电力公司陇南供电公司 | 甘肃陇南礼县35kV白河变10kV114白铨线等新建联络工程 | 10kV | 钢芯铝绞线,JL/G1A,150/20 | 钢芯铝绞线-型号:JL/G1A,标称截面mm2:150/20 | 吨 | 8.41 | 2026-05-10 | 2026-05-10 | 甘肃省陇南市礼县 | 材料站现场地面交货 |  | 9999-500026703-00001 | 001071429900020 | 400264729300010 | 500026703 | 无 | 500026703-0001 | 是
272608-1402000-9998 | 导地线包03 | 导地线包03 | 国网甘肃省电力公司 | 国网甘肃省电力公司陇南供电公司 | 甘肃陇南礼县35kV大滩变10kV113大雷线等重过载治理切改工程 | 10kV | 钢芯铝绞线,JL/G1A,150/20 | 钢芯铝绞线-型号:JL/G1A,标称截面mm2:150/20 | 吨 | 6.22 | 2026-05-10 | 2026-05-10 | 甘肃省陇南市礼县 | 材料站现场地面交货 |  | 9999-500026703-00001 | 001071429300020 | 400264740300020 | 500026703 | 无 | 500026703-0001 | 是
272608-1402000-9998 | 导地线包03 | 导地线包03 | 国网甘肃省电力公司 | 国网甘肃省电力公司陇南供电公司 | 甘肃陇南礼县35kV三峪变10kV114三赵线等新建联络工程 | 10kV | 钢芯铝绞线,JL/G1A,150/20 | 钢芯铝绞线-型号:JL/G1A,标称截面mm2:150/20 | 吨 | 8.935 | 2026-05-10 | 2026-05-10 | 甘肃省陇南市礼县 | 材料站现场地面交货 |  | 9999-500026703-00001 | 001071429600020 | 400264740600020 | 500026703 | 无 | 500026703-0001 | 是
272608-1402000-9998 | 导地线包03 | 导地线包03 | 国网甘肃省电力公司 | 国网甘肃省电力公司陇南供电公司 | 甘肃陇南武都区35kV琵琶变10kV122琵麻线等新建联络工程 | 10kV | 钢芯铝绞线,JL/G1A,70/10 | 钢芯铝绞线-型号:JL/G1A,标称截面mm2:70/10 | 吨 | 2.99 | 2026-05-10 | 2026-05-10 | 甘肃省陇南市武都区 | 材料站现场地面交货 |  | 9999-500026698-00001 | 001071427400010 | 400264739100010 | 500026698 | 无 | 500026698-0001 | 是
272608-1402000-9998 | 导地线包03 | 导地线包03 | 国网甘肃省电力公司 | 国网甘肃省电力公司陇南供电公司 | 甘肃陇南礼县35kV永坪变10kV111永牟线等重过载治理切改工程 | 10kV | 钢芯铝绞线,JL/G1A,150/20 | 钢芯铝绞线-型号:JL/G1A,标称截面mm2:150/20 | 吨 | 3.358 | 2026-05-10 | 2026-05-10 | 甘肃省陇南市礼县 | 材料站现场地面交货 |  | 9999-500026703-00001 | 001071430100020 | 400264729500020 | 500026703 | 无 | 500026703-0001 | 是
272608-1402000-9998 | 导地线包03 | 导地线包03 | 国网甘肃省电力公司 | 国网甘肃省电力公司陇南供电公司 | 甘肃陇南礼县35kV大滩变10kV113大雷线等重过载治理切改工程 | 10kV | 钢芯铝绞线,JL/G1A,70/10 | 钢芯铝绞线-型号:JL/G1A,标称截面mm2:70/10 | 吨 | 0.796 | 2026-05-10 | 2026-05-10 | 甘肃省陇南市礼县 | 材料站现场地面交货 |  | 9999-500026698-00001 | 001071429300010 | 400264740300010 | 500026698 | 无 | 500026698-0001 | 是
272608-1402000-9998 | 导地线包03 | 导地线包03 | 国网甘肃省电力公司 | 国网甘肃省电力公司陇南供电公司 | 甘肃陇南礼县110kV礼县变10kV114礼滨线等重过载治理切改工程 | 10kV | 钢芯铝绞线,JL/G1A,240/30 | 钢芯铝绞线-型号:JL/G1A,标称截面mm2:240/30 | 吨 | 1.195 | 2026-05-10 | 2026-05-10 | 甘肃省陇南市 | 材料站现场地面交货 |  | 9999-500026702-00001 | 001071430300010 | 400264729600010 | 500026702 | 无 | 500026702-0001 | 是
272608-1402000-9998 | 导地线包03 | 导地线包03 | 国网甘肃省电力公司 | 国网甘肃省电力公司陇南供电公司 | 甘肃陇南礼县35kV白关变10kV114白汰线等重过载治理切改工程 | 10kV | 钢芯铝绞线,JL/G1A,70/10 | 钢芯铝绞线-型号:JL/G1A,标称截面mm2:70/10 | 吨 | 1.66 | 2026-05-10 | 2026-05-10 | 甘肃省陇南市礼县 | 材料站现场地面交货 |  | 9999-500026698-00001 | 001071429500010 | 400264740500010 | 500026698 | 无 | 500026698-0001 | 是
272608-1402000-9998 | 导地线包03 | 导地线包03 | 国网甘肃省电力公司 | 国网甘肃省电力公司陇南供电公司 | 甘肃陇南武都区35kV枫相变10kV114枫张线等重过载治理切改工程 | 10kV | 钢芯铝绞线,JL/G1A,70/10 | 钢芯铝绞线-型号:JL/G1A,标称截面mm2:70/10 | 吨 | 6.4 | 2026-05-10 | 2026-05-10 | 甘肃省陇南市武都区 | 材料站现场地面交货 |  | 9999-500026698-00001 | 001071427600010 | 400264739300010 | 500026698 | 无 | 500026698-0001 | 是
272608-1402000-9998 | 导地线包03 | 导地线包03 | 国网甘肃省电力公司 | 国网甘肃省电力公司陇南供电公司 | 甘肃陇南礼县35kV江口变10kV112江龙线等重过载治理切改工程 | 10kV | 钢芯铝绞线,JL/G1A,150/20 | 钢芯铝绞线-型号:JL/G1A,标称截面mm2:150/20 | 吨 | 22.31 | 2026-05-10 | 2026-05-10 | 甘肃省陇南市礼县 | 材料站现场地面交货 |  | 9999-500026703-00001 | 001071427900020 | 400264739600020 | 500026703 | 无 | 500026703-0001 | 是
272608-1402000-9998 | 导地线包03 | 导地线包03 | 国网甘肃省电力公司 | 国网甘肃省电力公司陇南供电公司 | 甘肃陇南礼县35kV马泉变10kV111马阳线等新建联络工程 | 10kV | 钢芯铝绞线,JL/G1A,150/20 | 钢芯铝绞线-型号:JL/G1A,标称截面mm2:150/20 | 吨 | 7.093 | 2026-05-10 | 2026-05-10 | 甘肃省陇南市礼县 | 材料站现场地面交货 |  | 9999-500026703-00001 | 001071429400020 | 400264740400020 | 500026703 | 无 | 500026703-0001 | 是
272608-1402000-9998 | 导地线包03 | 导地线包03 | 国网甘肃省电力公司 | 国网甘肃省电力公司陇南供电公司 | 甘肃陇南武都区110kV洛塘变10kV112洛崖线等网架及二次标准化改造工程 | 10kV | 钢芯铝绞线,JL/G1A,70/10 | 钢芯铝绞线-型号:JL/G1A,标称截面mm2:70/10 | 吨 | 12.69 | 2026-05-10 | 2026-05-10 | 甘肃省陇南市武都区 | 材料站现场地面交货 |  | 9999-500026698-00001 | 001071427500010 | 400264739200010 | 500026698 | 无 | 500026698-0001 | 是
272608-1402000-9998 | 导地线包03 | 导地线包03 | 国网甘肃省电力公司 | 国网甘肃省电力公司陇南供电公司 | 甘肃陇南礼县35kV白河变10kV111白天线等新建联络工程 | 10kV | 钢芯铝绞线,JL/G1A,70/10 | 钢芯铝绞线-型号:JL/G1A,标称截面mm2:70/10 | 吨 | 2.025 | 2026-05-10 | 2026-05-10 | 甘肃省陇南市礼县 | 材料站现场地面交货 |  | 9999-500026698-00001 | 001071429200010 | 400264740200010 | 500026698 | 无 | 500026698-0001 | 是
272608-1402000-9998 | 导地线包03 | 导地线包03 | 国网甘肃省电力公司 | 国网甘肃省电力公司陇南供电公司 | 甘肃陇南礼县35kV马泉变10kV112马洮线等改造工程网架及二次标准化改造工程 | 10kV | 钢芯铝绞线,JL/G1A,150/20 | 钢芯铝绞线-型号:JL/G1A,标称截面mm2:150/20 | 吨 | 3.456 | 2026-05-10 | 2026-05-10 | 甘肃省陇南市礼县 | 材料站现场地面交货 |  | 9999-500026703-00001 | 001071429000020 | 400264740000020 | 500026703 | 无 | 500026703-0001 | 是
272608-1402000-9998 | 导地线包03 | 导地线包03 | 国网甘肃省电力公司 | 国网甘肃省电力公司陇南供电公司 | 甘肃陇南礼县35kV白河变10kV111白天线等新建联络工程 | 10kV | 钢芯铝绞线,JL/G1A,150/20 | 钢芯铝绞线-型号:JL/G1A,标称截面mm2:150/20 | 吨 | 8.286 | 2026-05-10 | 2026-05-10 | 甘肃省陇南市礼县 | 材料站现场地面交货 |  | 9999-500026703-00001 | 001071429200020 | 400264740200020 | 500026703 | 无 | 500026703-0001 | 是
272608-1402000-9998 | 导地线包03 | 导地线包03 | 国网甘肃省电力公司 | 国网甘肃省电力公司陇南供电公司 | 甘肃陇南礼县35kV马泉变10kV112马洮线等改造工程网架及二次标准化改造工程 | 10kV | 钢芯铝绞线,JL/G1A,70/10 | 钢芯铝绞线-型号:JL/G1A,标称截面mm2:70/10 | 吨 | 0.096 | 2026-05-10 | 2026-05-10 | 甘肃省陇南市礼县 | 材料站现场地面交货 |  | 9999-500026698-00001 | 001071429000010 | 400264740000010 | 500026698 | 无 | 500026698-0001 | 是
272608-1402000-9998 | 导地线包03 | 导地线包03 | 国网甘肃省电力公司 | 国网甘肃省电力公司陇南供电公司 | 甘肃陇南礼县35kV马泉变10kV113马狼线等重过载治理切改工程 | 10kV | 钢芯铝绞线,JL/G1A,150/20 | 钢芯铝绞线-型号:JL/G1A,标称截面mm2:150/20 | 吨 | 3.281 | 2026-05-10 | 2026-05-10 | 甘肃省陇南市礼县 | 材料站现场地面交货 |  | 9999-500026703-00001 | 001071429700020 | 400264740700020 | 500026703 | 无 | 500026703-0001 | 是

## 软件
分标编号 | 包名称 | 分包编号 | 项目单位 | 需求单位 | 项目名称 | 工程电压等级 | 物资名称 | 物资描述 | 单位 | 数量 | 首批交货日期 | 最后一批交货日期 | 交货地点 | 交货方式 | 备注 | 技术规范编码 | 网省采购申请号 | 总部采购申请号 | 物料编码 | 扩展描述 | 扩展编码 | 是否安装实物ID
272608-2300000-9998 | 软件包01 | 软件包01 | 国网甘肃省电力公司 | 囯网甘肃省电力公司电力科学研究院 | 国网甘肃省电力公司省调电力监控系统日志审计装置改造 | 无电压等级 | 日志管理分析系统 | 日志管理分析系统 | 套 | 1 | 2026-06-30 | 2026-06-30 | 甘肃省兰州市 | 买方指定仓库地面交货 |  | B002-500075901-00005 | 001071008200010 | 400264681000010 | 500075901
272608-2300000-9998 | 软件包02 | 软件包02 | 国网甘肃省电力公司 | 国网甘肃省电力公司陇南供电公司 | 国网甘肃陇南供电公司110kV阶州变等18座变电站外设接口统一管控功能建设 | 无电压等级 | 网络管理软件 | 网络管理软件 | 套 | 18 | 2026-06-01 | 2026-06-01 | 甘肃省陇南市 | 买方指定仓库地面交货 |  | G002-500024253-00001 | 001070911600010 | 400264666300010 | 500024253 | 国网甘肃陇南供电公司110kV阶州变等18座变电站外设接口统一管控功能建设 | 500024253-0062
272608-2300000-9998 | 软件包03 | 软件包03 | 国网甘肃省电力公司 | 囯网甘肃省电力公司电力科学研究院 | 国网甘肃电科院-2026年计算机终端保密检查系统（单机版）-软硬件购置项目 | 无电压等级 | 安全与保密软件 | 安全与保密软件 | 套 | 55 | 2026-11-30 | 2026-11-30 | 甘肃省兰州市 | 买方指定仓库地面交货 |  | B002-500024250-00003 | 001071044700010 | 400264685400010 | 500024250
272608-2300000-9998 | 件件包04 | 件件包04 | 国网甘肃省电力公司 | 国网甘肃省电力公司信息通信公司 | 国网甘肃数字化事业部-2026年核心业务系统智能监控授权-软件购置项目 | 无电压等级 | 资源虚拟化软件 | 资源虚拟化软件 | 套 | 500 | 2026-10-20 | 2026-10-20 | 甘肃省兰州市 | 买方指定仓库地面交货 |  | B002-500137953-00006 | 001071055600010 | 400264686600010 | 500137953

## 交流电流互感器
分标编号 | 包名称 | 分包编号 | 项目单位 | 需求单位 | 项目名称 | 工程电压等级 | 物资名称 | 物资描述 | 单位 | 数量 | 首批交货日期 | 最后一批交货日期 | 交货地点 | 交货方式 | 备注 | 技术规范编码 | 网省采购申请号 | 总部采购申请号 | 物料编码 | 扩展描述 | 扩展编码 | 是否安装实物ID
272608-1003000-9998 | 交流电流互感器包01 | 交流电流互感器包01 | 国网甘肃省电力公司 | 国网甘肃省电力公司庆阳供电公司 | 国网甘肃庆阳供电公司110kV环县变1113号电容器等3台电容器改造 | 10kV | 10kV干式电磁CT,通用,通用,5P,3,通用,正立 | 电磁式电流互感器-电压等级:AC10kV,绝缘方式:干式,最大电流比:通用,测量级精度:通用,保护级精度:5P,次级绕组数:3,容量:通用,安装方式:正立 | 台 | 3 | 2026-07-20 | 2026-07-20 | 甘肃省庆阳市环县 | 施工现场地面交货 |  | G002-500142825-00008 | 001070975700070 | 400264674800010 | 500142825 | 10kV干式电磁CT,通用,通用,5P,3,通用,正立,安装于开关柜内。 | 500142825-0043 | 是
272608-1003000-9998 | 交流电流互感器包01 | 交流电流互感器包01 | 国网甘肃省电力公司 | 国网甘肃省电力公司定西供电公司 | 国网甘肃定西供电公司110kV漳县变112电容器一等5组电容器组改造 | 10kV | 10kV干式电磁CT,通用,通用,5P,3,通用,正立 | 电磁式电流互感器-电压等级:AC10kV,绝缘方式:干式,最大电流比:通用,测量级精度:通用,保护级精度:5P,次级绕组数:3,容量:通用,安装方式:正立 | 台 | 12 | 2026-06-20 | 2026-06-20 | 甘肃省定西市安定区、漳县；甘肃省兰州市榆中县 | 施工现场地面交货 |  | G002-500142825-00008 | 001071347800010 | 400264716300010 | 500142825 | 10kV干式电磁CT,通用,通用,5P,3,通用,正立,安装于开关柜内。 | 500142825-0043 | 是
272608-1003000-9998 | 交流电流互感器包01 | 交流电流互感器包01 | 国网甘肃省电力公司 | 国网甘肃省电力公司定西供电公司 | 国网甘肃定西供电公司110kV渭源变161电容器一等5组电容器组改造 | 10kV | 10kV干式电磁CT,通用,通用,5P,3,通用,正立 | 电磁式电流互感器-电压等级:AC10kV,绝缘方式:干式,最大电流比:通用,测量级精度:通用,保护级精度:5P,次级绕组数:3,容量:通用,安装方式:正立 | 台 | 9 | 2026-06-20 | 2026-06-20 | 甘肃省定西市渭源县、安定区 | 施工现场地面交货 |  | G002-500142825-00008 | 001071348100010 | 400264716500010 | 500142825 | 10kV干式电磁CT,通用,通用,5P,3,通用,正立,安装于开关柜内。 | 500142825-0043 | 是

## 绝缘子
分标编号 | 包名称 | 分包编号 | 项目单位 | 需求单位 | 项目名称 | 工程电压等级 | 物资名称 | 物资描述 | 单位 | 数量 | 首批交货日期 | 最后一批交货日期 | 交货地点 | 交货方式 | 备注 | 技术规范编码 | 网省采购申请号 | 总部采购申请号 | 物料编码 | 扩展描述 | 扩展编码 | 是否安装实物ID
272608-1405000-9998 | 绝缘子包01 | 绝缘子包01 | 国网甘肃省电力公司 | 国网甘肃省电力公司张掖供电公司 | 国网甘肃张掖肃南县供电公司35kV肃红线杆塔改造 | 35kV | 防风偏复合绝缘子,FSP-35/0.4-3,730,1350 | 防风偏复合绝缘子-型号:FSP-35/0.4-3,公称结构高度mm:730,公称爬电距离mm:1350 | 支 | 18 | 2026-06-20 | 2026-06-20 | 甘肃省张掖市肃南县 | 买方指定仓库车板交货 |  | 9999-500122470-00001 | 001071218100140 | 400264705800040 | 500122470 | 无 | 500122470-0009 | 是
272608-1405000-9998 | 绝缘子包01 | 绝缘子包01 | 国网甘肃省电力公司 | 国网甘肃省电力公司酒泉供电公司 | 国网甘肃酒泉玉门市供电公司35kV黄花变电站一、二次设备改造 | 35kV | 复合横担绝缘子,FS-35/8,620,1200 | 复合横担绝缘子-型号:FS-35/8,公称结构高度mm:620,公称爬电距离mm:1200 | 支 | 16 | 2026-07-10 | 2026-07-10 | 甘肃省酒泉市玉门市 | 施工现场地面交货 |  | G002-500122576-00003 | 001071049800210 | 400264685500040 | 500122576 | 无 | 500122576-0027 | 是
272608-1405000-9998 | 绝缘子包01 | 绝缘子包01 | 国网甘肃省电力公司 | 国网甘肃省电力公司张掖供电公司 | 国网甘肃张掖肃南县供电公司35kV甘皂线杆塔改造 | 35kV | 防风偏复合绝缘子,FSP-35/0.4-3,730,1350 | 防风偏复合绝缘子-型号:FSP-35/0.4-3,公称结构高度mm:730,公称爬电距离mm:1350 | 支 | 12 | 2026-06-20 | 2026-06-20 | 甘肃省张掖市肃南县 | 买方指定仓库车板交货 |  | 9999-500122470-00001 | 001071233600140 | 400264708600040 | 500122470 | 无 | 500122470-0009 | 是
272608-1405000-9998 | 绝缘子包01 | 绝缘子包01 | 国网甘肃省电力公司 | 国网甘肃省电力公司定西供电公司 | 国网甘肃定西安定区供电公司35kVT香线、T张线等2条线路杆塔改造 | 35kV | 防风偏复合绝缘子,FSP-35/0.4-3,730,1350 | 防风偏复合绝缘子-型号:FSP-35/0.4-3,公称结构高度mm:730,公称爬电距离mm:1350 | 支 | 8 | 2026-06-20 | 2026-06-20 | 甘肃省定西市安定区 | 施工现场地面交货 |  | 9999-500122470-00001 | 001071411300050 | 400264725300010 | 500122470 | 无 | 500122470-0009 | 是
272608-1405000-9998 | 绝缘子包01 | 绝缘子包01 | 国网甘肃省电力公司 | 国网甘肃省电力公司金昌供电公司 | 国网甘肃金昌供电公司35千伏东青一二线等7条线路分界开关加装 | 35kV | 复合横担绝缘子,FS-35/5,620,1200 | 复合横担绝缘子-型号:FS-35/5,公称结构高度mm:620,公称爬电距离mm:1200 | 支 | 105 | 2026-06-30 | 2026-06-30 | 甘肃省金昌市金川区 | 买方指定仓库地面交货 |  | G002-500122572-00001 | 001070946100120 | 400264671600040 | 500122572 | 复合横担绝缘子,FS-35/5,620,1200 | 500122572-0012 | 是

## 高压熔断器
分标编号 | 包名称 | 分包编号 | 项目单位 | 需求单位 | 项目名称 | 工程电压等级 | 物资名称 | 物资描述 | 单位 | 数量 | 首批交货日期 | 最后一批交货日期 | 交货地点 | 交货方式 | 备注 | 技术规范编码 | 网省采购申请号 | 总部采购申请号 | 物料编码 | 扩展描述 | 扩展编码 | 是否安装实物ID
272608-1022001-9998 | 高压熔断器包01 | 高压熔断器包01 | 国网甘肃省电力公司 | 国网甘肃省电力公司平凉供电公司 | 国网甘肃平凉供电公司35kV仁大变电站35kV及10kV一次设备改造 | 35kV | 高压熔断器,AC35kV,限流式,0.5A | 高压熔断器-电压等级:AC35kV,类型:限流式,额定熔断电流:0.5A | 只 | 3 | 2026-07-01 | 2026-07-01 | 甘肃省平凉市静宁县 | 施工现场地面交货 |  | G002-500085020-00001 | 001071071300010 | 400264688200010 | 500085020 | 高压熔断器,AC35kV,限流式,0.5A,海拔2000m | 500085020-0011 | 是
272608-1022001-9998 | 高压熔断器包01 | 高压熔断器包01 | 国网甘肃省电力公司 | 国网甘肃省电力公司张掖供电公司 | 国网甘肃张掖民乐县供电公司35kV城郊变电站35kV间隔完善改造 | 35kV | 高压熔断器,AC35kV,跌落式,2A | 高压熔断器-电压等级:AC35kV,类型:跌落式,额定熔断电流:2A | 只 | 6 | 2026-06-15 | 2026-06-15 | 甘肃省张掖市民乐县 | 材料站现场地面交货 |  | G002-500008495-00002 | 001071375400010 | 400264720900010 | 500008495 | 高压熔断器,AC35kV,跌落式,2A | 500008495-0003 | 是
272608-1022001-9998 | 高压熔断器包01 | 高压熔断器包01 | 国网甘肃省电力公司 | 国网甘肃省电力公司平凉供电公司 | 国网甘肃平凉供电公司110kV静宁变电站110kV及35kV设备改造 | 110kV | 高压熔断器,AC35kV,限流式,0.5A | 高压熔断器-电压等级:AC35kV,类型:限流式,额定熔断电流:0.5A | 只 | 6 | 2026-07-01 | 2026-07-01 | 甘肃省平凉市静宁县 | 施工现场地面交货 |  | G002-500085020-00001 | 001070783600040 | 400264656000030 | 500085020 | 高压熔断器,AC35kV,限流式,0.5A,海拔2000m | 500085020-0011 | 是
272608-1022001-9998 | 高压熔断器包01 | 高压熔断器包01 | 国网甘肃省电力公司 | 国网甘肃省电力公司武威供电公司 | 国网甘肃武威供电公司35kV十河变电站35kV、10kV设备改造 | 35kV | 高压熔断器,AC35kV,跌落式,2A | 高压熔断器-电压等级:AC35kV,类型:跌落式,额定熔断电流:2A | 只 | 3 | 2026-05-31 | 2026-05-31 | 甘肃省武威市凉州区 | 施工现场地面交货 |  | G002-500008495-00002 | 001071410000020 | 400264725000020 | 500008495 | 高压熔断器,AC35kV,跌落式,2A | 500008495-0003 | 是
272608-1022001-9998 | 高压熔断器包01 | 高压熔断器包01 | 国网甘肃省电力公司 | 国网甘肃省电力公司酒泉供电公司 | 国网甘肃酒泉玉门市供电公司35kV黄花变电站一、二次设备改造 | 35kV | 高压熔断器,AC35kV,跌落式,2A | 高压熔断器-电压等级:AC35kV,类型:跌落式,额定熔断电流:2A | 只 | 3 | 2026-07-10 | 2026-07-10 | 甘肃省酒泉市玉门市 | 买方指定仓库地面交货 |  | G002-500008495-00002 | 001071049800040 | 400264685500010 | 500008495 | 高压熔断器,AC35kV,跌落式,2A | 500008495-0003 | 是
272608-1022001-9998 | 高压熔断器包01 | 高压熔断器包01 | 国网甘肃省电力公司 | 国网甘肃省电力公司张掖供电公司 | 国网甘肃张掖高台县供电公司35kV南华变电站3513南高线进线间隔改造 | 35kV | 高压熔断器,AC35kV,跌落式,100A | 高压熔断器-电压等级:AC35kV,类型:跌落式,额定熔断电流:100A | 只 | 6 | 2026-06-20 | 2026-06-20 | 甘肃省张掖市高台县 | 材料站现场地面交货 |  | G002-500007926-00015 | 001071406000010 | 400264724000010 | 500007926 | 无 | 500007926-0036 | 是
272608-1022001-9998 | 高压熔断器包01 | 高压熔断器包01 | 国网甘肃省电力公司 | 国网甘肃省电力公司武威供电公司 | 国网甘肃武威供电公司35kV怀安变电站35kV、10kV设备改造 | 35kV | 高压熔断器,AC35kV,跌落式,2A | 高压熔断器-电压等级:AC35kV,类型:跌落式,额定熔断电流:2A | 只 | 3 | 2026-05-31 | 2026-05-31 | 甘肃省武威市凉州区 | 施工现场地面交货 |  | G002-500008495-00002 | 001071410900020 | 400264725200020 | 500008495 | 高压熔断器,AC35kV,跌落式,2A | 500008495-0003 | 是
272608-1022001-9998 | 高压熔断器包01 | 高压熔断器包01 | 国网甘肃省电力公司 | 国网甘肃省电力公司张掖供电公司 | 国网甘肃张掖甘州区供电公司35kV老寺庙变电站35kV间隔完善改造 | 35kV | 高压熔断器,AC35kV,跌落式,2A | 高压熔断器-电压等级:AC35kV,类型:跌落式,额定熔断电流:2A | 只 | 3 | 2026-06-20 | 2026-06-20 | 甘肃省张掖市甘州区 | 材料站现场地面交货 |  | G002-500008495-00002 | 001071418500010 | 400264727400010 | 500008495 | 高压熔断器,AC35kV,跌落式,2A | 500008495-0003 | 是

## 低压屏柜箱
分标编号 | 包名称 | 分包编号 | 项目单位 | 需求单位 | 项目名称 | 工程电压等级 | 物资名称 | 物资描述 | 单位 | 数量 | 首批交货日期 | 最后一批交货日期 | 交货地点 | 交货方式 | 备注 | 技术规范编码 | 网省采购申请号 | 总部采购申请号 | 物料编码 | 扩展描述 | 扩展编码 | 是否安装实物ID
272608-1106000-9998 | 低压屏柜箱包01 | 低压屏柜箱包01 | 国网甘肃省电力公司 | 国网甘肃省电力公司酒泉供电公司 | 国网甘肃酒泉敦煌市供电公司35kV南湖变电站10kV设备改造 | 10kV | 电能表屏 | 电能表屏 | 面 | 1 | 2026-05-30 | 2026-05-30 | 甘肃省酒泉市敦煌市 | 买方指定仓库地面交货 |  | G002-500008994-00029 | 001070815100010 | 400264658800010 | 500008994 | 电能表屏 | 500008994-0455
272608-1106000-9998 | 低压屏柜箱包01 | 低压屏柜箱包01 | 国网甘肃省电力公司 | 国网甘肃省电力公司庆阳供电公司 | 国网甘肃庆阳供电公司110kV怀安变电站区域智能巡检系统建设 | 110kV | 空屏柜 | 空屏柜 | 面 | 1 | 2027-01-05 | 2027-01-05 | 甘肃省庆阳市西峰区 | 施工现场地面交货 |  | G002-500009009-00084 | 001071096400020 | 400264691900020 | 500009009 | 无 | 500009009-0360
272608-1106000-9998 | 低压屏柜箱包01 | 低压屏柜箱包01 | 国网甘肃省电力公司 | 国网甘肃省电力公司武威供电公司 | 国网甘肃武威民勤县供电公司35kV夹河变综合自动化系统改造 | 35kV | 电能表屏 | 电能表屏 | 面 | 1 | 2026-08-31 | 2026-08-31 | 甘肃省武威市民勤县 | 施工现场地面交货 |  | G002-500008994-00025 | 001071415500020 | 400264726700010 | 500008994 | 电能表屏，1面 | 500008994-0378
272608-1106000-9998 | 低压屏柜箱包01 | 低压屏柜箱包01 | 国网甘肃省电力公司 | 国网甘肃省电力公司庆阳供电公司 | 国网甘肃庆阳供电公司110kV冯堡变电站区域智能巡检系统建设 | 110kV | 空屏柜 | 空屏柜 | 面 | 1 | 2027-01-05 | 2027-01-05 | 甘肃省庆阳市西峰区 | 施工现场地面交货 |  | G002-500009009-00084 | 001071096500020 | 400264692000020 | 500009009 | 无 | 500009009-0360
272608-1106000-9998 | 低压屏柜箱包01 | 低压屏柜箱包01 | 国网甘肃省电力公司 | 国网甘肃省电力公司刘家峡水电厂 | 国网甘肃刘家峡水电厂备用调度交换机、后方通信电源及6号机组光传输改造 | 无电压等级 | 交流配电屏 | 交流配电屏 | 面 | 1 | 2026-10-13 | 2026-10-13 | 甘肃省临夏回族自治州永靖县 | 买方指定仓库地面交货 |  | G002-500008995-00052 | 001071026300010 | 400264682900010 | 500008995 | 无 | 500008995-0836
272608-1106000-9998 | 低压屏柜箱包01 | 低压屏柜箱包01 | 国网甘肃省电力公司 | 国网甘肃省电力公司陇南供电公司 | 国网甘肃陇南武都区供电公司新建生产综合楼光通信系统建设 | 无电压等级 | 交流配电屏 | 交流配电屏 | 面 | 2 | 2026-06-20 | 2026-06-20 | 甘肃省陇南市武都区 | 施工现场地面交货 |  | G002-500008995-00060 | 001071115800010 | 400264693900010 | 500008995 | 无 | 500008995-0845
272608-1106000-9998 | 低压屏柜箱包01 | 低压屏柜箱包01 | 国网甘肃省电力公司 | 国网甘肃省电力公司庆阳供电公司 | 国网甘肃庆阳供电公司110kV杨坪变电站区域智能巡检系统建设 | 110kV | 空屏柜 | 空屏柜 | 面 | 1 | 2027-01-05 | 2027-01-05 | 甘肃省庆阳市西峰区 | 施工现场地面交货 |  | G002-500009009-00084 | 001071096300020 | 400264691800020 | 500009009 | 无 | 500009009-0360
272608-1106000-9998 | 低压屏柜箱包01 | 低压屏柜箱包01 | 国网甘肃省电力公司 | 国网甘肃省电力公司平凉供电公司 | 国网甘肃平凉供电公司110kV柳湖变电站综合自动化系统改造 | 110kV | 电能表屏 | 电能表屏 | 面 | 2 | 2026-07-01 | 2026-07-01 | 甘肃省平凉市崆峒区 | 施工现场地面交货 |  | G002-500008994-00030 | 001070860800020 | 400264661800020 | 500008994 | 无 | 500008994-0477
272608-1106000-9998 | 低压屏柜箱包01 | 低压屏柜箱包01 | 国网甘肃省电力公司 | 国网甘肃省电力公司刘家峡水电厂 | 网甘肃刘家峡水电厂0.4kV交流馈电屏改造 | 无电压等级 | 交流配电屏 | 交流配电屏 | 面 | 8 | 2026-07-27 | 2026-07-27 | 甘肃省临夏回族自治州永靖县 | 买方指定仓库地面交货 |  | G002-500008995-00055 | 001070918900010 | 400264667200010 | 500008995 | 无 | 500008995-0840
272608-1106000-9998 | 低压屏柜箱包01 | 低压屏柜箱包01 | 国网甘肃省电力公司 | 国网甘肃省电力公司兰州供电公司 | 国网甘肃兰州供电公司110kV南山变电站110kV一二次设备改造 | 110kV | 电能表屏 | 电能表屏 | 面 | 1 | 2027-01-20 | 2027-01-20 | 甘肃省兰州市 | 买方指定仓库地面交货 |  | G002-500008994-00030 | 001070873400080 | 400264663300010 | 500008994 | 无 | 500008994-0477
272608-1106000-9998 | 低压屏柜箱包01 | 低压屏柜箱包01 | 国网甘肃省电力公司 | 国网甘肃省电力公司平凉供电公司 | 国网甘肃平凉供电公司35kV安国变电站综合自动化系统改造 | 35kV | 电能表屏 | 电能表屏 | 面 | 1 | 2026-07-01 | 2026-07-01 | 甘肃省平凉市崆峒区 | 施工现场地面交货 |  | G002-500008994-00030 | 001070833200020 | 400264660200020 | 500008994 | 无 | 500008994-0477
272608-1106000-9998 | 低压屏柜箱包01 | 低压屏柜箱包01 | 国网甘肃省电力公司 | 国网甘肃省电力公司平凉供电公司 | 国网甘肃平凉供电公司110kV水洛变电站35kV及10kV设备改造 | 110kV | 电能表屏 | 电能表屏 | 面 | 2 | 2026-07-01 | 2026-07-01 | 甘肃省平凉市崆峒区 | 施工现场地面交货 |  | G002-500008994-00030 | 001070885500010 | 400264664000010 | 500008994 | 无 | 500008994-0477
272608-1106000-9998 | 低压屏柜箱包01 | 低压屏柜箱包01 | 国网甘肃省电力公司 | 国网甘肃省电力公司庆阳供电公司 | 国网甘肃庆阳供电公司330kV德尚变电站区域智能巡检系统建设 | 330kV | 空屏柜 | 空屏柜 | 面 | 1 | 2026-07-20 | 2026-07-20 | 甘肃省庆阳市西峰区 | 施工现场地面交货 |  | G002-500009009-00084 | 001071096200010 | 400264691700010 | 500009009 | 无 | 500009009-0360
272608-1106000-9998 | 低压屏柜箱包02 | 低压屏柜箱包02 | 国网甘肃省电力公司 | 国网甘肃省电力公司庆阳供电公司 | 国网甘肃庆阳环县供电公司35kV合道变电站综自系统改造 | 35kV | 端子箱 | 端子箱 | 个 | 1 | 2026-06-30 | 2026-06-30 | 甘肃省庆阳市环县 | 施工现场地面交货 |  | G002-500008993-00206 | 001071186100020 | 400264702800010 | 500008993 | 户外检修电源端子箱 | 500008993-1004
272608-1106000-9998 | 低压屏柜箱包02 | 低压屏柜箱包02 | 国网甘肃省电力公司 | 国网甘肃省电力公司兰州供电公司 | 国网甘肃兰州榆中县供电公司35kV许家台变电站35kV一二次设备改造 | 35kV | 端子箱 | 端子箱 | 个 | 1 | 2026-07-31 | 2026-07-31 | 甘肃省兰州市榆中县 | 施工现场车板交货 |  | G002-500008993-00125 | 001070934000050 | 400264669400010 | 500008993 | 电压互感器端子箱 | 500008993-0542
272608-1106000-9998 | 低压屏柜箱包02 | 低压屏柜箱包02 | 国网甘肃省电力公司 | 国网甘肃省电力公司平凉供电公司 | 国网甘肃平凉供电公司110kV柳湖变电站综合自动化系统改造 | 110kV | 端子箱 | 端子箱 | 个 | 2 | 2026-07-01 | 2026-07-01 | 甘肃省平凉市崆峒区 | 施工现场地面交货 |  | G002-500008993-00220 | 001070860800010 | 400264661800010 | 500008993 | 检修电源箱 | 500008993-1169
272608-1106000-9998 | 低压屏柜箱包02 | 低压屏柜箱包02 | 国网甘肃省电力公司 | 国网甘肃省电力公司武威供电公司 | 国网甘肃武威天祝供电公司35kV安远变电站综合自动化系统改造 | 35kV | 端子箱 | 端子箱 | 个 | 6 | 2026-08-30 | 2026-08-30 | 甘肃省武威市天祝县 | 施工现场地面交货 |  | G002-500008993-00137 | 001071418700010 | 400264727500010 | 500008993 | 户外落地式不锈钢端子箱，厚度≥2mm | 500008993-0555
272608-1106000-9998 | 低压屏柜箱包02 | 低压屏柜箱包02 | 国网甘肃省电力公司 | 国网甘肃省电力公司平凉供电公司 | 国网甘肃平凉供电公司35kV安国变电站综合自动化系统改造 | 35kV | 端子箱 | 端子箱 | 个 | 5 | 2026-07-01 | 2026-07-01 | 甘肃省平凉市崆峒区 | 施工现场地面交货 |  | G002-500008993-00120 | 001070833200010 | 400264660200010 | 500008993 | 无 | 500008993-0531
272608-1106000-9998 | 低压屏柜箱包02 | 低压屏柜箱包02 | 国网甘肃省电力公司 | 国网甘肃省电力公司定西供电公司 | 国网甘肃定西供电公司35kV中寨变电站35kV及10kV一次设备改造 | 35kV | 端子箱 | 端子箱 | 个 | 2 | 2026-06-20 | 2026-06-20 | 甘肃省定西市岷县 | 施工现场地面交货 |  | G002-500008993-00137 | 001071002100110 | 400264679700010 | 500008993 | 户外落地式不锈钢端子箱，厚度≥2mm | 500008993-0555
272608-1106000-9998 | 低压屏柜箱包02 | 低压屏柜箱包02 | 国网甘肃省电力公司 | 国网甘肃省电力公司武威供电公司 | 国网甘肃武威供电公司110kV泗水变电站2号主变更换 | 110kV | 端子箱 | 端子箱 | 个 | 1 | 2026-05-30 | 2026-05-30 | 甘肃省武威市古浪县 | 买方指定仓库地面交货 |  | G002-500008993-00137 | 001071366900040 | 400264719400030 | 500008993 | 户外落地式不锈钢端子箱，厚度≥2mm | 500008993-0555
272608-1106000-9998 | 低压屏柜箱包02 | 低压屏柜箱包02 | 国网甘肃省电力公司 | 国网甘肃省电力公司甘南供电公司 | 国网甘肃甘南供电公司110kV玛曲变电站综自改造 | 110kV | 端子箱 | 端子箱 | 个 | 10 | 2026-07-16 | 2026-07-16 | 甘肃省甘南州玛曲县 | 买方指定仓库地面交货 |  | G002-500008993-00268 | 001070949700030 | 400264672100010 | 500008993 | 无 | 500008993-1500
272608-1106000-9998 | 低压屏柜箱包02 | 低压屏柜箱包02 | 国网甘肃省电力公司 | 国网甘肃省电力公司武威供电公司 | 国网甘肃武威供电公司35kV石墨矿变电站综自系统改造 | 35kV | 端子箱 | 端子箱 | 个 | 5 | 2026-08-31 | 2026-08-31 | 甘肃省武威市民勤县 | 施工现场地面交货 |  | G002-500008993-00137 | 001071415100010 | 400264726500010 | 500008993 | 户外落地式不锈钢端子箱，厚度≥2mm | 500008993-0555
272608-1106000-9998 | 低压屏柜箱包02 | 低压屏柜箱包02 | 国网甘肃省电力公司 | 国网甘肃省电力公司平凉供电公司 | 国网甘肃平凉供电公司110kV水洛变电站35kV及10kV设备改造 | 110kV | 端子箱 | 端子箱 | 个 | 2 | 2026-07-01 | 2026-07-01 | 甘肃省平凉市庄浪县 | 施工现场地面交货 |  | G002-500008993-00220 | 001070799200020 | 400264657300020 | 500008993 | 检修电源箱 | 500008993-1169
272608-1106000-9998 | 低压屏柜箱包02 | 低压屏柜箱包02 | 国网甘肃省电力公司 | 国网甘肃省电力公司庆阳供电公司 | 国网甘肃庆阳供电公司110kV怀安变电站区域智能巡检系统建设 | 110kV | 端子箱 | 端子箱 | 个 | 3 | 2027-01-05 | 2027-01-05 | 甘肃省庆阳市西峰区 | 施工现场地面交货 |  | G002-500008993-00264 | 001071096400010 | 400264691900010 | 500008993 | 无 | 500008993-1491
272608-1106000-9998 | 低压屏柜箱包02 | 低压屏柜箱包02 | 国网甘肃省电力公司 | 国网甘肃省电力公司武威供电公司 | 国网甘肃武威凉州区供电公司35kV古城变综自系统改造 | 35kV | 端子箱 | 端子箱 | 个 | 6 | 2026-06-30 | 2026-06-30 | 甘肃省武威市凉州区 | 施工现场地面交货 |  | G002-500008993-00137 | 001071410700010 | 400264725100010 | 500008993 | 户外落地式不锈钢端子箱，厚度≥2mm | 500008993-0555
272608-1106000-9998 | 低压屏柜箱包02 | 低压屏柜箱包02 | 国网甘肃省电力公司 | 国网甘肃省电力公司张掖供电公司 | 国网甘肃张掖民乐县供电公司35kV城郊变电站35kV间隔完善改造 | 35kV | 端子箱 | 端子箱 | 个 | 2 | 2026-06-15 | 2026-06-15 | 甘肃省张掖市民乐县 | 材料站现场地面交货 |  | G002-500008993-00204 | 001071375400020 | 400264720900020 | 500008993 | 无 | 500008993-0999
272608-1106000-9998 | 低压屏柜箱包02 | 低压屏柜箱包02 | 国网甘肃省电力公司 | 国网甘肃省电力公司庆阳供电公司 | 国网甘肃庆阳环县供电公司35kV环城变电站区域智能巡检系统建设 | 35kV | 端子箱 | 端子箱 | 个 | 1 | 2027-01-05 | 2027-01-05 | 甘肃省庆阳市环县 | 施工现场地面交货 |  | G002-500008993-00264 | 001071185400010 | 400264702200010 | 500008993 | 无 | 500008993-1491
272608-1106000-9998 | 低压屏柜箱包02 | 低压屏柜箱包02 | 国网甘肃省电力公司 | 国网甘肃省电力公司庆阳供电公司 | 国网甘肃庆阳庆城县供电公司35kV玄马变电站综自系统改造 | 35kV | 端子箱 | 端子箱 | 个 | 2 | 2026-06-30 | 2026-06-30 | 甘肃省庆阳市庆城县 | 施工现场地面交货 |  | G002-500008993-00213 | 001071138700020 | 400264697300020 | 500008993 | 端子箱 | 500008993-1079
272608-1106000-9998 | 低压屏柜箱包02 | 低压屏柜箱包02 | 国网甘肃省电力公司 | 国网甘肃省电力公司庆阳供电公司 | 国网甘肃庆阳供电公司110kV冯堡变电站区域智能巡检系统建设 | 110kV | 端子箱 | 端子箱 | 个 | 1 | 2027-01-05 | 2027-01-05 | 甘肃省庆阳市西峰区 | 施工现场地面交货 |  | G002-500008993-00264 | 001071096500010 | 400264692000010 | 500008993 | 无 | 500008993-1491
272608-1106000-9998 | 低压屏柜箱包02 | 低压屏柜箱包02 | 国网甘肃省电力公司 | 国网甘肃省电力公司武威供电公司 | 国网甘肃武威天祝县供电公司35kV细水变电站综自系统改造 | 35kV | 端子箱 | 端子箱 | 个 | 4 | 2026-08-30 | 2026-08-30 | 甘肃省武威市天祝县 | 施工现场地面交货 |  | G002-500008993-00137 | 001071419800010 | 400264727800010 | 500008993 | 户外落地式不锈钢端子箱，厚度≥2mm | 500008993-0555
272608-1106000-9998 | 低压屏柜箱包02 | 低压屏柜箱包02 | 国网甘肃省电力公司 | 国网甘肃省电力公司庆阳供电公司 | 国网甘肃庆阳环县供电公司35kV八珠变电站区域智能巡检系统建设 | 35kV | 端子箱 | 端子箱 | 个 | 1 | 2027-01-05 | 2027-01-05 | 甘肃省庆阳市环县 | 施工现场地面交货 |  | G002-500008993-00264 | 001071185000010 | 400264701800010 | 500008993 | 无 | 500008993-1491
272608-1106000-9998 | 低压屏柜箱包02 | 低压屏柜箱包02 | 国网甘肃省电力公司 | 国网甘肃省电力公司庆阳供电公司 | 国网甘肃庆阳环县供电公司35kV虎洞变电站区域智能巡检系统建设 | 35kV | 端子箱 | 端子箱 | 个 | 1 | 2027-01-05 | 2027-01-05 | 甘肃省庆阳市环县 | 施工现场地面交货 |  | G002-500008993-00264 | 001071185300010 | 400264702100010 | 500008993 | 无 | 500008993-1491
272608-1106000-9998 | 低压屏柜箱包02 | 低压屏柜箱包02 | 国网甘肃省电力公司 | 国网甘肃省电力公司定西供电公司 | 国网甘肃定西供电公司110kV西郊变电站综自系统改造 | 110kV | 端子箱 | 端子箱 | 个 | 8 | 2026-07-20 | 2026-07-20 | 甘肃省定西市安定区 | 施工现场地面交货 |  | G002-500008993-00137 | 001071095800010 | 400264691600010 | 500008993 | 户外落地式不锈钢端子箱，厚度≥2mm | 500008993-0555
272608-1106000-9998 | 低压屏柜箱包02 | 低压屏柜箱包02 | 国网甘肃省电力公司 | 国网甘肃省电力公司庆阳供电公司 | 国网甘肃庆阳环县供电公司35kV新庄沟变电站区域智能巡检系统建设 | 35kV | 端子箱 | 端子箱 | 个 | 1 | 2027-01-05 | 2027-01-05 | 甘肃省庆阳市环县 | 施工现场地面交货 |  | G002-500008993-00264 | 001071182800010 | 400264701000010 | 500008993 | 无 | 500008993-1491
272608-1106000-9998 | 低压屏柜箱包02 | 低压屏柜箱包02 | 国网甘肃省电力公司 | 国网甘肃省电力公司武威供电公司 | 国网甘肃武威供电公司35kV土门变电站1号主变更换 | 35kV | 端子箱 | 端子箱 | 个 | 1 | 2026-05-30 | 2026-05-30 | 甘肃省武威市古浪县 | 施工现场地面交货 |  | G002-500008993-00137 | 001071400800050 | 400264723200010 | 500008993 | 户外落地式不锈钢端子箱，厚度≥2mm | 500008993-0555
272608-1106000-9998 | 低压屏柜箱包02 | 低压屏柜箱包02 | 国网甘肃省电力公司 | 国网甘肃省电力公司陇南供电公司 | 国网甘肃陇南宕昌县供电公司35kV官亭变电站综合自动化系统改造 | 35kV | 端子箱 | 端子箱 | 个 | 13 | 2026-07-31 | 2026-07-31 | 甘肃省陇南市 | 施工现场地面交货 |  | G002-500008993-00204 | 001071112600030 | 400264693800010 | 500008993 | 无 | 500008993-0999
272608-1106000-9998 | 低压屏柜箱包02 | 低压屏柜箱包02 | 国网甘肃省电力公司 | 国网甘肃省电力公司庆阳供电公司 | 国网甘肃庆阳正宁县供电公司35kV永和变电站区域智能巡检系统建设 | 35kV | 端子箱 | 端子箱 | 个 | 1 | 2027-01-05 | 2027-01-05 | 甘肃省庆阳市正宁县 | 施工现场地面交货 |  | G002-500008993-00264 | 001071201300010 | 400264704000010 | 500008993 | 无 | 500008993-1491
272608-1106000-9998 | 低压屏柜箱包02 | 低压屏柜箱包02 | 国网甘肃省电力公司 | 国网甘肃省电力公司庆阳供电公司 | 国网甘肃庆阳供电公司35kV显胜变电站区域智能巡检系统建设 | 35kV | 端子箱 | 端子箱 | 个 | 1 | 2027-01-05 | 2027-01-05 | 甘肃省庆阳市西峰区 | 施工现场地面交货 |  | G002-500008993-00264 | 001071098000010 | 400264692700010 | 500008993 | 无 | 500008993-1491
272608-1106000-9998 | 低压屏柜箱包02 | 低压屏柜箱包02 | 国网甘肃省电力公司 | 国网甘肃省电力公司庆阳供电公司 | 国网甘肃庆阳环县供电公司35kV山城变电站区域智能巡检系统建设 | 35kV | 端子箱 | 端子箱 | 个 | 1 | 2027-01-05 | 2027-01-05 | 甘肃省庆阳市环县 | 施工现场地面交货 |  | G002-500008993-00264 | 001071185700010 | 400264702500010 | 500008993 | 无 | 500008993-1491
272608-1106000-9998 | 低压屏柜箱包02 | 低压屏柜箱包02 | 国网甘肃省电力公司 | 国网甘肃省电力公司庆阳供电公司 | 国网甘肃庆阳正宁县供电公司35kV湫头变电站区域智能巡检系统建设 | 35kV | 端子箱 | 端子箱 | 个 | 1 | 2027-01-05 | 2027-01-05 | 甘肃省庆阳市正宁县 | 施工现场地面交货 |  | G002-500008993-00264 | 001071201500010 | 400264704200010 | 500008993 | 无 | 500008993-1491
272608-1106000-9998 | 低压屏柜箱包02 | 低压屏柜箱包02 | 国网甘肃省电力公司 | 国网甘肃省电力公司庆阳供电公司 | 国网甘肃庆阳庆城县供电公司35kV玄马变电站综自系统改造 | 35kV | 端子箱 | 端子箱 | 个 | 1 | 2026-06-30 | 2026-06-30 | 甘肃省庆阳市庆城县 | 施工现场地面交货 |  | G002-500008993-00206 | 001071138700010 | 400264697300010 | 500008993 | 户外检修电源端子箱 | 500008993-1004
272608-1106000-9998 | 低压屏柜箱包02 | 低压屏柜箱包02 | 国网甘肃省电力公司 | 国网甘肃省电力公司庆阳供电公司 | 国网甘肃庆阳环县供电公司35kV洪德变电站区域智能巡检系统建设 | 35kV | 端子箱 | 端子箱 | 个 | 1 | 2027-01-05 | 2027-01-05 | 甘肃省庆阳市环县 | 施工现场地面交货 |  | G002-500008993-00264 | 001071182900010 | 400264701100010 | 500008993 | 无 | 500008993-1491
272608-1106000-9998 | 低压屏柜箱包02 | 低压屏柜箱包02 | 国网甘肃省电力公司 | 国网甘肃省电力公司庆阳供电公司 | 国网甘肃庆阳供电公司35kV肖金变电站区域智能巡检系统建设 | 35kV | 端子箱 | 端子箱 | 个 | 1 | 2027-01-05 | 2027-01-05 | 甘肃省庆阳市西峰区 | 施工现场地面交货 |  | G002-500008993-00264 | 001071096900010 | 400264692400010 | 500008993 | 无 | 500008993-1491
272608-1106000-9998 | 低压屏柜箱包02 | 低压屏柜箱包02 | 国网甘肃省电力公司 | 国网甘肃省电力公司武威供电公司 | 国网甘肃武威民勤县供电公司35kV夹河变1、2号主变更换 | 35kV | 端子箱 | 端子箱 | 个 | 2 | 2026-08-30 | 2026-08-30 | 甘肃省武威市民勤县 | 施工现场地面交货 |  | G002-500008993-00137 | 001071220100050 | 400264706200010 | 500008993 | 户外落地式不锈钢端子箱，厚度≥2mm | 500008993-0555
272608-1106000-9998 | 低压屏柜箱包02 | 低压屏柜箱包02 | 国网甘肃省电力公司 | 国网甘肃省电力公司张掖供电公司 | 国网甘肃张掖甘州区供电公司35kV老寺庙变电站35kV间隔完善改造 | 35kV | 端子箱 | 端子箱 | 个 | 2 | 2026-06-20 | 2026-06-20 | 甘肃省张掖市甘州区 | 材料站现场地面交货 |  | G002-500008993-00204 | 001071418500020 | 400264727400020 | 500008993 | 无 | 500008993-0999
272608-1106000-9998 | 低压屏柜箱包02 | 低压屏柜箱包02 | 国网甘肃省电力公司 | 国网甘肃省电力公司天水供电公司 | 国网甘肃天水秦州区供电公司35kV石滩变电站综合自动化系统改造 | 35kV | 端子箱 | 端子箱 | 个 | 7 | 2026-05-30 | 2026-05-30 | 甘肃省天水市秦州区 | 买方指定仓库地面交货 |  | G002-500008993-00232 | 001070852600010 | 400264661300010 | 500008993 | 无 | 500008993-1302
272608-1106000-9998 | 低压屏柜箱包02 | 低压屏柜箱包02 | 国网甘肃省电力公司 | 国网甘肃省电力公司定西供电公司 | 国网甘肃定西供电公司330kV定西变330kV电流互感器改造 | 330kV | 端子箱 | 端子箱 | 个 | 9 | 2026-06-20 | 2026-06-20 | 甘肃省定西市安定区 | 施工现场地面交货 |  | G002-500008993-00257 | 001071350400010 | 400264717100010 | 500008993 | 无 | 500008993-1477
272608-1106000-9998 | 低压屏柜箱包02 | 低压屏柜箱包02 | 国网甘肃省电力公司 | 国网甘肃省电力公司张掖供电公司 | 国网甘肃张掖高台县供电公司35kV黑泉变电站综合自动化系统改造 | 35kV | 端子箱 | 端子箱 | 个 | 14 | 2026-06-20 | 2026-06-20 | 甘肃省张掖市高台县 | 材料站现场地面交货 |  | G002-500008993-00195 | 001071406900010 | 400264724300010 | 500008993 | 无 | 500008993-0946
272608-1106000-9998 | 低压屏柜箱包02 | 低压屏柜箱包02 | 国网甘肃省电力公司 | 国网甘肃省电力公司庆阳供电公司 | 国网甘肃庆阳环县供电公司35kV耿湾变电站区域智能巡检系统建设 | 35kV | 端子箱 | 端子箱 | 个 | 1 | 2027-01-05 | 2027-01-05 | 甘肃省庆阳市环县 | 施工现场地面交货 |  | G002-500008993-00264 | 001071185100010 | 400264701900010 | 500008993 | 无 | 500008993-1491
272608-1106000-9998 | 低压屏柜箱包02 | 低压屏柜箱包02 | 国网甘肃省电力公司 | 国网甘肃省电力公司武威供电公司 | 国网甘肃武威古浪县供电公司35kV古浪变电站综合自动化系统改造 | 35kV | 端子箱 | 端子箱 | 个 | 6 | 2026-05-30 | 2026-05-30 | 甘肃省武威市古浪县 | 施工现场地面交货 |  | G002-500008993-00137 | 001071417200010 | 400264727000010 | 500008993 | 户外落地式不锈钢端子箱，厚度≥2mm | 500008993-0555
272608-1106000-9998 | 低压屏柜箱包02 | 低压屏柜箱包02 | 国网甘肃省电力公司 | 国网甘肃省电力公司庆阳供电公司 | 国网甘肃庆阳华池供电公司35kV石咀子变电站10kV一次设备及综自系统改造 | 10kV | 端子箱 | 端子箱 | 个 | 1 | 2026-07-01 | 2026-07-01 | 甘肃省庆阳市华池县 | 施工现场地面交货 |  | G002-500008993-00206 | 001071241200090 | 400264709100080 | 500008993 | 户外检修电源端子箱 | 500008993-1004
272608-1106000-9998 | 低压屏柜箱包02 | 低压屏柜箱包02 | 国网甘肃省电力公司 | 国网甘肃省电力公司天水供电公司 | 国网甘肃天水甘谷县供电公司35kV渭阳变1、2号主变能效提升改造 | 35kV | 端子箱 | 端子箱 | 个 | 2 | 2026-08-30 | 2026-08-30 | 甘肃省天水市甘谷县 | 施工现场地面交货 |  | G002-500008993-00232 | 001071451100010 | 400264732900010 | 500008993 | 无 | 500008993-1302
272608-1106000-9998 | 低压屏柜箱包02 | 低压屏柜箱包02 | 国网甘肃省电力公司 | 国网甘肃省电力公司定西供电公司 | 国网甘肃定西渭源县供电公司35kV北寨变电站一次设备改造 | 35kV | 端子箱 | 端子箱 | 个 | 7 | 2026-06-20 | 2026-06-20 | 甘肃省定西市渭源县 | 施工现场地面交货 |  | G002-500008993-00137 | 001071340400080 | 400264715200010 | 500008993 | 户外落地式不锈钢端子箱，厚度≥2mm | 500008993-0555
272608-1106000-9998 | 低压屏柜箱包02 | 低压屏柜箱包02 | 国网甘肃省电力公司 | 国网甘肃省电力公司庆阳供电公司 | 国网甘肃庆阳供电公司35kV李家寺变电站区域智能巡检系统建设 | 35kV | 端子箱 | 端子箱 | 个 | 1 | 2027-01-05 | 2027-01-05 | 甘肃省庆阳市西峰区 | 施工现场地面交货 |  | G002-500008993-00264 | 001071096800010 | 400264692300010 | 500008993 | 无 | 500008993-1491
272608-1106000-9998 | 低压屏柜箱包02 | 低压屏柜箱包02 | 国网甘肃省电力公司 | 国网甘肃省电力公司天水供电公司 | 国网甘肃天水供电公司330kV陇西变电站1号主变能效提升改造 | 330kV | 端子箱 | 端子箱 | 个 | 1 | 2026-09-20 | 2026-09-20 | 甘肃省定西市陇西县 | 施工现场地面交货 |  | G002-500008993-00251 | 001071432700010 | 400264730400010 | 500008993 | 35kV断路器端子箱 | 500008993-1451
272608-1106000-9998 | 低压屏柜箱包02 | 低压屏柜箱包02 | 国网甘肃省电力公司 | 国网甘肃省电力公司武威供电公司 | 国网甘肃武威天祝县供电公司35kV东升变1号、2号主变更换 | 35kV | 端子箱 | 端子箱 | 个 | 2 | 2026-08-30 | 2026-08-30 | 甘肃省武威市天祝县 | 施工现场地面交货 |  | G002-500008993-00137 | 001071406600010 | 400264724200010 | 500008993 | 户外落地式不锈钢端子箱，厚度≥2mm | 500008993-0555
272608-1106000-9998 | 低压屏柜箱包02 | 低压屏柜箱包02 | 国网甘肃省电力公司 | 国网甘肃省电力公司平凉供电公司 | 国网甘肃平凉供电公司110kV静宁变电站110kV及35kV设备改造 | 110kV | 端子箱 | 端子箱 | 个 | 4 | 2026-07-01 | 2026-07-01 | 甘肃省平凉市静宁县 | 施工现场地面交货 |  | G002-500008993-00220 | 001070783600020 | 400264656000010 | 500008993 | 检修电源箱 | 500008993-1169
272608-1106000-9998 | 低压屏柜箱包02 | 低压屏柜箱包02 | 国网甘肃省电力公司 | 国网甘肃省电力公司庆阳供电公司 | 国网甘肃庆阳供电公司110kV甜水堡变电站综自系统改造 | 110kV | 端子箱 | 端子箱 | 个 | 3 | 2026-07-20 | 2026-07-20 | 甘肃省庆阳市环县 | 施工现场地面交货 |  | G002-500008993-00255 | 001070979100010 | 400264675000010 | 500008993 | 无 | 500008993-1475
272608-1106000-9998 | 低压屏柜箱包02 | 低压屏柜箱包02 | 国网甘肃省电力公司 | 国网甘肃省电力公司庆阳供电公司 | 国网甘肃庆阳供电公司110kV甜水堡变电站综自系统改造 | 110kV | 端子箱 | 端子箱 | 个 | 24 | 2026-07-20 | 2026-07-20 | 甘肃省庆阳市环县 | 施工现场地面交货 |  | G002-500008993-00257 | 001070979100020 | 400264675000020 | 500008993 | 无 | 500008993-1477
272608-1106000-9998 | 低压屏柜箱包02 | 低压屏柜箱包02 | 国网甘肃省电力公司 | 国网甘肃省电力公司兰州供电公司 | 国网甘肃兰州供电公司330kV海石湾变电站3号主变改造 | 330kV | 端子箱 | 端子箱 | 个 | 1 | 2026-06-01 | 2026-06-01 | 甘肃省兰州市 | 买方指定仓库地面交货 |  | G002-500008993-00206 | 001070991000020 | 400264677300010 | 500008993 | 户外检修电源端子箱 | 500008993-1004
272608-1106000-9998 | 低压屏柜箱包02 | 低压屏柜箱包02 | 国网甘肃省电力公司 | 国网甘肃省电力公司定西供电公司 | 国网甘肃定西供电公司330kV定西变电站330kV电压互感器改造 | 330kV | 端子箱 | 端子箱 | 个 | 5 | 2026-06-20 | 2026-06-20 | 甘肃省定西市安定区 | 施工现场地面交货 |  | G002-500008993-00137 | 001071343800010 | 400264716000010 | 500008993 | 户外落地式不锈钢端子箱，厚度≥2mm | 500008993-0555
272608-1106000-9998 | 低压屏柜箱包02 | 低压屏柜箱包02 | 国网甘肃省电力公司 | 国网甘肃省电力公司张掖供电公司 | 国网甘肃张掖高台县供电公司35kV南华变电站3513南高线进线间隔改造 | 35kV | 端子箱 | 端子箱 | 个 | 1 | 2026-06-20 | 2026-06-20 | 甘肃省张掖市高台县 | 材料站现场地面交货 |  | G002-500008993-00204 | 001071406000020 | 400264724000020 | 500008993 | 无 | 500008993-0999
272608-1106000-9998 | 低压屏柜箱包02 | 低压屏柜箱包02 | 国网甘肃省电力公司 | 国网甘肃省电力公司庆阳供电公司 | 国网甘肃庆阳供电公司330kV德尚变电站区域智能巡检系统建设 | 330kV | 端子箱 | 端子箱 | 个 | 6 | 2027-01-05 | 2027-01-05 | 甘肃省庆阳市西峰区 | 施工现场地面交货 |  | G002-500008993-00264 | 001071092000010 | 400264691000010 | 500008993 | 无 | 500008993-1491
272608-1106000-9998 | 低压屏柜箱包02 | 低压屏柜箱包02 | 国网甘肃省电力公司 | 国网甘肃省电力公司庆阳供电公司 | 国网甘肃庆阳环县供电公司35kV罗山变电站区域智能巡检系统建设 | 35kV | 端子箱 | 端子箱 | 个 | 1 | 2027-01-05 | 2027-01-05 | 甘肃省庆阳市环县 | 施工现场地面交货 |  | G002-500008993-00264 | 001071185500010 | 400264702300010 | 500008993 | 无 | 500008993-1491
272608-1106000-9998 | 低压屏柜箱包02 | 低压屏柜箱包02 | 国网甘肃省电力公司 | 国网甘肃省电力公司庆阳供电公司 | 国网甘肃庆阳供电公司35kV什社变电站区域智能巡检系统建设 | 35kV | 端子箱 | 端子箱 | 个 | 1 | 2027-01-05 | 2027-01-05 | 甘肃省庆阳市西峰区 | 施工现场地面交货 |  | G002-500008993-00264 | 001071096700010 | 400264692200010 | 500008993 | 无 | 500008993-1491
272608-1106000-9998 | 低压屏柜箱包02 | 低压屏柜箱包02 | 国网甘肃省电力公司 | 国网甘肃省电力公司庆阳供电公司 | 国网甘肃庆阳正宁县供电公司35kV永正变电站区域智能巡检系统建设 | 35kV | 端子箱 | 端子箱 | 个 | 1 | 2027-01-05 | 2027-01-05 | 甘肃省庆阳市正宁县 | 施工现场地面交货 |  | G002-500008993-00264 | 001071201200010 | 400264703900010 | 500008993 | 无 | 500008993-1491
272608-1106000-9998 | 低压屏柜箱包02 | 低压屏柜箱包02 | 国网甘肃省电力公司 | 国网甘肃省电力公司庆阳供电公司 | 国网甘肃庆阳供电公司110kV杨坪变电站区域智能巡检系统建设 | 110kV | 端子箱 | 端子箱 | 个 | 2 | 2027-01-05 | 2027-01-05 | 甘肃省庆阳市西峰区 | 施工现场地面交货 |  | G002-500008993-00264 | 001071096300010 | 400264691800010 | 500008993 | 无 | 500008993-1491
272608-1106000-9998 | 低压屏柜箱包02 | 低压屏柜箱包02 | 国网甘肃省电力公司 | 国网甘肃省电力公司庆阳供电公司 | 国网甘肃庆阳环县供电公司35kV毛井变电站区域智能巡检系统建设 | 35kV | 端子箱 | 端子箱 | 个 | 1 | 2027-01-05 | 2027-01-05 | 甘肃省庆阳市环县 | 施工现场地面交货 |  | G002-500008993-00264 | 001071185600010 | 400264702400010 | 500008993 | 无 | 500008993-1491
272608-1106000-9998 | 低压屏柜箱包02 | 低压屏柜箱包02 | 国网甘肃省电力公司 | 国网甘肃省电力公司庆阳供电公司 | 国网甘肃庆阳正宁县供电公司35kV城东变电站区域智能巡检系统建设 | 35kV | 端子箱 | 端子箱 | 个 | 1 | 2027-01-05 | 2027-01-05 | 甘肃省庆阳市正宁县 | 施工现场地面交货 |  | G002-500008993-00264 | 001071201600010 | 400264704300010 | 500008993 | 无 | 500008993-1491
272608-1106000-9998 | 低压屏柜箱包02 | 低压屏柜箱包02 | 国网甘肃省电力公司 | 国网甘肃省电力公司张掖供电公司 | 国网甘肃张掖肃南县供电公司35kV许三湾变电站1号主变改造 | 35kV | 端子箱 | 端子箱 | 个 | 1 | 2026-06-10 | 2026-06-10 | 甘肃省张掖市肃南县 | 买方指定仓库地面交货 |  | G002-500008993-00204 | 001071370800020 | 400264720300010 | 500008993 | 无 | 500008993-0999
272608-1106000-9998 | 低压屏柜箱包02 | 低压屏柜箱包02 | 国网甘肃省电力公司 | 国网甘肃省电力公司庆阳供电公司 | 国网甘肃庆阳环县供电公司35kV合道变电站区域智能巡检系统建设 | 35kV | 端子箱 | 端子箱 | 个 | 1 | 2027-01-05 | 2027-01-05 | 甘肃省庆阳市环县 | 施工现场地面交货 |  | G002-500008993-00264 | 001071185200010 | 400264702000010 | 500008993 | 无 | 500008993-1491
272608-1106000-9998 | 低压屏柜箱包02 | 低压屏柜箱包02 | 国网甘肃省电力公司 | 国网甘肃省电力公司陇南供电公司 | 国网甘肃陇南两当县供电公司35kV云屏变电站综合自动化系统改造 | 35kV | 端子箱 | 端子箱 | 个 | 14 | 2026-07-31 | 2026-07-31 | 甘肃省陇南市 | 施工现场地面交货 |  | G002-500008993-00204 | 001070949300020 | 400264672000010 | 500008993 | 无 | 500008993-0999
272608-1106000-9998 | 低压屏柜箱包02 | 低压屏柜箱包02 | 国网甘肃省电力公司 | 国网甘肃省电力公司庆阳供电公司 | 国网甘肃庆阳华池供电公司35kV石咀子变电站10kV一次设备及综自系统改造 | 10kV | 端子箱 | 端子箱 | 个 | 9 | 2026-07-01 | 2026-07-01 | 甘肃省庆阳市华池县 | 施工现场地面交货 |  | G002-500008993-00213 | 001071241300010 | 400264709200010 | 500008993 | 端子箱 | 500008993-1079
272608-1106000-9998 | 低压屏柜箱包02 | 低压屏柜箱包02 | 国网甘肃省电力公司 | 国网甘肃省电力公司庆阳供电公司 | 国网甘肃庆阳正宁县供电公司35kV榆林子变电站区域智能巡检系统建设 | 35kV | 端子箱 | 端子箱 | 个 | 1 | 2027-01-05 | 2027-01-05 | 甘肃省庆阳市正宁县 | 施工现场地面交货 |  | G002-500008993-00264 | 001071200200010 | 400264703800010 | 500008993 | 无 | 500008993-1491
272608-1106000-9998 | 低压屏柜箱包02 | 低压屏柜箱包02 | 国网甘肃省电力公司 | 国网甘肃省电力公司庆阳供电公司 | 国网甘肃庆阳正宁县供电公司35kV罗川变电站区域智能巡检系统建设 | 35kV | 端子箱 | 端子箱 | 个 | 1 | 2027-01-05 | 2027-01-05 | 甘肃省庆阳市正宁县 | 施工现场地面交货 |  | G002-500008993-00264 | 001071201400010 | 400264704100010 | 500008993 | 无 | 500008993-1491
272608-1106000-9998 | 低压屏柜箱包02 | 低压屏柜箱包02 | 国网甘肃省电力公司 | 国网甘肃省电力公司白银供电公司 | 国网甘肃白银会宁县供电公司35kV白草塬变电站综合自动化系统改造 | 35kV | 端子箱 | 端子箱 | 个 | 1 | 2026-08-31 | 2026-08-31 | 甘肃省白银市会宁县 | 施工现场车板交货 |  | G002-500008993-00253 | 001070817200020 | 400264659100010 | 500008993 | 35kV断路器端子箱4面、PT端子箱1面 | 500008993-1468
272608-1106000-9998 | 低压屏柜箱包03 | 低压屏柜箱包03 | 国网甘肃省电力公司 | 国网甘肃省电力公司陇南供电公司 | 国网陇南供电公司-武都区供电公司生产综合用房信息机房建设-机房环境建设项目 | 无电压等级 | 交流配电屏 | 交流配电屏 | 面 | 2 | 2026-06-01 | 2026-06-01 | 甘肃省陇南市武都区 | 买方指定仓库地面交货 |  | G002-500008995-00059 | 001071010800010 | 400264681500010 | 500008995 | 无 | 500008995-0844
272608-1106000-9998 | 低压屏柜箱包03 | 低压屏柜箱包03 | 国网甘肃省电力公司 | 国网甘肃省电力公司张掖供电公司 | 国网张掖供电公司-临泽县供电公司数字化标准机房建设-机房环境建设项目 | 无电压等级 | 交流配电屏 | 交流配电屏 | 面 | 1 | 2026-05-20 | 2026-05-20 | 甘肃省张掖市临泽县 | 施工现场地面交货 |  | G002-500008995-00062 | 001071366400010 | 400264719300010 | 500008995 | 无 | 500008995-0847
272608-1106000-9998 | 低压屏柜箱包03 | 低压屏柜箱包03 | 国网甘肃省电力公司 | 国网甘肃省电力公司武威供电公司 | 国网武威供电公司-本部及县公司信息机房电源设备购置-软硬件购置项目 | 无电压等级 | 交流配电屏 | 交流配电屏 | 面 | 2 | 2026-05-30 | 2026-05-30 | 甘肃省武威市 | 买方指定仓库地面交货 |  | G002-500008995-00057 | 001071392300010 | 400264722700010 | 500008995 | 无 | 500008995-0842
272608-1106000-9998 | 低压屏柜箱包03 | 低压屏柜箱包03 | 国网甘肃省电力公司 | 国网甘肃省电力公司天水供电公司 | 国网天水供电公司-麦积区公司信息机房基础设施及网络设备建设-机房环境建设项目 | 无电压等级 | 交流配电屏 | 交流配电屏 | 面 | 2 | 2026-06-10 | 2026-06-10 | 甘肃省天水市秦州区 | 施工现场地面交货 |  | G002-500008995-00058 | 001071014200010 | 400264682000010 | 500008995 | 无 | 500008995-0843

## 仪器仪表
分标编号 | 包名称 | 分包编号 | 项目单位 | 需求单位 | 项目名称 | 工程电压等级 | 物资名称 | 物资描述 | 单位 | 数量 | 首批交货日期 | 最后一批交货日期 | 交货地点 | 交货方式 | 备注 | 技术规范编码 | 网省采购申请号 | 总部采购申请号 | 物料编码 | 扩展描述 | 扩展编码 | 是否安装实物ID
272608-1300000-9998 | 仪器仪表包01 | 仪器仪表包01 | 国网甘肃省电力公司 | 囯网甘肃省电力公司电力科学研究院 | 国网甘肃省电力公司变压器（换流变）油中溶解气体（DGA）在线监测装置自动校验装备 | 无电压等级 | 校验仪 | 校验仪 | 件 | 1 | 2026-12-31 | 2026-12-31 | 甘肃省兰州市 | 买方指定仓库地面交货 |  | B002-500138131-00003 | 001071024000010 | 400264682700010 | 500138131
272608-1300000-9998 | 仪器仪表包02 | 仪器仪表包02 | 国网甘肃省电力公司 | 国网甘肃省电力公司超高压公司 | 国网甘肃省电力公司超高压公司2026年油介损测试仪购置0003 | 无电压等级 | 介损测试仪 | 介损测试仪 | 台 | 1 | 2026-06-30 | 2026-06-30 | 甘肃省兰州市安宁区 | 施工现场地面交货 |  | B002-500009913-00007 | 001071078400010 | 400264689100010 | 500009913
272608-1300000-9998 | 仪器仪表包02 | 仪器仪表包02 | 国网甘肃省电力公司 | 国网甘肃省电力公司超高压公司 | 国网甘肃省电力公司超高压公司2026年颗粒度仪购置0002 | 无电压等级 | 颗粒度仪 | 颗粒度仪 | 台 | 1 | 2026-06-30 | 2026-06-30 | 甘肃省兰州市安宁区 | 施工现场地面交货 |  | B002-500010314-00005 | 001071078500010 | 400264689200010 | 500010314
272608-1300000-9998 | 仪器仪表包02 | 仪器仪表包02 | 国网甘肃省电力公司 | 国网甘肃省电力公司超高压公司 | 国网甘肃省电力公司超高压公司2026年油耐压测试仪购置0002 | 无电压等级 | 油耐压测试仪 | 油耐压测试仪 | 台 | 1 | 2026-06-30 | 2026-06-30 | 甘肃省兰州市安宁区 | 施工现场地面交货 |  | B002-500009915-00002 | 001071075900010 | 400264688700010 | 500009915
272608-1300000-9998 | 仪器仪表包02 | 仪器仪表包02 | 国网甘肃省电力公司 | 国网甘肃省电力公司超高压公司 | 国网甘肃省电力公司超高压公司2026年变压器油酸值测试仪购置0002 | 无电压等级 | 变压器油酸值测试仪 | 变压器油酸值测试仪 | 台 | 1 | 2026-06-30 | 2026-06-30 | 甘肃省兰州市安宁区 | 施工现场地面交货 |  | B002-500010319-00001 | 001071078300010 | 400264689000010 | 500010319
272608-1300000-9998 | 仪器仪表包02 | 仪器仪表包02 | 国网甘肃省电力公司 | 国网甘肃省电力公司超高压公司 | 国网甘肃省电力公司超高压公司2026年变压器油微量水分测试仪购置0002 | 无电压等级 | 变压器油微量水分测试仪 | 变压器油微量水分测试仪 | 台 | 1 | 2026-06-30 | 2026-06-30 | 甘肃省兰州市安宁区 | 施工现场地面交货 |  | B002-500010317-00001 | 001071078100010 | 400264688900010 | 500010317
272608-1300000-9998 | 仪器仪表包03 | 仪器仪表包03 | 国网甘肃省电力公司 | 国网甘肃省电力公司超高压公司 | 国网甘肃省电力公司超高压公司2026年紫外线成像仪购置0003 | 无电压等级 | 紫外线成像仪,日盲型,≤3×10-18 W/cm2,≤20 光子数/秒 | 紫外线成像仪-检测原理:日盲型,最小紫外光灵敏度:≤3×10-18 W/cm2,带外抑制:≤20 光子数/秒 | 台 | 1 | 2026-06-30 | 2026-06-30 | 甘肃省兰州市安宁区 | 施工现场地面交货 |  | B002-500140931-00002 | 001071078700010 | 400264689400010 | 500140931
272608-1300000-9998 | 仪器仪表包03 | 仪器仪表包03 | 国网甘肃省电力公司 | 国网甘肃省电力公司天水供电公司 | 国网甘肃省电力公司天水供电公司2026年有载分接开关测试仪购置0002 | 无电压等级 | 有载分接开关测试仪 | 有载分接开关测试仪 | 台 | 1 | 2026-08-30 | 2026-08-30 | 甘肃省天水市秦州区 | 施工现场地面交货 |  | G002-500009925-00027 | 001071437100010 | 400264731100010 | 500009925 | 无 | 500009925-0126
272608-1300000-9998 | 仪器仪表包04 | 仪器仪表包04 | 国网甘肃省电力公司 | 国网甘肃省电力公司酒泉供电公司 | 国网甘肃省电力公司酒泉供电公司2026年SF6/N2混合比检测仪购置0001 | 无电压等级 | SF6/N2混合比检测仪 | SF6/N2混合比检测仪 | 台 | 1 | 2026-06-30 | 2026-06-30 | 甘肃省酒泉市 | 买方指定仓库地面交货 |  | G002-500154590-00002 | 001070782600010 | 400264650600010 | 500154590 | 无 | 500154590-0016
272608-1300000-9998 | 仪器仪表包04 | 仪器仪表包04 | 国网甘肃省电力公司 | 国网甘肃省电力公司张掖供电公司 | 国网甘肃省电力公司张掖供电公司2026年SF6/N2混合比检测仪购置0001 | 无电压等级 | SF6/N2混合比检测仪 | SF6/N2混合比检测仪 | 台 | 1 | 2026-06-30 | 2026-06-30 | 甘肃省张掖市 | 施工现场地面交货 |  | D5IT-500154590-00001 | 001071357500010 | 400264718500010 | 500154590
272608-1300000-9998 | 仪器仪表包04 | 仪器仪表包04 | 国网甘肃省电力公司 | 国网甘肃省电力公司庆阳供电公司 | 国网甘肃省电力公司庆阳供电公司2026年SF6/N2混合比检测仪购置0001 | 无电压等级 | SF6/N2混合比检测仪 | SF6/N2混合比检测仪 | 台 | 1 | 2026-07-20 | 2026-07-20 | 甘肃省庆阳市西峰区 | 施工现场地面交货 |  | D54W-500154590-00001 | 001071292700010 | 400264713700010 | 500154590
272608-1300000-9998 | 仪器仪表包04 | 仪器仪表包04 | 国网甘肃省电力公司 | 国网甘肃省电力公司定西供电公司 | 国网甘肃省电力公司定西供电公司2026年SF6/N2混合比检测仪购置0001 | 无电压等级 | SF6/N2混合比检测仪 | SF6/N2混合比检测仪 | 台 | 1 | 2026-06-20 | 2026-06-20 | 甘肃省定西市安定区 | 买方指定仓库地面交货 |  | D01D-500154590-00001 | 001071374800010 | 400264720600010 | 500154590
272608-1300000-9998 | 仪器仪表包04 | 仪器仪表包04 | 国网甘肃省电力公司 | 国网甘肃省电力公司定西供电公司 | 国网甘肃省电力公司定西供电公司2026年SF6气体综合测试仪购置0002 | 无电压等级 | SF6气体综合测试仪,冷凝露点法 | SF6气体综合测试仪-湿度检测原理:冷凝露点法 | 台 | 1 | 2026-06-20 | 2026-06-20 | 甘肃省定西市安定区 | 买方指定仓库地面交货 |  | D01D-500143316-00001 | 001071379700010 | 400264721600010 | 500143316
272608-1300000-9998 | 仪器仪表包04 | 仪器仪表包04 | 国网甘肃省电力公司 | 国网甘肃省电力公司陇南供电公司 | 国网甘肃省电力公司陇南供电公司2026年SF6/N2混合比检测仪购置0001 | 无电压等级 | SF6/N2混合比检测仪 | SF6/N2混合比检测仪 | 台 | 1 | 2026-06-30 | 2026-06-30 | 甘肃省陇南市 | 买方指定仓库地面交货 |  | D5DI-500154590-00001 | 001071127800010 | 400264695100010 | 500154590
272608-1300000-9998 | 仪器仪表包05 | 仪器仪表包05 | 国网甘肃省电力公司 | 囯网甘肃省电力公司电力科学研究院 | 国网甘肃省电力公司电力科学研究院2026年探伤仪购置0002 | 无电压等级 | 探伤仪 | 探伤仪 | 台 | 1 | 2026-10-31 | 2026-10-31 | 甘肃省兰州市 | 买方指定仓库地面交货 |  | B002-500010370-00007 | 001071035600010 | 400264683800010 | 500010370
272608-1300000-9998 | 仪器仪表包06 | 仪器仪表包06 | 国网甘肃省电力公司 | 国网甘肃省电力公司定西供电公司 | 国网甘肃省电力公司定西供电公司2026年SF6/N2混合气体密度继电器校验仪购置 | 无电压等级 | SF6/N2混合气体密度继电器校验仪 | SF6/N2混合气体密度继电器校验仪 | 只 | 1 | 2026-06-20 | 2026-06-20 | 甘肃省定西市安定区 | 买方指定仓库地面交货 |  | D01D-500154591-00001 | 001071376600010 | 400264721200010 | 500154591
272608-1300000-9998 | 仪器仪表包06 | 仪器仪表包06 | 国网甘肃省电力公司 | 国网甘肃省电力公司酒泉供电公司 | 国网甘肃省电力公司酒泉供电公司2026年SF6/N2混合气体密度继电器校验仪购置 | 无电压等级 | SF6/N2混合气体密度继电器校验仪 | SF6/N2混合气体密度继电器校验仪 | 只 | 1 | 2026-06-30 | 2026-06-30 | 甘肃省酒泉市 | 买方指定仓库地面交货 |  | G002-500154591-00002 | 001070782400010 | 400264650500010 | 500154591 | 无 | 500154591-0025
272608-1300000-9998 | 仪器仪表包06 | 仪器仪表包06 | 国网甘肃省电力公司 | 国网甘肃省电力公司张掖供电公司 | 国网甘肃省电力公司张掖供电公司2026年SF6/N2混合气体密度继电器校验仪购置 | 无电压等级 | SF6/N2混合气体密度继电器校验仪 | SF6/N2混合气体密度继电器校验仪 | 只 | 1 | 2026-06-30 | 2026-06-30 | 甘肃省张掖市 | 施工现场地面交货 |  | G002-500154591-00005 | 001071357200010 | 400264718300010 | 500154591 | 无 | 500154591-0034
272608-1300000-9998 | 仪器仪表包06 | 仪器仪表包06 | 国网甘肃省电力公司 | 国网甘肃省电力公司金昌供电公司 | 国网甘肃省电力公司金昌供电公司2026年SF6/N2混合气体密度继电器校验仪购置 | 无电压等级 | SF6/N2混合气体密度继电器校验仪 | SF6/N2混合气体密度继电器校验仪 | 只 | 1 | 2026-05-30 | 2026-05-30 | 甘肃省金昌市金川区 | 买方指定仓库地面交货 |  | G002-500154591-00004 | 001071259600010 | 400264710600010 | 500154591 | 无 | 500154591-0033
272608-1300000-9998 | 仪器仪表包06 | 仪器仪表包06 | 国网甘肃省电力公司 | 国网甘肃省电力公司陇南供电公司 | 国网甘肃省电力公司陇南供电公司2026年SF6/N2混合气体密度继电器校验仪购置 | 无电压等级 | SF6/N2混合气体密度继电器校验仪 | SF6/N2混合气体密度继电器校验仪 | 只 | 1 | 2026-06-30 | 2026-06-30 | 甘肃省陇南市 | 买方指定仓库地面交货 |  | G002-500154591-00007 | 001071127700010 | 400264695000010 | 500154591 | 无 | 500154591-0036
272608-1300000-9998 | 仪器仪表包06 | 仪器仪表包06 | 国网甘肃省电力公司 | 国网甘肃省电力公司白银供电公司 | 国网甘肃省电力公司白银供电公司2026年SF6/N2混合气体密度继电器校验仪购置 | 无电压等级 | SF6/N2混合气体密度继电器校验仪 | SF6/N2混合气体密度继电器校验仪 | 只 | 1 | 2026-07-31 | 2026-07-31 | 甘肃省白银市白银区 | 施工现场车板交货 |  | G002-500154591-00006 | 001070951700010 | 400264672500010 | 500154591 | 无 | 500154591-0035
272608-1300000-9998 | 仪器仪表包07 | 仪器仪表包07 | 国网甘肃省电力公司 | 国网甘肃省电力公司超高压公司 | 国网甘肃省电力公司超高压公司2026年温度校验装置购置0001 | 无电压等级 | 温湿度计检定装置 | 温湿度计检定装置 | 套 | 1 | 2026-06-30 | 2026-06-30 | 甘肃省兰州市安宁区 | 施工现场地面交货 |  | B002-500136286-00001 | 001071078000010 | 400264688800010 | 500136286
272608-1300000-9998 | 仪器仪表包08 | 仪器仪表包08 | 国网甘肃省电力公司 | 国网甘肃省电力公司超高压公司 | 国网甘肃省电力公司超高压公司2026年局放测试仪购置0002 | 无电压等级 | 局放测试仪,高频,无,多通道（≥3）,诊断,无 | 局放测试仪-检测原理:高频,被试设备:无,检测通道数:多通道（≥3）,用途:诊断,特殊参数:无 | 台 | 1 | 2026-08-30 | 2026-08-30 | 甘肃省兰州市安宁区 | 施工现场地面交货 |  | B002-500140894-00003 | 001070818600010 | 400264653200010 | 500140894
272608-1300000-9998 | 仪器仪表包08 | 仪器仪表包08 | 国网甘肃省电力公司 | 囯网甘肃省电力公司电力科学研究院 | 国网甘肃省电力公司电力科学研究院2026年局放测试仪购置0001 | 无电压等级 | 局放测试仪,特高频,无,多通道（≥3）,诊断,无 | 局放测试仪-检测原理:特高频,被试设备:无,检测通道数:多通道（≥3）,用途:诊断,特殊参数:无 | 台 | 1 | 2026-12-31 | 2026-12-31 | 甘肃省兰州市 | 买方指定仓库地面交货 |  | B002-500140906-00001 | 001071139700010 | 400264697400010 | 500140906
272608-1300000-9998 | 仪器仪表包08 | 仪器仪表包08 | 国网甘肃省电力公司 | 国网甘肃省电力公司超高压公司 | 国网甘肃省电力公司超高压公司2026年局放测试仪购置0003 | 无电压等级 | 局放测试仪,超声波+特高频,无,多通道（≥3）,诊断,有效高度≥10mm | 局放测试仪-检测原理:超声波+特高频,被试设备:无,检测通道数:多通道（≥3）,用途:诊断,特殊参数:有效高度≥10mm | 台 | 1 | 2026-08-30 | 2026-08-30 | 甘肃省兰州市安宁区 | 施工现场地面交货 |  | B002-500140896-00003 | 001070838500010 | 400264654600010 | 500140896
272608-1300000-9998 | 仪器仪表包08 | 仪器仪表包08 | 国网甘肃省电力公司 | 国网甘肃省电力公司陇南供电公司 | 国网甘肃省电力公司陇南供电公司2026年局放测试仪购置0001 | 无电压等级 | 局放测试仪,超声波,变压器,16通道,诊断,无 | 局放测试仪-检测原理:超声波,被试设备:变压器,检测通道数:16通道,用途:诊断,特殊参数:无 | 台 | 1 | 2026-06-30 | 2026-06-30 | 甘肃省陇南市 | 买方指定仓库地面交货 |  | D5DI-500140916-00001 | 001071127500010 | 400264694800010 | 500140916
272608-1300000-9998 | 仪器仪表包09 | 仪器仪表包09 | 国网甘肃省电力公司 | 囯网甘肃省电力公司电力科学研究院 | 国网甘肃省电力公司电力科学研究院2026年局放测试仪购置0002 | 无电压等级 | 电气性能试验设备,变压器耐压及局放试验 | 电气性能试验设备-类型:变压器耐压及局放试验 | 台 | 1 | 2026-12-31 | 2026-12-31 | 甘肃省兰州市 | 买方指定仓库地面交货 |  | B002-500123995-00002 | 001071139800010 | 400264697500010 | 500123995
272608-1300000-9998 | 仪器仪表包10 | 仪器仪表包10 | 国网甘肃省电力公司 | 囯网甘肃省电力公司电力科学研究院 | 国网甘肃电科院GIS同频同相耐压试验装置改造 | 无电压等级 | 电气性能试验设备,交直流耐压局放试验装置 | 电气性能试验设备-类型:交直流耐压局放试验装置 | 台 | 1 | 2026-12-31 | 2026-12-31 | 甘肃省兰州市 | 买方指定仓库地面交货 |  | B002-500137775-00011 | 001071030600010 | 400264683600010 | 500137775
272608-1300000-9998 | 仪器仪表包11 | 仪器仪表包11 | 国网甘肃省电力公司 | 甘肃送变电工程有限公司 | 甘肃送变电工程有限公司2026年机械性能试验设备购置0003 | 无电压等级 | 机械性能试验设备,力学性能试验 | 机械性能试验设备-类型:力学性能试验 | 台 | 5 | 2026-05-30 | 2026-05-30 | 甘肃省兰州市 | 买方指定仓库地面交货 |  | B002-500067560-00002 | 001071498500010 | 400264735900010 | 500067560
272608-1300000-9998 | 仪器仪表包11 | 仪器仪表包11 | 国网甘肃省电力公司 | 甘肃送变电工程有限公司 | 甘肃送变电工程有限公司2026年机械性能试验设备购置0005 | 无电压等级 | 机械性能试验设备,力学性能试验 | 机械性能试验设备-类型:力学性能试验 | 台 | 1 | 2026-05-30 | 2026-05-30 | 甘肃省兰州市 | 买方指定仓库地面交货 |  | B002-500067560-00004 | 001071498100010 | 400264735700010 | 500067560
272608-1300000-9998 | 仪器仪表包11 | 仪器仪表包11 | 国网甘肃省电力公司 | 甘肃送变电工程有限公司 | 甘肃送变电工程有限公司2026年机械性能试验设备购置0004 | 无电压等级 | 机械性能试验设备,力学性能试验 | 机械性能试验设备-类型:力学性能试验 | 台 | 3 | 2026-05-30 | 2026-05-30 | 甘肃省兰州市 | 买方指定仓库地面交货 |  | B002-500067560-00003 | 001071498300010 | 400264735800010 | 500067560
272608-1300000-9998 | 仪器仪表包11 | 仪器仪表包11 | 国网甘肃省电力公司 | 甘肃送变电工程有限公司 | 甘肃送变电工程有限公司2026年机械性能试验设备购置0001 | 无电压等级 | 机械性能试验设备,力学性能试验 | 机械性能试验设备-类型:力学性能试验 | 台 | 2 | 2026-05-30 | 2026-05-30 | 甘肃省兰州市 | 买方指定仓库地面交货 |  | B002-500067560-00001 | 001071498700010 | 400264736000010 | 500067560
272608-1300000-9998 | 仪器仪表包12 | 仪器仪表包12 | 国网甘肃省电力公司 | 国网甘肃省电力公司陇南供电公司 | 国网陇南供电公司2026年数字表购置 | 无电压等级 | 数字化电能表,0.5S/2级,三相四线,光纤+485 | 数字化电能表-准确度等级:0.5S/2级,相别:三相四线,通信方式:光纤+485 | 只 | 20 | 2026-05-30 | 2026-05-30 | 甘肃省陇南市武都区 | 买方指定仓库地面交货 |  | G002-500132913-00009 | 001071342700010 | 400264715700010 | 500132913 | 无 | 500132913-0064
272608-1300000-9998 | 仪器仪表包12 | 仪器仪表包12 | 国网甘肃省电力公司 | 国网甘肃省电力公司庆阳供电公司 | 国网庆阳供电公司2026年数字表购置 | 无电压等级 | 数字化电能表,0.5S/2级,三相四线,光纤+485 | 数字化电能表-准确度等级:0.5S/2级,相别:三相四线,通信方式:光纤+485 | 只 | 40 | 2026-06-30 | 2026-06-30 | 甘肃省庆阳市西峰区 | 买方指定仓库地面交货 |  | G002-500132913-00008 | 001071040200010 | 400264684800010 | 500132913 | 无 | 500132913-0063
272608-1300000-9998 | 仪器仪表包13 | 仪器仪表包13 | 国网甘肃省电力公司 | 国网甘肃省电力公司嘉峪关供电公司 | 国网嘉峪关供电公司2026年计量检验检测设备购置 | 无电压等级 | 采集终端检测设备,三相 | 采集终端检测设备-相数:三相 | 台 | 4 | 2026-06-30 | 2026-06-30 | 甘肃省嘉峪关市 | 买方指定仓库车板交货 |  | G002-500010097-00003 | 001071413900060 | 400264726200060 | 500010097 | 无 | 500010097-0115
272608-1300000-9998 | 仪器仪表包13 | 仪器仪表包13 | 国网甘肃省电力公司 | 国网甘肃省电力公司平凉供电公司 | 国网平凉供电公司2026年计量检验检测设备购置 | 无电压等级 | 采集终端检测设备,三相 | 采集终端检测设备-相数:三相 | 台 | 7 | 2026-06-01 | 2026-06-01 | 甘肃省平凉市崆峒区 | 买方指定仓库地面交货 |  | G002-500010097-00003 | 001071408000050 | 400264724600050 | 500010097 | 无 | 500010097-0115
272608-1300000-9998 | 仪器仪表包13 | 仪器仪表包13 | 国网甘肃省电力公司 | 国网甘肃省电力公司临夏供电公司 | 国网临夏供电公司2026年计量检验检测设备购置 | 无电压等级 | 采集终端检测设备,三相 | 采集终端检测设备-相数:三相 | 台 | 118 | 2026-06-15 | 2026-06-15 | 甘肃省临夏州临夏市 | 买方指定仓库地面交货 |  | G002-500010097-00003 | 001071298700050 | 400264713800050 | 500010097 | 无 | 500010097-0115
272608-1300000-9998 | 仪器仪表包13 | 仪器仪表包13 | 国网甘肃省电力公司 | 国网甘肃省电力公司定西供电公司 | 国网定西供电公司2026年计量检验检测设备购置 | 无电压等级 | 采集终端检测设备,三相 | 采集终端检测设备-相数:三相 | 台 | 104 | 2026-12-31 | 2026-12-31 | 甘肃省定西市安定区 | 买方指定仓库地面交货 |  | G002-500010097-00003 | 001071411700060 | 400264725500060 | 500010097 | 无 | 500010097-0115
272608-1300000-9998 | 仪器仪表包13 | 仪器仪表包13 | 国网甘肃省电力公司 | 国网甘肃省电力公司陇南供电公司 | 国网陇南供电公司2026年计量检验检测设备购置 | 无电压等级 | 采集终端检测设备,三相 | 采集终端检测设备-相数:三相 | 台 | 65 | 2026-05-30 | 2026-05-30 | 甘肃省陇南市武都区 | 买方指定仓库地面交货 |  | G002-500010097-00003 | 001071349300060 | 400264716800060 | 500010097 | 无 | 500010097-0115
272608-1300000-9998 | 仪器仪表包13 | 仪器仪表包13 | 国网甘肃省电力公司 | 国网甘肃省电力公司酒泉供电公司 | 国网酒泉供电公司2026年计量检验检测设备购置 | 无电压等级 | 采集终端检测设备,三相 | 采集终端检测设备-相数:三相 | 台 | 31 | 2026-06-23 | 2026-06-23 | 甘肃省酒泉市 | 买方指定仓库地面交货 |  | G002-500010097-00003 | 001071354000070 | 400264717600070 | 500010097 | 无 | 500010097-0115
272608-1300000-9998 | 仪器仪表包13 | 仪器仪表包13 | 国网甘肃省电力公司 | 国网甘肃省电力公司兰州新区供电公司 | 国网兰州新区供电公司2026年计量检验检测设备购置 | 无电压等级 | 采集终端检测设备,三相 | 采集终端检测设备-相数:三相 | 台 | 2 | 2026-05-15 | 2026-05-15 | 甘肃省兰州市兰州新区 | 买方指定仓库地面交货 |  | G002-500010097-00003 | 001071369200060 | 400264720100060 | 500010097 | 无 | 500010097-0115
272608-1300000-9998 | 仪器仪表包13 | 仪器仪表包13 | 国网甘肃省电力公司 | 国网甘肃省电力公司甘南供电公司 | 国网甘南供电公司2026年计量检验检测设备购置 | 无电压等级 | 采集终端检测设备,三相 | 采集终端检测设备-相数:三相 | 台 | 50 | 2026-06-20 | 2026-06-20 | 甘肃省甘南州合作市 | 买方指定仓库地面交货 |  | G002-500010097-00003 | 001071350800060 | 400264717200060 | 500010097 | 无 | 500010097-0115
272608-1300000-9998 | 仪器仪表包13 | 仪器仪表包13 | 国网甘肃省电力公司 | 国网甘肃省电力公司庆阳供电公司 | 国网庆阳供电公司2026年计量检验检测设备购置 | 无电压等级 | 采集终端检测设备,三相 | 采集终端检测设备-相数:三相 | 台 | 16 | 2026-06-30 | 2026-06-30 | 甘肃省庆阳市西峰区 | 买方指定仓库地面交货 |  | G002-500010097-00003 | 001071355600060 | 400264718000060 | 500010097 | 无 | 500010097-0115
272608-1300000-9998 | 仪器仪表包14 | 仪器仪表包14 | 国网甘肃省电力公司 | 国网甘肃省电力公司武威供电公司 | 国网甘肃省电力公司武威供电公司2026年采集终端检测设备购置0001 | 无电压等级 | 采集终端检测设备,三相 | 采集终端检测设备-相数:三相 | 台 | 96 | 2026-05-30 | 2026-05-30 | 甘肃省武威市 | 买方指定仓库地面交货 |  | G002-500010097-00003 | 001071423900010 | 400264738100010 | 500010097 | 无 | 500010097-0115
272608-1300000-9998 | 仪器仪表包14 | 仪器仪表包14 | 国网甘肃省电力公司 | 国网甘肃省电力公司酒泉供电公司 | 国网甘肃省电力公司酒泉供电公司2026年采集终端检测设备购置0001 | 无电压等级 | 采集终端检测设备,三相 | 采集终端检测设备-相数:三相 | 台 | 86 | 2026-06-23 | 2026-06-23 | 甘肃省酒泉市 | 买方指定仓库地面交货 |  | G002-500010097-00003 | 001071342400010 | 400264715600010 | 500010097 | 无 | 500010097-0115
272608-1300000-9998 | 仪器仪表包14 | 仪器仪表包14 | 国网甘肃省电力公司 | 国网甘肃省电力公司天水供电公司 | 国网甘肃省电力公司天水供电公司2026年采集终端检测设备购置0002 | 无电压等级 | 采集终端检测设备,三相 | 采集终端检测设备-相数:三相 | 台 | 112 | 2026-05-30 | 2026-05-30 | 甘肃省天水市秦州区 | 买方指定仓库地面交货 |  | G002-500010097-00003 | 001071274600010 | 400264711900010 | 500010097 | 无 | 500010097-0115
272608-1300000-9998 | 仪器仪表包14 | 仪器仪表包14 | 国网甘肃省电力公司 | 国网甘肃省电力公司嘉峪关供电公司 | 国网甘肃省电力公司嘉峪关供电公司2026年采集终端检测设备购置0001 | 无电压等级 | 采集终端检测设备,三相 | 采集终端检测设备-相数:三相 | 台 | 10 | 2026-06-30 | 2026-06-30 | 甘肃省嘉峪关市 | 买方指定仓库地面交货 |  | G002-500010097-00003 | 001071374500010 | 400264720500010 | 500010097 | 无 | 500010097-0115
272608-1300000-9998 | 仪器仪表包14 | 仪器仪表包14 | 国网甘肃省电力公司 | 国网甘肃省电力公司张掖供电公司 | 国网甘肃省电力公司张掖供电公司2026年采集终端检测设备购置0001 | 无电压等级 | 采集终端检测设备,三相 | 采集终端检测设备-相数:三相 | 台 | 100 | 2026-05-25 | 2026-05-25 | 甘肃省张掖市甘州区 | 买方指定仓库地面交货 |  | G002-500010097-00003 | 001071321200010 | 400264714000010 | 500010097 | 无 | 500010097-0115
272608-1300000-9998 | 仪器仪表包14 | 仪器仪表包14 | 国网甘肃省电力公司 | 国网甘肃省电力公司白银供电公司 | 国网甘肃省电力公司白银供电公司2026年采集终端检测设备购置0001 | 无电压等级 | 采集终端检测设备,三相 | 采集终端检测设备-相数:三相 | 台 | 98 | 2026-06-20 | 2026-06-20 | 甘肃省白银市白银区 | 施工现场车板交货 |  | G002-500010097-00003 | 001070875000010 | 400264663500010 | 500010097 | 无 | 500010097-0115
272608-1300000-9998 | 仪器仪表包14 | 仪器仪表包14 | 国网甘肃省电力公司 | 国网甘肃省电力公司兰州供电公司 | 国网甘肃省电力公司兰州供电公司2026年采集终端检测设备购置0001 | 无电压等级 | 采集终端检测设备,三相 | 采集终端检测设备-相数:三相 | 台 | 116 | 2026-06-15 | 2026-06-15 | 甘肃省兰州市 | 施工现场地面交货 |  | G002-500010097-00003 | 001071218400010 | 400264706000010 | 500010097 | 无 | 500010097-0115
272608-1300000-9998 | 仪器仪表包14 | 仪器仪表包14 | 国网甘肃省电力公司 | 国网甘肃省电力公司金昌供电公司 | 国网甘肃省电力公司金昌供电公司2026年采集终端检测设备购置0001 | 无电压等级 | 采集终端检测设备,三相 | 采集终端检测设备-相数:三相 | 台 | 32 | 2026-05-30 | 2026-05-30 | 甘肃省金昌市金川区 | 买方指定仓库地面交货 |  | G002-500010097-00003 | 001071379400010 | 400264721500010 | 500010097 | 无 | 500010097-0115
272608-1300000-9998 | 仪器仪表包15 | 仪器仪表包15 | 国网甘肃省电力公司 | 国网甘肃省电力公司营销服务中心（资金集约中心、计量中心） | 国网甘肃营销服务中心2026年计量检定检测能力建设与提升（采集设备全功能联调测试 | 无电压等级 | 采集终端检测设备,三相 | 采集终端检测设备-相数:三相 | 台 | 1 | 2026-07-20 | 2026-07-20 | 甘肃省兰州市 | 买方指定仓库地面交货 |  | COVD-500010097-00002 | 001071438200010 | 400264731200010 | 500010097
272608-1300000-9998 | 仪器仪表包16 | 仪器仪表包16 | 国网甘肃省电力公司 | 国网甘肃省电力公司营销服务中心（资金集约中心、计量中心） | 国网甘肃营销服务中心2026年模组化计量设备本地通信单元全性能检测装置购置 | 无电压等级 | 采集终端检测设备,三相 | 采集终端检测设备-相数:三相 | 台 | 1 | 2026-07-20 | 2026-07-20 | 甘肃省兰州市 | 买方指定仓库地面交货 |  | COVD-500010097-00003 | 001071438600010 | 400264731400010 | 500010097
272608-1300000-9998 | 仪器仪表包17 | 仪器仪表包17 | 国网甘肃省电力公司 | 国网甘肃省电力公司白银供电公司 | 国网白银供电公司2026年计量检验检测设备购置 | 无电压等级 | 电能表标准设备,电能表现场校验装置,三相,0.05级 | 电能表标准设备-类型:电能表现场校验装置,相数:三相,准确度等级:0.05级 | 只 | 44 | 2026-06-20 | 2026-06-20 | 甘肃省白银市白银区 | 施工现场车板交货 |  | G002-500009972-00009 | 001071056700020 | 400264687000010 | 500009972 | 无 | 500009972-0129
272608-1300000-9998 | 仪器仪表包17 | 仪器仪表包17 | 国网甘肃省电力公司 | 国网甘肃省电力公司白银供电公司 | 国网白银供电公司2026年计量检验检测设备购置 | 无电压等级 | 电能表标准设备,电能表现场校验装置,单相,0.05级 | 电能表标准设备-类型:电能表现场校验装置,相数:单相,准确度等级:0.05级 | 只 | 43 | 2026-06-20 | 2026-06-20 | 甘肃省白银市白银区 | 施工现场车板交货 |  | G002-500009968-00007 | 001071056700030 | 400264687000020 | 500009968 | 无 | 500009968-0043
272608-1300000-9998 | 仪器仪表包18 | 仪器仪表包18 | 国网甘肃省电力公司 | 国网甘肃省电力公司兰州供电公司 | 国网兰州供电公司2026年计量检验检测设备购置 | 无电压等级 | 电能表标准设备,电能表现场校验装置,单相,0.05级 | 电能表标准设备-类型:电能表现场校验装置,相数:单相,准确度等级:0.05级 | 只 | 42 | 2026-06-15 | 2026-06-15 | 甘肃省兰州市 | 施工现场地面交货 |  | G002-500009968-00007 | 001071222500010 | 400264706800010 | 500009968 | 无 | 500009968-0043
272608-1300000-9998 | 仪器仪表包18 | 仪器仪表包18 | 国网甘肃省电力公司 | 国网甘肃省电力公司兰州供电公司 | 国网兰州供电公司2026年计量检验检测设备购置 | 无电压等级 | 电能表标准设备,电能表现场校验装置,三相,0.05级 | 电能表标准设备-类型:电能表现场校验装置,相数:三相,准确度等级:0.05级 | 只 | 42 | 2026-06-15 | 2026-06-15 | 甘肃省兰州市 | 施工现场地面交货 |  | G002-500009972-00009 | 001071222500020 | 400264706800020 | 500009972 | 无 | 500009972-0129
272608-1300000-9998 | 仪器仪表包19 | 仪器仪表包19 | 国网甘肃省电力公司 | 国网甘肃省电力公司天水供电公司 | 国网天水供电公司2026年计量检验检测设备购置 | 无电压等级 | 电能表标准设备,电能表现场校验装置,单相,0.05级 | 电能表标准设备-类型:电能表现场校验装置,相数:单相,准确度等级:0.05级 | 只 | 46 | 2026-05-30 | 2026-05-30 | 甘肃省天水市秦州区 | 买方指定仓库地面交货 |  | G002-500009968-00007 | 001071274800010 | 400264712000010 | 500009968 | 无 | 500009968-0043
272608-1300000-9998 | 仪器仪表包19 | 仪器仪表包19 | 国网甘肃省电力公司 | 国网甘肃省电力公司天水供电公司 | 国网天水供电公司2026年计量检验检测设备购置 | 无电压等级 | 电能表标准设备,电能表现场校验装置,三相,0.05级 | 电能表标准设备-类型:电能表现场校验装置,相数:三相,准确度等级:0.05级 | 只 | 47 | 2026-05-30 | 2026-05-30 | 甘肃省天水市秦州区 | 买方指定仓库地面交货 |  | G002-500009972-00009 | 001071274800020 | 400264712000020 | 500009972 | 无 | 500009972-0129
272608-1300000-9998 | 仪器仪表包20 | 仪器仪表包20 | 国网甘肃省电力公司 | 国网甘肃省电力公司临夏供电公司 | 国网临夏供电公司2026年计量检验检测设备购置 | 无电压等级 | 电能表标准设备,电能表现场校验装置,单相,0.05级 | 电能表标准设备-类型:电能表现场校验装置,相数:单相,准确度等级:0.05级 | 只 | 51 | 2026-06-15 | 2026-06-15 | 甘肃省临夏州临夏市 | 买方指定仓库地面交货 |  | G002-500009968-00007 | 001071298700010 | 400264713800010 | 500009968 | 无 | 500009968-0043
272608-1300000-9998 | 仪器仪表包20 | 仪器仪表包20 | 国网甘肃省电力公司 | 国网甘肃省电力公司临夏供电公司 | 国网临夏供电公司2026年计量检验检测设备购置 | 无电压等级 | 电能表标准设备,电能表现场校验装置,三相,0.05级 | 电能表标准设备-类型:电能表现场校验装置,相数:三相,准确度等级:0.05级 | 只 | 51 | 2026-06-15 | 2026-06-15 | 甘肃省临夏州临夏市 | 买方指定仓库地面交货 |  | G002-500009972-00009 | 001071298700020 | 400264713800020 | 500009972 | 无 | 500009972-0129
272608-1300000-9998 | 仪器仪表包21 | 仪器仪表包21 | 国网甘肃省电力公司 | 国网甘肃省电力公司陇南供电公司 | 国网陇南供电公司2026年计量检验检测设备购置 | 无电压等级 | 电能表标准设备,电能表现场校验装置,单相,0.05级 | 电能表标准设备-类型:电能表现场校验装置,相数:单相,准确度等级:0.05级 | 只 | 56 | 2026-05-30 | 2026-05-30 | 甘肃省陇南市武都区 | 买方指定仓库地面交货 |  | G002-500009968-00007 | 001071349300010 | 400264716800010 | 500009968 | 无 | 500009968-0043
272608-1300000-9998 | 仪器仪表包21 | 仪器仪表包21 | 国网甘肃省电力公司 | 国网甘肃省电力公司陇南供电公司 | 国网陇南供电公司2026年计量检验检测设备购置 | 无电压等级 | 电能表标准设备,电能表现场校验装置,三相,0.05级 | 电能表标准设备-类型:电能表现场校验装置,相数:三相,准确度等级:0.05级 | 只 | 48 | 2026-05-30 | 2026-05-30 | 甘肃省陇南市武都区 | 买方指定仓库地面交货 |  | G002-500009972-00009 | 001071349300020 | 400264716800020 | 500009972 | 无 | 500009972-0129
272608-1300000-9998 | 仪器仪表包22 | 仪器仪表包22 | 国网甘肃省电力公司 | 国网甘肃省电力公司甘南供电公司 | 国网甘南供电公司2026年计量检验检测设备购置 | 无电压等级 | 电能表标准设备,电能表现场校验装置,三相,0.05级 | 电能表标准设备-类型:电能表现场校验装置,相数:三相,准确度等级:0.05级 | 只 | 50 | 2026-06-20 | 2026-06-20 | 甘肃省甘南州合作市 | 买方指定仓库地面交货 |  | G002-500009972-00009 | 001071350800020 | 400264717200020 | 500009972 | 无 | 500009972-0129
272608-1300000-9998 | 仪器仪表包22 | 仪器仪表包22 | 国网甘肃省电力公司 | 国网甘肃省电力公司甘南供电公司 | 国网甘南供电公司2026年计量检验检测设备购置 | 无电压等级 | 电能表标准设备,电能表现场校验装置,单相,0.05级 | 电能表标准设备-类型:电能表现场校验装置,相数:单相,准确度等级:0.05级 | 只 | 50 | 2026-06-20 | 2026-06-20 | 甘肃省甘南州合作市 | 买方指定仓库地面交货 |  | G002-500009968-00007 | 001071350800010 | 400264717200010 | 500009968 | 无 | 500009968-0043
272608-1300000-9998 | 仪器仪表包23 | 仪器仪表包23 | 国网甘肃省电力公司 | 国网甘肃省电力公司嘉峪关供电公司 | 国网嘉峪关供电公司2026年计量检验检测设备购置 | 无电压等级 | 电能表标准设备,电能表现场校验装置,单相,0.05级 | 电能表标准设备-类型:电能表现场校验装置,相数:单相,准确度等级:0.05级 | 只 | 4 | 2026-06-30 | 2026-06-30 | 甘肃省嘉峪关市 | 买方指定仓库车板交货 |  | G002-500009968-00007 | 001071413900010 | 400264726200010 | 500009968 | 无 | 500009968-0043
272608-1300000-9998 | 仪器仪表包23 | 仪器仪表包23 | 国网甘肃省电力公司 | 国网甘肃省电力公司嘉峪关供电公司 | 国网嘉峪关供电公司2026年计量检验检测设备购置 | 无电压等级 | 电能表标准设备,电能表现场校验装置,三相,0.05级 | 电能表标准设备-类型:电能表现场校验装置,相数:三相,准确度等级:0.05级 | 只 | 2 | 2026-06-30 | 2026-06-30 | 甘肃省嘉峪关市 | 买方指定仓库车板交货 |  | G002-500009972-00009 | 001071413900020 | 400264726200020 | 500009972 | 无 | 500009972-0129
272608-1300000-9998 | 仪器仪表包23 | 仪器仪表包23 | 国网甘肃省电力公司 | 国网甘肃省电力公司金昌供电公司 | 国网金昌供电公司2026年计量检验检测设备购置 | 无电压等级 | 电能表标准设备,电能表现场校验装置,三相,0.05级 | 电能表标准设备-类型:电能表现场校验装置,相数:三相,准确度等级:0.05级 | 只 | 13 | 2026-05-30 | 2026-05-30 | 甘肃省金昌市金川区 | 买方指定仓库地面交货 |  | G002-500009972-00009 | 001071352000020 | 400264717300020 | 500009972 | 无 | 500009972-0129
272608-1300000-9998 | 仪器仪表包23 | 仪器仪表包23 | 国网甘肃省电力公司 | 国网甘肃省电力公司兰州新区供电公司 | 国网兰州新区供电公司2026年计量检验检测设备购置 | 无电压等级 | 电能表标准设备,电能表现场校验装置,三相,0.05级 | 电能表标准设备-类型:电能表现场校验装置,相数:三相,准确度等级:0.05级 | 只 | 2 | 2026-05-15 | 2026-05-15 | 甘肃省兰州市兰州新区 | 买方指定仓库地面交货 |  | G002-500009972-00009 | 001071369200020 | 400264720100020 | 500009972 | 无 | 500009972-0129
272608-1300000-9998 | 仪器仪表包23 | 仪器仪表包23 | 国网甘肃省电力公司 | 国网甘肃省电力公司酒泉供电公司 | 国网酒泉供电公司2026年计量检验检测设备购置 | 无电压等级 | 电能表标准设备,电能表现场校验装置,单相,0.05级 | 电能表标准设备-类型:电能表现场校验装置,相数:单相,准确度等级:0.05级 | 只 | 28 | 2026-06-23 | 2026-06-23 | 甘肃省酒泉市 | 买方指定仓库地面交货 |  | G002-500009968-00007 | 001071354000010 | 400264717600010 | 500009968 | 无 | 500009968-0043
272608-1300000-9998 | 仪器仪表包23 | 仪器仪表包23 | 国网甘肃省电力公司 | 国网甘肃省电力公司兰州新区供电公司 | 国网兰州新区供电公司2026年计量检验检测设备购置 | 无电压等级 | 电能表标准设备,电能表现场校验装置,单相,0.05级 | 电能表标准设备-类型:电能表现场校验装置,相数:单相,准确度等级:0.05级 | 只 | 2 | 2026-05-15 | 2026-05-15 | 甘肃省兰州市兰州新区 | 买方指定仓库地面交货 |  | G002-500009968-00007 | 001071369200010 | 400264720100010 | 500009968 | 无 | 500009968-0043
272608-1300000-9998 | 仪器仪表包23 | 仪器仪表包23 | 国网甘肃省电力公司 | 国网甘肃省电力公司酒泉供电公司 | 国网酒泉供电公司2026年计量检验检测设备购置 | 无电压等级 | 电能表标准设备,电能表现场校验装置,三相,0.05级 | 电能表标准设备-类型:电能表现场校验装置,相数:三相,准确度等级:0.05级 | 只 | 35 | 2026-06-23 | 2026-06-23 | 甘肃省酒泉市 | 买方指定仓库地面交货 |  | G002-500009972-00009 | 001071354000020 | 400264717600020 | 500009972 | 无 | 500009972-0129
272608-1300000-9998 | 仪器仪表包23 | 仪器仪表包23 | 国网甘肃省电力公司 | 国网甘肃省电力公司金昌供电公司 | 国网金昌供电公司2026年计量检验检测设备购置 | 无电压等级 | 电能表标准设备,电能表现场校验装置,单相,0.05级 | 电能表标准设备-类型:电能表现场校验装置,相数:单相,准确度等级:0.05级 | 只 | 9 | 2026-05-30 | 2026-05-30 | 甘肃省金昌市金川区 | 买方指定仓库地面交货 |  | G002-500009968-00007 | 001071352000010 | 400264717300010 | 500009968 | 无 | 500009968-0043
272608-1300000-9998 | 仪器仪表包24 | 仪器仪表包24 | 国网甘肃省电力公司 | 国网甘肃省电力公司庆阳供电公司 | 国网庆阳供电公司2026年计量检验检测设备购置 | 无电压等级 | 电能表标准设备,电能表现场校验装置,单相,0.05级 | 电能表标准设备-类型:电能表现场校验装置,相数:单相,准确度等级:0.05级 | 只 | 55 | 2026-06-30 | 2026-06-30 | 甘肃省庆阳市西峰区 | 买方指定仓库地面交货 |  | G002-500009968-00007 | 001071355600010 | 400264718000010 | 500009968 | 无 | 500009968-0043
272608-1300000-9998 | 仪器仪表包24 | 仪器仪表包24 | 国网甘肃省电力公司 | 国网甘肃省电力公司庆阳供电公司 | 国网庆阳供电公司2026年计量检验检测设备购置 | 无电压等级 | 电能表标准设备,电能表现场校验装置,三相,0.05级 | 电能表标准设备-类型:电能表现场校验装置,相数:三相,准确度等级:0.05级 | 只 | 38 | 2026-06-30 | 2026-06-30 | 甘肃省庆阳市西峰区 | 买方指定仓库地面交货 |  | G002-500009972-00009 | 001071355600020 | 400264718000020 | 500009972 | 无 | 500009972-0129
272608-1300000-9998 | 仪器仪表包25 | 仪器仪表包25 | 国网甘肃省电力公司 | 国网甘肃省电力公司张掖供电公司 | 国网张掖供电公司2026年计量检验检测设备购置 | 无电压等级 | 电能表标准设备,电能表现场校验装置,三相,0.05级 | 电能表标准设备-类型:电能表现场校验装置,相数:三相,准确度等级:0.05级 | 只 | 40 | 2026-05-25 | 2026-05-25 | 甘肃省张掖市甘州区 | 买方指定仓库地面交货 |  | G002-500009972-00009 | 001071368400020 | 400264719800020 | 500009972 | 无 | 500009972-0129
272608-1300000-9998 | 仪器仪表包25 | 仪器仪表包25 | 国网甘肃省电力公司 | 国网甘肃省电力公司张掖供电公司 | 国网张掖供电公司2026年计量检验检测设备购置 | 无电压等级 | 电能表标准设备,电能表现场校验装置,单相,0.05级 | 电能表标准设备-类型:电能表现场校验装置,相数:单相,准确度等级:0.05级 | 只 | 40 | 2026-05-25 | 2026-05-25 | 甘肃省张掖市甘州区 | 买方指定仓库地面交货 |  | G002-500009968-00007 | 001071368400010 | 400264719800010 | 500009968 | 无 | 500009968-0043
272608-1300000-9998 | 仪器仪表包26 | 仪器仪表包26 | 国网甘肃省电力公司 | 国网甘肃省电力公司平凉供电公司 | 国网平凉供电公司2026年计量检验检测设备购置 | 无电压等级 | 电能表标准设备,电能表现场校验装置,单相,0.05级 | 电能表标准设备-类型:电能表现场校验装置,相数:单相,准确度等级:0.05级 | 只 | 30 | 2026-06-01 | 2026-06-01 | 甘肃省平凉市崆峒区 | 买方指定仓库地面交货 |  | G002-500009968-00007 | 001071408000010 | 400264724600010 | 500009968 | 无 | 500009968-0043
272608-1300000-9998 | 仪器仪表包26 | 仪器仪表包26 | 国网甘肃省电力公司 | 国网甘肃省电力公司平凉供电公司 | 国网平凉供电公司2026年计量检验检测设备购置 | 无电压等级 | 电能表标准设备,电能表现场校验装置,三相,0.05级 | 电能表标准设备-类型:电能表现场校验装置,相数:三相,准确度等级:0.05级 | 只 | 38 | 2026-06-01 | 2026-06-01 | 甘肃省平凉市崆峒区 | 买方指定仓库地面交货 |  | G002-500009972-00009 | 001071408000020 | 400264724600020 | 500009972 | 无 | 500009972-0129
272608-1300000-9998 | 仪器仪表包27 | 仪器仪表包27 | 国网甘肃省电力公司 | 国网甘肃省电力公司武威供电公司 | 国网武威供电公司2026年计量检验检测设备购置 | 无电压等级 | 电能表标准设备,电能表现场校验装置,单相,0.05级 | 电能表标准设备-类型:电能表现场校验装置,相数:单相,准确度等级:0.05级 | 只 | 36 | 2026-05-30 | 2026-05-30 | 甘肃省武威市 | 买方指定仓库地面交货 |  | G002-500009968-00007 | 001071409200010 | 400264724900010 | 500009968 | 无 | 500009968-0043
272608-1300000-9998 | 仪器仪表包27 | 仪器仪表包27 | 国网甘肃省电力公司 | 国网甘肃省电力公司武威供电公司 | 国网武威供电公司2026年计量检验检测设备购置 | 无电压等级 | 电能表标准设备,电能表现场校验装置,三相,0.05级 | 电能表标准设备-类型:电能表现场校验装置,相数:三相,准确度等级:0.05级 | 只 | 38 | 2026-05-30 | 2026-05-30 | 甘肃省武威市 | 买方指定仓库地面交货 |  | G002-500009972-00009 | 001071409200020 | 400264724900020 | 500009972 | 无 | 500009972-0129
272608-1300000-9998 | 仪器仪表包28 | 仪器仪表包28 | 国网甘肃省电力公司 | 国网甘肃省电力公司定西供电公司 | 国网定西供电公司2026年计量检验检测设备购置 | 无电压等级 | 电能表标准设备,电能表现场校验装置,单相,0.05级 | 电能表标准设备-类型:电能表现场校验装置,相数:单相,准确度等级:0.05级 | 只 | 41 | 2026-12-31 | 2026-12-31 | 甘肃省定西市安定区 | 买方指定仓库地面交货 |  | G002-500009968-00007 | 001071411700010 | 400264725500010 | 500009968 | 无 | 500009968-0043
272608-1300000-9998 | 仪器仪表包28 | 仪器仪表包28 | 国网甘肃省电力公司 | 国网甘肃省电力公司定西供电公司 | 国网定西供电公司2026年计量检验检测设备购置 | 无电压等级 | 电能表标准设备,电能表现场校验装置,三相,0.05级 | 电能表标准设备-类型:电能表现场校验装置,相数:三相,准确度等级:0.05级 | 只 | 37 | 2026-12-31 | 2026-12-31 | 甘肃省定西市安定区 | 买方指定仓库地面交货 |  | G002-500009972-00009 | 001071411700020 | 400264725500020 | 500009972 | 无 | 500009972-0129
272608-1300000-9998 | 仪器仪表包29 | 仪器仪表包29 | 国网甘肃省电力公司 | 国网甘肃省电力公司兰州供电公司 | 国网兰州供电公司2026年计量检验检测设备购置 | 无电压等级 | 电能表检测设备,现场接线模拟检查装置,三相 | 电能表检测设备-类型:现场接线模拟检查装置,相数:三相 | 只 | 42 | 2026-06-15 | 2026-06-15 | 甘肃省兰州市 | 施工现场地面交货 |  | G002-500010089-00003 | 001071222500030 | 400264706800030 | 500010089 | 无 | 500010089-0074
272608-1300000-9998 | 仪器仪表包29 | 仪器仪表包29 | 国网甘肃省电力公司 | 国网甘肃省电力公司兰州新区供电公司 | 国网兰州新区供电公司2026年计量检验检测设备购置 | 无电压等级 | 电能表检测设备,现场接线模拟检查装置,三相 | 电能表检测设备-类型:现场接线模拟检查装置,相数:三相 | 只 | 2 | 2026-05-15 | 2026-05-15 | 甘肃省兰州市兰州新区 | 买方指定仓库地面交货 |  | G002-500010089-00003 | 001071369200050 | 400264720100050 | 500010089 | 无 | 500010089-0074
272608-1300000-9998 | 仪器仪表包29 | 仪器仪表包29 | 国网甘肃省电力公司 | 国网甘肃省电力公司白银供电公司 | 国网白银供电公司2026年计量检验检测设备购置 | 无电压等级 | 电能表检测设备,现场接线模拟检查装置,三相 | 电能表检测设备-类型:现场接线模拟检查装置,相数:三相 | 只 | 44 | 2026-06-20 | 2026-06-20 | 甘肃省白银市白银区 | 施工现场车板交货 |  | G002-500010089-00003 | 001071056700040 | 400264687000030 | 500010089 | 无 | 500010089-0074
272608-1300000-9998 | 仪器仪表包29 | 仪器仪表包29 | 国网甘肃省电力公司 | 国网甘肃省电力公司临夏供电公司 | 国网临夏供电公司2026年计量检验检测设备购置 | 无电压等级 | 电能表检测设备,现场接线模拟检查装置,三相 | 电能表检测设备-类型:现场接线模拟检查装置,相数:三相 | 只 | 51 | 2026-06-15 | 2026-06-15 | 甘肃省临夏州临夏市 | 买方指定仓库地面交货 |  | G002-500010089-00003 | 001071298700040 | 400264713800040 | 500010089 | 无 | 500010089-0074
272608-1300000-9998 | 仪器仪表包30 | 仪器仪表包30 | 国网甘肃省电力公司 | 国网甘肃省电力公司平凉供电公司 | 国网平凉供电公司2026年计量检验检测设备购置 | 无电压等级 | 电能表检测设备,现场接线模拟检查装置,三相 | 电能表检测设备-类型:现场接线模拟检查装置,相数:三相 | 只 | 33 | 2026-06-01 | 2026-06-01 | 甘肃省平凉市崆峒区 | 买方指定仓库地面交货 |  | G002-500010089-00003 | 001071408000040 | 400264724600040 | 500010089 | 无 | 500010089-0074
272608-1300000-9998 | 仪器仪表包30 | 仪器仪表包30 | 国网甘肃省电力公司 | 国网甘肃省电力公司天水供电公司 | 国网天水供电公司2026年计量检验检测设备购置 | 无电压等级 | 电能表检测设备,现场接线模拟检查装置,三相 | 电能表检测设备-类型:现场接线模拟检查装置,相数:三相 | 只 | 57 | 2026-05-30 | 2026-05-30 | 甘肃省天水市秦州区 | 买方指定仓库地面交货 |  | G002-500010089-00003 | 001071274800040 | 400264712000040 | 500010089 | 无 | 500010089-0074
272608-1300000-9998 | 仪器仪表包30 | 仪器仪表包30 | 国网甘肃省电力公司 | 国网甘肃省电力公司甘南供电公司 | 国网甘南供电公司2026年计量检验检测设备购置 | 无电压等级 | 电能表检测设备,现场接线模拟检查装置,三相 | 电能表检测设备-类型:现场接线模拟检查装置,相数:三相 | 只 | 25 | 2026-06-20 | 2026-06-20 | 甘肃省甘南州合作市 | 买方指定仓库地面交货 |  | G002-500010089-00003 | 001071350800050 | 400264717200050 | 500010089 | 无 | 500010089-0074
272608-1300000-9998 | 仪器仪表包30 | 仪器仪表包30 | 国网甘肃省电力公司 | 国网甘肃省电力公司庆阳供电公司 | 国网庆阳供电公司2026年计量检验检测设备购置 | 无电压等级 | 电能表检测设备,现场接线模拟检查装置,三相 | 电能表检测设备-类型:现场接线模拟检查装置,相数:三相 | 只 | 8 | 2026-06-30 | 2026-06-30 | 甘肃省庆阳市西峰区 | 买方指定仓库地面交货 |  | G002-500010089-00003 | 001071355600050 | 400264718000050 | 500010089 | 无 | 500010089-0074
272608-1300000-9998 | 仪器仪表包31 | 仪器仪表包31 | 国网甘肃省电力公司 | 国网甘肃省电力公司金昌供电公司 | 国网金昌供电公司2026年计量检验检测设备购置 | 无电压等级 | 电能表检测设备,现场接线模拟检查装置,三相 | 电能表检测设备-类型:现场接线模拟检查装置,相数:三相 | 只 | 16 | 2026-05-30 | 2026-05-30 | 甘肃省金昌市金川区 | 买方指定仓库地面交货 |  | G002-500010089-00003 | 001071352000040 | 400264717300040 | 500010089 | 无 | 500010089-0074
272608-1300000-9998 | 仪器仪表包31 | 仪器仪表包31 | 国网甘肃省电力公司 | 国网甘肃省电力公司武威供电公司 | 国网武威供电公司2026年计量检验检测设备购置 | 无电压等级 | 电能表检测设备,现场接线模拟检查装置,三相 | 电能表检测设备-类型:现场接线模拟检查装置,相数:三相 | 只 | 45 | 2026-05-30 | 2026-05-30 | 甘肃省武威市 | 买方指定仓库地面交货 |  | G002-500010089-00003 | 001071409200040 | 400264724900040 | 500010089 | 无 | 500010089-0074
272608-1300000-9998 | 仪器仪表包31 | 仪器仪表包31 | 国网甘肃省电力公司 | 国网甘肃省电力公司酒泉供电公司 | 国网酒泉供电公司2026年计量检验检测设备购置 | 无电压等级 | 电能表检测设备,现场接线模拟检查装置,三相 | 电能表检测设备-类型:现场接线模拟检查装置,相数:三相 | 只 | 41 | 2026-06-23 | 2026-06-23 | 甘肃省酒泉市 | 买方指定仓库地面交货 |  | G002-500010089-00003 | 001071354000060 | 400264717600060 | 500010089 | 无 | 500010089-0074
272608-1300000-9998 | 仪器仪表包31 | 仪器仪表包31 | 国网甘肃省电力公司 | 国网甘肃省电力公司张掖供电公司 | 国网张掖供电公司2026年计量检验检测设备购置 | 无电压等级 | 电能表检测设备,现场接线模拟检查装置,三相 | 电能表检测设备-类型:现场接线模拟检查装置,相数:三相 | 只 | 42 | 2026-05-25 | 2026-05-25 | 甘肃省张掖市甘州区 | 买方指定仓库地面交货 |  | G002-500010089-00003 | 001071368400040 | 400264719800040 | 500010089 | 无 | 500010089-0074
272608-1300000-9998 | 仪器仪表包31 | 仪器仪表包31 | 国网甘肃省电力公司 | 国网甘肃省电力公司嘉峪关供电公司 | 国网嘉峪关供电公司2026年计量检验检测设备购置 | 无电压等级 | 电能表检测设备,现场接线模拟检查装置,三相 | 电能表检测设备-类型:现场接线模拟检查装置,相数:三相 | 只 | 4 | 2026-06-30 | 2026-06-30 | 甘肃省嘉峪关市 | 买方指定仓库车板交货 |  | G002-500010089-00003 | 001071413900050 | 400264726200050 | 500010089 | 无 | 500010089-0074
272608-1300000-9998 | 仪器仪表包32 | 仪器仪表包32 | 国网甘肃省电力公司 | 国网甘肃省电力公司陇南供电公司 | 国网陇南供电公司2026年计量检验检测设备购置 | 无电压等级 | 电能表检测设备,现场接线模拟检查装置,三相 | 电能表检测设备-类型:现场接线模拟检查装置,相数:三相 | 只 | 56 | 2026-05-30 | 2026-05-30 | 甘肃省陇南市武都区 | 买方指定仓库地面交货 |  | G002-500010089-00003 | 001071349300050 | 400264716800050 | 500010089 | 无 | 500010089-0074
272608-1300000-9998 | 仪器仪表包32 | 仪器仪表包32 | 国网甘肃省电力公司 | 国网甘肃省电力公司定西供电公司 | 国网定西供电公司2026年计量检验检测设备购置 | 无电压等级 | 电能表检测设备,现场接线模拟检查装置,三相 | 电能表检测设备-类型:现场接线模拟检查装置,相数:三相 | 只 | 53 | 2026-12-31 | 2026-12-31 | 甘肃省定西市安定区 | 买方指定仓库地面交货 |  | G002-500010089-00003 | 001071411700050 | 400264725500050 | 500010089 | 无 | 500010089-0074
272608-1300000-9998 | 仪器仪表包33 | 仪器仪表包33 | 国网甘肃省电力公司 | 国网甘肃省电力公司营销服务中心（资金集约中心、计量中心） | 国网甘肃营销服务中心2026年标准电能表实验室设备购置 | 无电压等级 | 电能表检测设备,电能表走字试验装置,三相 | 电能表检测设备-类型:电能表走字试验装置,相数:三相 | 只 | 1 | 2026-07-20 | 2026-07-20 | 甘肃省兰州市 | 买方指定仓库地面交货 |  | COVD-500010084-00004 | 001071435500010 | 400264730600010 | 500010084
272608-1300000-9998 | 仪器仪表包33 | 仪器仪表包33 | 国网甘肃省电力公司 | 国网甘肃省电力公司营销服务中心（资金集约中心、计量中心） | 国网甘肃营销服务中心2026年关口表实验室设备购置 | 无电压等级 | 电能表检测设备,电能表走字试验装置,三相 | 电能表检测设备-类型:电能表走字试验装置,相数:三相 | 只 | 1 | 2026-07-20 | 2026-07-20 | 甘肃省兰州市 | 买方指定仓库地面交货 |  | COVD-500010084-00003 | 001071435800010 | 400264730900010 | 500010084
272608-1300000-9998 | 仪器仪表包33 | 仪器仪表包33 | 国网甘肃省电力公司 | 国网甘肃省电力公司营销服务中心（资金集约中心、计量中心） | 国网甘肃营销服务中心2026年计量中心物联电能表检测能力提升 | 无电压等级 | 电能表检测设备,电能表走字试验装置,三相 | 电能表检测设备-类型:电能表走字试验装置,相数:三相 | 只 | 1 | 2026-07-20 | 2026-07-20 | 甘肃省兰州市 | 买方指定仓库地面交货 |  | COVD-500010084-00008 | 001071435700010 | 400264730800010 | 500010084
272608-1300000-9998 | 仪器仪表包34 | 仪器仪表包34 | 国网甘肃省电力公司 | 国网甘肃省电力公司营销服务中心（资金集约中心、计量中心） | 国网甘肃营销服务中心2026年电能表检测设备购置 | 无电压等级 | 电能表检测设备,电能表走字试验装置,三相 | 电能表检测设备-类型:电能表走字试验装置,相数:三相 | 只 | 9 | 2026-07-20 | 2026-07-20 | 甘肃省兰州市 | 买方指定仓库地面交货 |  | COVD-500010084-00006 | 001071435600010 | 400264730700010 | 500010084
272608-1300000-9998 | 仪器仪表包35 | 仪器仪表包35 | 国网甘肃省电力公司 | 国网甘肃省电力公司兰州供电公司 | 国网兰州供电公司2026年计量检验检测设备购置 | 无电压等级 | 二次回路巡检仪检测装置,三相 | 二次回路巡检仪检测装置-相数:三相 | 台 | 42 | 2026-06-15 | 2026-06-15 | 甘肃省兰州市 | 施工现场地面交货 |  | G002-500137768-00003 | 001071222500040 | 400264706800040 | 500137768 | 无 | 500137768-0013
272608-1300000-9998 | 仪器仪表包35 | 仪器仪表包35 | 国网甘肃省电力公司 | 国网甘肃省电力公司天水供电公司 | 国网天水供电公司2026年计量检验检测设备购置 | 无电压等级 | 二次回路巡检仪检测装置,三相 | 二次回路巡检仪检测装置-相数:三相 | 台 | 7 | 2026-05-30 | 2026-05-30 | 甘肃省天水市秦州区 | 买方指定仓库地面交货 |  | G002-500137768-00003 | 001071274800050 | 400264712000050 | 500137768 | 无 | 500137768-0013
272608-1300000-9998 | 仪器仪表包35 | 仪器仪表包35 | 国网甘肃省电力公司 | 国网甘肃省电力公司陇南供电公司 | 国网陇南供电公司2026年计量检验检测设备购置 | 无电压等级 | 二次回路巡检仪检测装置,三相 | 二次回路巡检仪检测装置-相数:三相 | 台 | 58 | 2026-05-30 | 2026-05-30 | 甘肃省陇南市武都区 | 买方指定仓库地面交货 |  | G002-500137768-00003 | 001071349300070 | 400264716800070 | 500137768 | 无 | 500137768-0013
272608-1300000-9998 | 仪器仪表包35 | 仪器仪表包35 | 国网甘肃省电力公司 | 国网甘肃省电力公司白银供电公司 | 国网白银供电公司2026年计量检验检测设备购置 | 无电压等级 | 二次回路巡检仪检测装置,三相 | 二次回路巡检仪检测装置-相数:三相 | 台 | 44 | 2026-06-20 | 2026-06-20 | 甘肃省白银市白银区 | 施工现场车板交货 |  | G002-500137768-00003 | 001071056700060 | 400264687000050 | 500137768 | 无 | 500137768-0013
272608-1300000-9998 | 仪器仪表包35 | 仪器仪表包35 | 国网甘肃省电力公司 | 国网甘肃省电力公司甘南供电公司 | 国网甘南供电公司2026年计量检验检测设备购置 | 无电压等级 | 二次回路巡检仪检测装置,三相 | 二次回路巡检仪检测装置-相数:三相 | 台 | 25 | 2026-06-20 | 2026-06-20 | 甘肃省甘南州合作市 | 买方指定仓库地面交货 |  | G002-500137768-00003 | 001071350800070 | 400264717200070 | 500137768 | 无 | 500137768-0013
272608-1300000-9998 | 仪器仪表包35 | 仪器仪表包35 | 国网甘肃省电力公司 | 国网甘肃省电力公司临夏供电公司 | 国网临夏供电公司2026年计量检验检测设备购置 | 无电压等级 | 二次回路巡检仪检测装置,三相 | 二次回路巡检仪检测装置-相数:三相 | 台 | 51 | 2026-06-15 | 2026-06-15 | 甘肃省临夏州临夏市 | 买方指定仓库地面交货 |  | G002-500137768-00003 | 001071298700060 | 400264713800060 | 500137768 | 无 | 500137768-0013
272608-1300000-9998 | 仪器仪表包36 | 仪器仪表包36 | 国网甘肃省电力公司 | 国网甘肃省电力公司庆阳供电公司 | 国网庆阳供电公司2026年计量检验检测设备购置 | 无电压等级 | 二次回路巡检仪检测装置,三相 | 二次回路巡检仪检测装置-相数:三相 | 台 | 16 | 2026-06-30 | 2026-06-30 | 甘肃省庆阳市西峰区 | 买方指定仓库地面交货 |  | G002-500137768-00003 | 001071355600070 | 400264718000070 | 500137768 | 无 | 500137768-0013
272608-1300000-9998 | 仪器仪表包36 | 仪器仪表包36 | 国网甘肃省电力公司 | 国网甘肃省电力公司武威供电公司 | 国网武威供电公司2026年计量检验检测设备购置 | 无电压等级 | 二次回路巡检仪检测装置,三相 | 二次回路巡检仪检测装置-相数:三相 | 台 | 40 | 2026-05-30 | 2026-05-30 | 甘肃省武威市 | 买方指定仓库地面交货 |  | G002-500137768-00003 | 001071409200050 | 400264724900050 | 500137768 | 无 | 500137768-0013
272608-1300000-9998 | 仪器仪表包36 | 仪器仪表包36 | 国网甘肃省电力公司 | 国网甘肃省电力公司平凉供电公司 | 国网平凉供电公司2026年计量检验检测设备购置 | 无电压等级 | 二次回路巡检仪检测装置,三相 | 二次回路巡检仪检测装置-相数:三相 | 台 | 30 | 2026-06-01 | 2026-06-01 | 甘肃省平凉市崆峒区 | 买方指定仓库地面交货 |  | G002-500137768-00003 | 001071408000060 | 400264724600060 | 500137768 | 无 | 500137768-0013
272608-1300000-9998 | 仪器仪表包36 | 仪器仪表包36 | 国网甘肃省电力公司 | 国网甘肃省电力公司嘉峪关供电公司 | 国网嘉峪关供电公司2026年计量检验检测设备购置 | 无电压等级 | 二次回路巡检仪检测装置,三相 | 二次回路巡检仪检测装置-相数:三相 | 台 | 4 | 2026-06-30 | 2026-06-30 | 甘肃省嘉峪关市 | 买方指定仓库车板交货 |  | G002-500137768-00003 | 001071413900070 | 400264726200070 | 500137768 | 无 | 500137768-0013
272608-1300000-9998 | 仪器仪表包36 | 仪器仪表包36 | 国网甘肃省电力公司 | 国网甘肃省电力公司酒泉供电公司 | 国网酒泉供电公司2026年计量检验检测设备购置 | 无电压等级 | 二次回路巡检仪检测装置,三相 | 二次回路巡检仪检测装置-相数:三相 | 台 | 41 | 2026-06-23 | 2026-06-23 | 甘肃省酒泉市 | 买方指定仓库地面交货 |  | G002-500137768-00003 | 001071354000080 | 400264717600080 | 500137768 | 无 | 500137768-0013
272608-1300000-9998 | 仪器仪表包36 | 仪器仪表包36 | 国网甘肃省电力公司 | 国网甘肃省电力公司金昌供电公司 | 国网金昌供电公司2026年计量检验检测设备购置 | 无电压等级 | 二次回路巡检仪检测装置,三相 | 二次回路巡检仪检测装置-相数:三相 | 台 | 14 | 2026-05-30 | 2026-05-30 | 甘肃省金昌市金川区 | 买方指定仓库地面交货 |  | G002-500137768-00003 | 001071352000050 | 400264717300050 | 500137768 | 无 | 500137768-0013
272608-1300000-9998 | 仪器仪表包36 | 仪器仪表包36 | 国网甘肃省电力公司 | 国网甘肃省电力公司兰州新区供电公司 | 国网兰州新区供电公司2026年计量检验检测设备购置 | 无电压等级 | 二次回路巡检仪检测装置,三相 | 二次回路巡检仪检测装置-相数:三相 | 台 | 2 | 2026-05-15 | 2026-05-15 | 甘肃省兰州市兰州新区 | 买方指定仓库地面交货 |  | G002-500137768-00003 | 001071369200070 | 400264720100070 | 500137768 | 无 | 500137768-0013
272608-1300000-9998 | 仪器仪表包36 | 仪器仪表包36 | 国网甘肃省电力公司 | 国网甘肃省电力公司张掖供电公司 | 国网张掖供电公司2026年计量检验检测设备购置 | 无电压等级 | 二次回路巡检仪检测装置,三相 | 二次回路巡检仪检测装置-相数:三相 | 台 | 42 | 2026-05-25 | 2026-05-25 | 甘肃省张掖市甘州区 | 买方指定仓库地面交货 |  | G002-500137768-00003 | 001071368400050 | 400264719800050 | 500137768 | 无 | 500137768-0013
272608-1300000-9998 | 仪器仪表包36 | 仪器仪表包36 | 国网甘肃省电力公司 | 国网甘肃省电力公司定西供电公司 | 国网定西供电公司2026年计量检验检测设备购置 | 无电压等级 | 二次回路巡检仪检测装置,三相 | 二次回路巡检仪检测装置-相数:三相 | 台 | 52 | 2026-12-31 | 2026-12-31 | 甘肃省定西市安定区 | 买方指定仓库地面交货 |  | G002-500137768-00003 | 001071411700070 | 400264725500070 | 500137768 | 无 | 500137768-0013
272608-1300000-9998 | 仪器仪表包37 | 仪器仪表包37 | 国网甘肃省电力公司 | 国网甘肃省电力公司兰州供电公司 | 国网兰州供电公司2026年计量检验检测设备购置 | 无电压等级 | 互感器标准设备,互感器现场测试设备,0.05级 | 互感器标准设备-类型:互感器现场测试设备,准确度等级:0.05级 | 台 | 5 | 2026-06-15 | 2026-06-15 | 甘肃省兰州市 | 施工现场地面交货 |  | G002-500010076-00003 | 001071222500050 | 400264706800050 | 500010076 | 无 | 500010076-0031
272608-1300000-9998 | 仪器仪表包37 | 仪器仪表包37 | 国网甘肃省电力公司 | 国网甘肃省电力公司临夏供电公司 | 国网临夏供电公司2026年计量检验检测设备购置 | 无电压等级 | 互感器标准设备,互感器现场测试设备,0.05级 | 互感器标准设备-类型:互感器现场测试设备,准确度等级:0.05级 | 台 | 1 | 2026-06-15 | 2026-06-15 | 甘肃省临夏州临夏市 | 买方指定仓库地面交货 |  | G002-500010076-00003 | 001071298700030 | 400264713800030 | 500010076 | 无 | 500010076-0031
272608-1300000-9998 | 仪器仪表包37 | 仪器仪表包37 | 国网甘肃省电力公司 | 国网甘肃省电力公司天水供电公司 | 国网天水供电公司2026年计量检验检测设备购置 | 无电压等级 | 互感器标准设备,互感器现场测试设备,0.05级 | 互感器标准设备-类型:互感器现场测试设备,准确度等级:0.05级 | 台 | 1 | 2026-05-30 | 2026-05-30 | 甘肃省天水市秦州区 | 买方指定仓库地面交货 |  | G002-500010076-00003 | 001071274800030 | 400264712000030 | 500010076 | 无 | 500010076-0031
272608-1300000-9998 | 仪器仪表包37 | 仪器仪表包37 | 国网甘肃省电力公司 | 国网甘肃省电力公司陇南供电公司 | 国网陇南供电公司2026年计量检验检测设备购置 | 无电压等级 | 互感器标准设备,互感器现场测试设备,0.05级 | 互感器标准设备-类型:互感器现场测试设备,准确度等级:0.05级 | 台 | 1 | 2026-05-30 | 2026-05-30 | 甘肃省陇南市武都区 | 买方指定仓库地面交货 |  | G002-500010076-00003 | 001071349300030 | 400264716800030 | 500010076 | 无 | 500010076-0031
272608-1300000-9998 | 仪器仪表包37 | 仪器仪表包37 | 国网甘肃省电力公司 | 国网甘肃省电力公司兰州新区供电公司 | 国网兰州新区供电公司2026年计量检验检测设备购置 | 无电压等级 | 互感器标准设备,互感器现场测试设备,0.05级 | 互感器标准设备-类型:互感器现场测试设备,准确度等级:0.05级 | 台 | 2 | 2026-05-15 | 2026-05-15 | 甘肃省兰州市兰州新区 | 买方指定仓库地面交货 |  | G002-500010076-00003 | 001071369200030 | 400264720100030 | 500010076 | 无 | 500010076-0031
272608-1300000-9998 | 仪器仪表包37 | 仪器仪表包37 | 国网甘肃省电力公司 | 国网甘肃省电力公司白银供电公司 | 国网白银供电公司2026年计量检验检测设备购置 | 无电压等级 | 互感器标准设备,互感器现场测试设备,0.05级 | 互感器标准设备-类型:互感器现场测试设备,准确度等级:0.05级 | 台 | 1 | 2026-06-20 | 2026-06-20 | 甘肃省白银市白银区 | 施工现场车板交货 |  | G002-500010076-00003 | 001071056700070 | 400264687000060 | 500010076 | 无 | 500010076-0031
272608-1300000-9998 | 仪器仪表包37 | 仪器仪表包37 | 国网甘肃省电力公司 | 国网甘肃省电力公司甘南供电公司 | 国网甘南供电公司2026年计量检验检测设备购置 | 无电压等级 | 互感器标准设备,互感器现场测试设备,0.05级 | 互感器标准设备-类型:互感器现场测试设备,准确度等级:0.05级 | 台 | 1 | 2026-06-20 | 2026-06-20 | 甘肃省甘南州合作市 | 买方指定仓库地面交货 |  | G002-500010076-00003 | 001071350800030 | 400264717200030 | 500010076 | 无 | 500010076-0031
272608-1300000-9998 | 仪器仪表包38 | 仪器仪表包38 | 国网甘肃省电力公司 | 国网甘肃省电力公司金昌供电公司 | 国网金昌供电公司2026年计量检验检测设备购置 | 无电压等级 | 互感器标准设备,互感器现场测试设备,0.05级 | 互感器标准设备-类型:互感器现场测试设备,准确度等级:0.05级 | 台 | 1 | 2026-05-30 | 2026-05-30 | 甘肃省金昌市金川区 | 买方指定仓库地面交货 |  | G002-500010076-00003 | 001071352000030 | 400264717300030 | 500010076 | 无 | 500010076-0031
272608-1300000-9998 | 仪器仪表包38 | 仪器仪表包38 | 国网甘肃省电力公司 | 国网甘肃省电力公司嘉峪关供电公司 | 国网嘉峪关供电公司2026年计量检验检测设备购置 | 无电压等级 | 互感器标准设备,互感器现场测试设备,0.05级 | 互感器标准设备-类型:互感器现场测试设备,准确度等级:0.05级 | 台 | 1 | 2026-06-30 | 2026-06-30 | 甘肃省嘉峪关市 | 买方指定仓库车板交货 |  | G002-500010076-00003 | 001071413900030 | 400264726200030 | 500010076 | 无 | 500010076-0031
272608-1300000-9998 | 仪器仪表包38 | 仪器仪表包38 | 国网甘肃省电力公司 | 国网甘肃省电力公司平凉供电公司 | 国网平凉供电公司2026年计量检验检测设备购置 | 无电压等级 | 互感器标准设备,互感器现场测试设备,0.05级 | 互感器标准设备-类型:互感器现场测试设备,准确度等级:0.05级 | 台 | 2 | 2026-06-01 | 2026-06-01 | 甘肃省平凉市崆峒区 | 买方指定仓库地面交货 |  | G002-500010076-00003 | 001071408000030 | 400264724600030 | 500010076 | 无 | 500010076-0031
272608-1300000-9998 | 仪器仪表包38 | 仪器仪表包38 | 国网甘肃省电力公司 | 国网甘肃省电力公司定西供电公司 | 国网定西供电公司2026年计量检验检测设备购置 | 无电压等级 | 互感器标准设备,互感器现场测试设备,0.05级 | 互感器标准设备-类型:互感器现场测试设备,准确度等级:0.05级 | 台 | 2 | 2026-12-31 | 2026-12-31 | 甘肃省定西市安定区 | 买方指定仓库地面交货 |  | G002-500010076-00003 | 001071411700030 | 400264725500030 | 500010076 | 无 | 500010076-0031
272608-1300000-9998 | 仪器仪表包38 | 仪器仪表包38 | 国网甘肃省电力公司 | 国网甘肃省电力公司张掖供电公司 | 国网张掖供电公司2026年计量检验检测设备购置 | 无电压等级 | 互感器标准设备,互感器现场测试设备,0.05级 | 互感器标准设备-类型:互感器现场测试设备,准确度等级:0.05级 | 台 | 2 | 2026-05-25 | 2026-05-25 | 甘肃省张掖市甘州区 | 买方指定仓库地面交货 |  | G002-500010076-00003 | 001071368400030 | 400264719800030 | 500010076 | 无 | 500010076-0031
272608-1300000-9998 | 仪器仪表包38 | 仪器仪表包38 | 国网甘肃省电力公司 | 国网甘肃省电力公司武威供电公司 | 国网武威供电公司2026年计量检验检测设备购置 | 无电压等级 | 互感器标准设备,互感器现场测试设备,0.05级 | 互感器标准设备-类型:互感器现场测试设备,准确度等级:0.05级 | 台 | 1 | 2026-05-30 | 2026-05-30 | 甘肃省武威市 | 买方指定仓库地面交货 |  | G002-500010076-00003 | 001071409200030 | 400264724900030 | 500010076 | 无 | 500010076-0031
272608-1300000-9998 | 仪器仪表包38 | 仪器仪表包38 | 国网甘肃省电力公司 | 国网甘肃省电力公司酒泉供电公司 | 国网酒泉供电公司2026年计量检验检测设备购置 | 无电压等级 | 互感器标准设备,互感器现场测试设备,0.05级 | 互感器标准设备-类型:互感器现场测试设备,准确度等级:0.05级 | 台 | 3 | 2026-06-23 | 2026-06-23 | 甘肃省酒泉市 | 买方指定仓库地面交货 |  | G002-500010076-00003 | 001071354000040 | 400264717600040 | 500010076 | 无 | 500010076-0031
272608-1300000-9998 | 仪器仪表包38 | 仪器仪表包38 | 国网甘肃省电力公司 | 国网甘肃省电力公司酒泉供电公司 | 国网酒泉供电公司2026年计量检验检测设备购置 | 无电压等级 | 互感器标准设备,互感器现场测试设备,0.05级 | 互感器标准设备-类型:互感器现场测试设备,准确度等级:0.05级 | 台 | 1 | 2026-06-23 | 2026-06-23 | 甘肃省酒泉市 | 买方指定仓库地面交货 |  | G002-500010076-00003 | 001071354000030 | 400264717600030 | 500010076 | 无 | 500010076-0031
272608-1300000-9998 | 仪器仪表包38 | 仪器仪表包38 | 国网甘肃省电力公司 | 国网甘肃省电力公司庆阳供电公司 | 国网庆阳供电公司2026年计量检验检测设备购置 | 无电压等级 | 互感器标准设备,互感器现场测试设备,0.05级 | 互感器标准设备-类型:互感器现场测试设备,准确度等级:0.05级 | 台 | 1 | 2026-06-30 | 2026-06-30 | 甘肃省庆阳市西峰区 | 买方指定仓库地面交货 |  | G002-500010076-00003 | 001071355600030 | 400264718000030 | 500010076 | 无 | 500010076-0031
272608-1300000-9998 | 仪器仪表包39 | 仪器仪表包39 | 国网甘肃省电力公司 | 国网甘肃省电力公司嘉峪关供电公司 | 国网嘉峪关供电公司2026年计量检验检测设备购置 | 无电压等级 | 互感器二次回路检测设备,二次压降测试仪 | 互感器二次回路检测设备-类型:二次压降测试仪 | 台 | 2 | 2026-06-30 | 2026-06-30 | 甘肃省嘉峪关市 | 买方指定仓库车板交货 |  | G002-500010081-00003 | 001071413900040 | 400264726200040 | 500010081 | 无 | 500010081-0019
272608-1300000-9998 | 仪器仪表包39 | 仪器仪表包39 | 国网甘肃省电力公司 | 国网甘肃省电力公司定西供电公司 | 国网定西供电公司2026年计量检验检测设备购置 | 无电压等级 | 互感器二次回路检测设备,二次压降测试仪 | 互感器二次回路检测设备-类型:二次压降测试仪 | 台 | 1 | 2026-12-31 | 2026-12-31 | 甘肃省定西市安定区 | 买方指定仓库地面交货 |  | G002-500010081-00003 | 001071411700040 | 400264725500040 | 500010081 | 无 | 500010081-0019
272608-1300000-9998 | 仪器仪表包39 | 仪器仪表包39 | 国网甘肃省电力公司 | 国网甘肃省电力公司庆阳供电公司 | 国网庆阳供电公司2026年计量检验检测设备购置 | 无电压等级 | 互感器二次回路检测设备,二次压降测试仪 | 互感器二次回路检测设备-类型:二次压降测试仪 | 台 | 1 | 2026-06-30 | 2026-06-30 | 甘肃省庆阳市西峰区 | 买方指定仓库地面交货 |  | G002-500010081-00003 | 001071355600040 | 400264718000040 | 500010081 | 无 | 500010081-0019
272608-1300000-9998 | 仪器仪表包39 | 仪器仪表包39 | 国网甘肃省电力公司 | 国网甘肃省电力公司白银供电公司 | 国网白银供电公司2026年计量检验检测设备购置 | 无电压等级 | 互感器二次回路检测设备,二次压降测试仪 | 互感器二次回路检测设备-类型:二次压降测试仪 | 台 | 2 | 2026-06-20 | 2026-06-20 | 甘肃省白银市白银区 | 施工现场车板交货 |  | G002-500010081-00003 | 001071056700050 | 400264687000040 | 500010081 | 无 | 500010081-0019
272608-1300000-9998 | 仪器仪表包39 | 仪器仪表包39 | 国网甘肃省电力公司 | 国网甘肃省电力公司兰州新区供电公司 | 国网兰州新区供电公司2026年计量检验检测设备购置 | 无电压等级 | 互感器二次回路检测设备,二次压降测试仪 | 互感器二次回路检测设备-类型:二次压降测试仪 | 台 | 1 | 2026-05-15 | 2026-05-15 | 甘肃省兰州市兰州新区 | 买方指定仓库地面交货 |  | G002-500010081-00003 | 001071369200040 | 400264720100040 | 500010081 | 无 | 500010081-0019
272608-1300000-9998 | 仪器仪表包39 | 仪器仪表包39 | 国网甘肃省电力公司 | 国网甘肃省电力公司甘南供电公司 | 国网甘南供电公司2026年计量检验检测设备购置 | 无电压等级 | 互感器二次回路检测设备,二次压降测试仪 | 互感器二次回路检测设备-类型:二次压降测试仪 | 台 | 1 | 2026-06-20 | 2026-06-20 | 甘肃省甘南州合作市 | 买方指定仓库地面交货 |  | G002-500010081-00003 | 001071350800040 | 400264717200040 | 500010081 | 无 | 500010081-0019
272608-1300000-9998 | 仪器仪表包39 | 仪器仪表包39 | 国网甘肃省电力公司 | 国网甘肃省电力公司陇南供电公司 | 国网陇南供电公司2026年计量检验检测设备购置 | 无电压等级 | 互感器二次回路检测设备,二次压降测试仪 | 互感器二次回路检测设备-类型:二次压降测试仪 | 台 | 1 | 2026-05-30 | 2026-05-30 | 甘肃省陇南市武都区 | 买方指定仓库地面交货 |  | G002-500010081-00003 | 001071349300040 | 400264716800040 | 500010081 | 无 | 500010081-0019
272608-1300000-9998 | 仪器仪表包39 | 仪器仪表包39 | 国网甘肃省电力公司 | 国网甘肃省电力公司酒泉供电公司 | 国网酒泉供电公司2026年计量检验检测设备购置 | 无电压等级 | 互感器二次回路检测设备,二次压降测试仪 | 互感器二次回路检测设备-类型:二次压降测试仪 | 台 | 7 | 2026-06-23 | 2026-06-23 | 甘肃省酒泉市 | 买方指定仓库地面交货 |  | G002-500010081-00003 | 001071354000050 | 400264717600050 | 500010081 | 无 | 500010081-0019
272608-1300000-9998 | 仪器仪表包40 | 仪器仪表包40 | 国网甘肃省电力公司 | 国网甘肃省电力公司营销服务中心（资金集约中心、计量中心） | 国网甘肃营销服务中心2026年计量实验楼温湿度环境改造 | 无电压等级 | 温湿度计检定装置 | 温湿度计检定装置 | 套 | 1 | 2026-07-20 | 2026-07-20 | 甘肃省兰州市 | 买方指定仓库地面交货 |  | COVD-500136286-00001 | 001071438700010 | 400264731500010 | 500136286
272608-1300000-9998 | 仪器仪表包41 | 仪器仪表包41 | 国网甘肃省电力公司 | 国网甘肃省电力公司营销服务中心（资金集约中心、计量中心） | 国网甘肃营销服务中心2026年气候影响实验室检测能力提升 | 无电压等级 | 环境影响试验设备,高温 | 环境影响试验设备-类型:高温 | 台 | 1 | 2026-05-20 | 2026-05-20 | 甘肃省兰州市 | 买方指定仓库地面交货 |  | COVD-500010115-00002 | 001071444800010 | 400264732100010 | 500010115
272608-1300000-9998 | 仪器仪表包42 | 仪器仪表包42 | 国网甘肃省电力公司 | 囯网甘肃省电力公司电力科学研究院 | 国网甘肃省电力公司电力科学研究院2026年回路电阻测试仪购置0001 | 无电压等级 | 回路电阻测试仪 | 回路电阻测试仪 | 台 | 1 | 2026-05-20 | 2026-05-20 | 甘肃省兰州市 | 卖方仓库地面交货 |  | B002-500009903-00003 | 001071060700010 | 400264687600010 | 500009903
272608-1300000-9998 | 仪器仪表包42 | 仪器仪表包42 | 国网甘肃省电力公司 | 囯网甘肃省电力公司电力科学研究院 | 国网甘肃省电力公司电力科学研究院2026年故障检测仪购置0001 | 无电压等级 | 故障检测仪 | 故障检测仪 | 台 | 1 | 2026-05-20 | 2026-05-20 | 甘肃省兰州市 | 卖方仓库地面交货 |  | B002-500009920-00002 | 001071038300010 | 400264683900010 | 500009920
272608-1300000-9998 | 仪器仪表包43 | 仪器仪表包43 | 国网甘肃省电力公司 | 国网甘肃省电力公司张掖供电公司 | 国网甘肃省电力公司张掖供电公司2026年高压计量培训装置购置0001 | 无电压等级 | 高压计量培训装置 | 高压计量培训装置 | 套 | 1 | 2026-06-30 | 2026-06-30 | 甘肃省张掖市甘州区 | 买方指定仓库地面交货 |  | D5H0-500116215-00001 | 001071475400010 | 400264734800010 | 500116215
272608-1300000-9998 | 仪器仪表包44 | 仪器仪表包44 | 国网甘肃省电力公司 | 国网甘肃省电力公司定西供电公司 | 国网甘肃省电力公司定西供电公司2026年CT伏安特性测试仪购置0001 | 无电压等级 | CT伏安特性测试仪 | CT伏安特性测试仪 | 台 | 1 | 2026-06-20 | 2026-06-20 | 甘肃省定西市安定区 | 买方指定仓库地面交货 |  | D01D-500009833-00001 | 001071380100010 | 400264721700010 | 500009833
272608-1300000-9998 | 仪器仪表包44 | 仪器仪表包44 | 国网甘肃省电力公司 | 国网甘肃省电力公司酒泉供电公司 | 国网甘肃省电力公司酒泉供电公司2026年CT伏安特性测试仪购置0001 | 无电压等级 | CT伏安特性测试仪 | CT伏安特性测试仪 | 台 | 1 | 2026-05-10 | 2026-05-10 | 甘肃省酒泉市敦煌市 | 买方指定仓库地面交货 |  | G002-500009833-00022 | 001070899000010 | 400264664500010 | 500009833 | 无 | 500009833-0130
272608-1300000-9998 | 仪器仪表包45 | 仪器仪表包45 | 国网甘肃省电力公司 | 国网甘肃省电力公司兰州供电公司 | 国网甘肃省电力公司兰州供电公司2026年变电站培训仿真系统购置0001 | 无电压等级 | 输电线路仿真培训系统 | 输电线路仿真培训系统 | 套 | 1 | 2026-12-13 | 2026-12-13 | 甘肃省兰州市 | 施工现场地面交货 |  | D4EH-500107332-00001 | 001071216000010 | 400264705000010 | 500107332
272608-1300000-9998 | 仪器仪表包45 | 仪器仪表包45 | 国网甘肃省电力公司 | 国网甘肃省电力公司兰州供电公司 | 国网甘肃省电力公司兰州供电公司2026年高压试验仿真仪器购置0001 | 无电压等级 | 输电线路仿真培训系统 | 输电线路仿真培训系统 | 套 | 1 | 2026-12-13 | 2026-12-13 | 甘肃省兰州市 | 施工现场地面交货 |  | D4EH-500107332-00002 | 001071216100010 | 400264705100010 | 500107332
272608-1300000-9998 | 仪器仪表包46 | 仪器仪表包46 | 国网甘肃省电力公司 | 囯网甘肃省电力公司电力科学研究院 | 国网甘肃电科院灵活性常规清洁调节资源支撑电网运行仿真能力提升 | 无电压等级 | 电气性能试验设备,源网荷储试验系统 | 电气性能试验设备-类型:源网荷储试验系统 | 台 | 1 | 2026-05-31 | 2026-05-31 | 甘肃省兰州市 | 买方指定仓库地面交货 |  | B002-500137776-00002 | 001071097300020 | 400264692600020 | 500137776
272608-1300000-9998 | 仪器仪表包46 | 仪器仪表包46 | 国网甘肃省电力公司 | 囯网甘肃省电力公司电力科学研究院 | 国网甘肃电科院灵活性常规清洁调节资源支撑电网运行仿真能力提升 | 无电压等级 | 电气性能试验设备,电网数模仿真平台 | 电气性能试验设备-类型:电网数模仿真平台 | 台 | 1 | 2026-08-31 | 2026-08-31 | 甘肃省兰州市 | 买方指定仓库地面交货 |  | B002-500137774-00004 | 001071097300010 | 400264692600010 | 500137774
272608-1300000-9998 | 仪器仪表47 | 仪器仪表47 | 国网甘肃省电力公司 | 囯网甘肃省电力公司电力科学研究院 | 沙漠戈壁荒漠地区风光储并网运行与实证实验室多类型能源并网运行特性与电网支撑平台建 | 无电压等级 | 电气性能试验设备,电网数模仿真平台 | 电气性能试验设备-类型:电网数模仿真平台 | 台 | 1 | 2026-08-31 | 2026-08-31 | 甘肃省兰州市 | 买方指定仓库地面交货 |  | B002-500137774-00002 | 001071087100010 | 400264690600010 | 500137774
272608-1300000-9998 | 仪器仪表47 | 仪器仪表47 | 国网甘肃省电力公司 | 囯网甘肃省电力公司电力科学研究院 | 沙漠戈壁荒漠地区风光储并网运行与实证实验室多类型能源并网运行特性与电网支撑平台建 | 无电压等级 | 电气性能试验设备,源网荷储试验系统 | 电气性能试验设备-类型:源网荷储试验系统 | 台 | 1 | 2026-05-31 | 2026-05-31 | 甘肃省兰州市 | 买方指定仓库地面交货 |  | B002-500137776-00001 | 001071087100020 | 400264690600020 | 500137776
272608-1300000-9998 | 仪器仪表48 | 仪器仪表48 | 国网甘肃省电力公司 | 囯网甘肃省电力公司电力科学研究院 | 甘肃省新型电力系统协调控制工程研究中心全电磁暂态仿真能力提升 | 无电压等级 | 电网仿真分析数据平台 | 电网仿真分析数据平台 | 台 | 1 | 2027-05-30 | 2027-05-30 | 甘肃省兰州市 | 买方指定仓库地面交货 |  | B002-500067174-00020 | 001071281800020 | 400264712900020 | 500067174
272608-1300000-9998 | 仪器仪表48 | 仪器仪表48 | 国网甘肃省电力公司 | 囯网甘肃省电力公司电力科学研究院 | 甘肃省新型电力系统协调控制工程研究中心全电磁暂态仿真能力提升 | 无电压等级 | 电网仿真分析数据平台 | 电网仿真分析数据平台 | 台 | 1 | 2026-05-30 | 2026-05-30 | 甘肃省兰州市 | 买方指定仓库地面交货 |  | B002-500067174-00021 | 001071281800010 | 400264712900010 | 500067174
272608-1300000-9998 | 仪器仪表49 | 仪器仪表49 | 国网甘肃省电力公司 | 国网甘肃省电力公司临夏供电公司 | 国网甘肃省电力公司临夏供电公司2026年互感器二次回路检测设备购置0001 | 无电压等级 | 负荷模拟式继电保护向量检查综合测试装置 | 负荷模拟式继电保护向量检查综合测试装置 | 套 | 1 | 2026-06-30 | 2026-06-30 | 甘肃省临夏州临夏市 | 施工现场地面交货 |  | D4W7-500164947-00001 | 001071240100010 | 400264708900010 | 500164947
272608-1300000-9998 | 仪器仪表49 | 仪器仪表49 | 国网甘肃省电力公司 | 国网甘肃省电力公司定西供电公司 | 国网甘肃省电力公司定西供电公司2026年互感器二次回路检测设备购置0001 | 无电压等级 | 负荷模拟式继电保护向量检查综合测试装置 | 负荷模拟式继电保护向量检查综合测试装置 | 套 | 1 | 2026-06-20 | 2026-06-20 | 甘肃省定西市安定区 | 买方指定仓库地面交货 |  | D589-500164947-00001 | 001071431100010 | 400264729900010 | 500164947
272608-1300000-9998 | 仪器仪表49 | 仪器仪表49 | 国网甘肃省电力公司 | 国网甘肃省电力公司武威供电公司 | 国网甘肃省电力公司武威供电公司2026年交流采样测试仪购置0001 | 无电压等级 | 负荷模拟式继电保护向量检查仪,模拟式,三相,三相,0-300A,0-3000V | 负荷模拟式继电保护向量检查仪-类型:模拟式,电流通道:三相,电压通道:三相,交流电流输出范围:0-300A,交流高电压输出范围:0-3000V | 台 | 1 | 2026-05-30 | 2026-05-30 | 甘肃省武威市凉州区 | 买方指定仓库地面交货 |  | G002-500165267-00001 | 001071376800010 | 400264721300010 | 500165267 | 国网甘肃省电力公司武威供电公司2026年交流采样测试仪购置0001 | 500165267-0001
272608-1300000-9998 | 仪器仪表49 | 仪器仪表49 | 国网甘肃省电力公司 | 国网甘肃省电力公司平凉供电公司 | 国网甘肃省电力公司平凉供电公司2026年互感器二次回路检测设备购置0001 | 无电压等级 | 负荷模拟式继电保护向量检查综合测试装置 | 负荷模拟式继电保护向量检查综合测试装置 | 套 | 1 | 2026-07-01 | 2026-07-01 | 甘肃省平凉市崆峒区 | 施工现场地面交货 |  | D50D-500164947-00001 | 001070980200010 | 400264675500010 | 500164947
272608-1300000-9998 | 仪器仪表49 | 仪器仪表49 | 国网甘肃省电力公司 | 国网甘肃省电力公司庆阳供电公司 | 国网甘肃省电力公司庆阳供电公司2026年互感器二次回路检测设备购置0001 | 无电压等级 | 负荷模拟式继电保护向量检查综合测试装置 | 负荷模拟式继电保护向量检查综合测试装置 | 套 | 1 | 2026-07-20 | 2026-07-20 | 甘肃省庆阳市西峰区 | 施工现场地面交货 |  | D54W-500164947-00001 | 001071402100010 | 400264723300010 | 500164947
272608-1300000-9998 | 仪器仪表50 | 仪器仪表50 | 国网甘肃省电力公司 | 国网甘肃省电力公司兰州供电公司 | 国网甘肃省电力公司兰州供电公司2026年光纤故障测试仪购置0001 | 无电压等级 | 光纤故障测试仪 | 光纤故障测试仪 | 台 | 1 | 2026-06-30 | 2026-06-30 | 甘肃省兰州市 | 施工现场地面交货 |  | D3YL-500125999-00003 | 001070877600010 | 400264663700010 | 500125999

## 交流断路器
分标编号 | 包名称 | 分包编号 | 项目单位 | 需求单位 | 项目名称 | 工程电压等级 | 物资名称 | 物资描述 | 单位 | 数量 | 首批交货日期 | 最后一批交货日期 | 交货地点 | 交货方式 | 备注 | 技术规范编码 | 网省采购申请号 | 总部采购申请号 | 物料编码 | 扩展描述 | 扩展编码 | 是否安装实物ID
272608-1008000-9998 | 交流断路器包01 | 交流断路器包01 | 国网甘肃省电力公司 | 国网甘肃省电力公司陇南供电公司 | 国网甘肃陇南文县供电公司35kV临江变电站1号、2号主变压器能效提升改造 | 35kV | 10kV真空瓷柱式断路器,1250A,25kA,三相机械联动,户外 | 瓷柱式交流断路器-电压等级:AC10kV,额定电流:1250A,额定开断电流:25kA,绝缘方式:真空,操作方式:三相机械联动,使用环境:户外 | 台 | 2 | 2026-06-24 | 2026-06-24 | 甘肃省陇南市文县 | 施工现场地面交货 |  | G002-500003506-00033 | 001070946000040 | 400264671500010 | 500003506 | 常规站，C1，瓷，有支架，+40～-30℃，3000m | 500003506-0149 | 是
272608-1008000-9998 | 交流断路器包01 | 交流断路器包01 | 国网甘肃省电力公司 | 国网甘肃省电力公司陇南供电公司 | 国网甘肃陇南礼县供电公司35kV中川变电站电容器改造 | 35kV | 10kV真空瓷柱式断路器,1250A,25kA,三相机械联动,户外 | 瓷柱式交流断路器-电压等级:AC10kV,额定电流:1250A,额定开断电流:25kA,绝缘方式:真空,操作方式:三相机械联动,使用环境:户外 | 台 | 1 | 2026-06-24 | 2026-06-24 | 甘肃省陇南市 | 施工现场地面交货 |  | G002-500003506-00033 | 001071118800010 | 400264694200010 | 500003506 | 常规站，C1，瓷，有支架，+40～-30℃，3000m | 500003506-0149 | 是
272608-1008000-9998 | 交流断路器包01 | 交流断路器包01 | 国网甘肃省电力公司 | 国网甘肃省电力公司张掖供电公司 | 国网甘肃张掖民乐县供电公司35kV城郊变电站35kV间隔完善改造 | 35kV | 35kV真空瓷柱式断路器,1250A,25kA,三相机械联动,户外 | 瓷柱式交流断路器-电压等级:AC35kV,额定电流:1250A,额定开断电流:25kA,绝缘方式:真空,操作方式:三相机械联动,使用环境:户外 | 台 | 2 | 2026-06-15 | 2026-06-15 | 甘肃省张掖市民乐县 | 材料站现场地面交货 |  | 9977-500002906-00009 | 001071375100030 | 400264720700010 | 500002906 | 常规站,C1,瓷,有支架,5P/5P/0.2S/0.2S,+40～-35℃,3000m | 500002906-0127 | 是
272608-1008000-9998 | 交流断路器包01 | 交流断路器包01 | 国网甘肃省电力公司 | 国网甘肃省电力公司天水供电公司 | 国网甘肃天水供电公司330kV陇西变电站2号主变能效提升改造 | 330kV | 66kVSF6瓷柱式断路器,4000A,40kA,三相机械联动,户外 | 瓷柱式交流断路器-电压等级:AC66kV,额定电流:4000A,额定开断电流:40kA,绝缘方式:SF6,操作方式:三相机械联动,使用环境:户外 | 台 | 1 | 2026-09-20 | 2026-09-20 | 甘肃省天水市秦州区 | 施工现场地面交货 |  | G002-500003723-00009 | 001071397900030 | 400264723100010 | 500003723 | 最高环境温度:40;最低环境温度:-40;海拔:2000; | 500003723-0304 | 是
272608-1008000-9998 | 交流断路器包01 | 交流断路器包01 | 国网甘肃省电力公司 | 国网甘肃省电力公司平凉供电公司 | 国网甘肃平凉供电公司35kV仁大变电站35kV及10kV一次设备改造 | 35kV | 35kV真空瓷柱式断路器,2500A,31.5kA,三相机械联动,户外 | 瓷柱式交流断路器-电压等级:AC35kV,额定电流:2500A,额定开断电流:31.5kA,绝缘方式:真空,操作方式:三相机械联动,使用环境:户外 | 台 | 1 | 2026-07-01 | 2026-07-01 | 甘肃省平凉市静宁县 | 施工现场地面交货 |  | G002-500002179-00018 | 001071091200010 | 400264690900010 | 500002179 | 智能站，C1，瓷，有支架，合并单元1，智能终端1，+40～-30℃，2000m | 500002179-0083 | 是
272608-1008000-9998 | 交流断路器包01 | 交流断路器包01 | 国网甘肃省电力公司 | 国网甘肃省电力公司金昌供电公司 | 国网甘肃金昌供电公司35千伏东青一二线等7条线路分界开关加装 | 35kV | 柱上断路器,AC35kV,1250A,40kA,真空,有隔离闸刀,户外 | 柱上断路器-电压等级:AC35kV,额定电流:1250A,额定开断电流:40kA,绝缘方式:真空,隔离闸刀:有隔离闸刀,使用环境:户外 | 台 | 7 | 2026-06-30 | 2026-06-30 | 甘肃省金昌市金川区 | 买方指定仓库地面交货 |  | G002-500057999-00002 | 001070946100090 | 400264671600030 | 500057999 | 柱上断路器,AC35kV,1250A,40kA,真空,有隔离闸刀,户外,+40～-35℃，3000m。 | 500057999-0027 | 是
272608-1008000-9998 | 交流断路器包01 | 交流断路器包01 | 国网甘肃省电力公司 | 国网甘肃省电力公司陇南供电公司 | 国网甘肃陇南礼县供电公司35kV白河变电站等3座变电站16台10kV断路器改造 | 10kV | 10kV真空瓷柱式断路器,1250A,25kA,三相机械联动,户外 | 瓷柱式交流断路器-电压等级:AC10kV,额定电流:1250A,额定开断电流:25kA,绝缘方式:真空,操作方式:三相机械联动,使用环境:户外 | 台 | 16 | 2026-06-24 | 2026-06-24 | 甘肃省陇南市礼县 | 施工现场地面交货 |  | G002-500003506-00033 | 001070939400010 | 400264670400010 | 500003506 | 常规站，C1，瓷，有支架，+40～-30℃，3000m | 500003506-0149 | 是
272608-1008000-9998 | 交流断路器包01 | 交流断路器包01 | 国网甘肃省电力公司 | 国网甘肃省电力公司张掖供电公司 | 国网甘肃张掖高台县供电公司35kV南华变电站3513南高线进线间隔改造 | 35kV | 35kV真空瓷柱式断路器,1250A,25kA,三相机械联动,户外 | 瓷柱式交流断路器-电压等级:AC35kV,额定电流:1250A,额定开断电流:25kA,绝缘方式:真空,操作方式:三相机械联动,使用环境:户外 | 台 | 1 | 2026-08-15 | 2026-08-15 | 甘肃省张掖市高台县 | 材料站现场地面交货 |  | 9977-500002906-00009 | 001071404700020 | 400264723600010 | 500002906 | 常规站,C1,瓷,有支架,5P/5P/0.2S/0.2S,+40～-35℃,3000m | 500002906-0127 | 是
272608-1008000-9998 | 交流断路器包01 | 交流断路器包01 | 国网甘肃省电力公司 | 国网甘肃省电力公司平凉供电公司 | 国网甘肃平凉供电公司110kV静宁变电站110kV及35kV设备改造 | 110kV | 35kV真空瓷柱式断路器,2500A,31.5kA,三相机械联动,户外 | 瓷柱式交流断路器-电压等级:AC35kV,额定电流:2500A,额定开断电流:31.5kA,绝缘方式:真空,操作方式:三相机械联动,使用环境:户外 | 台 | 7 | 2026-07-01 | 2026-07-01 | 甘肃省平凉市静宁县 | 施工现场地面交货 |  | G002-500002179-00018 | 001070783600010 | 400264650700010 | 500002179 | 智能站，C1，瓷，有支架，合并单元1，智能终端1，+40～-30℃，2000m | 500002179-0083 | 是
272608-1008000-9998 | 交流断路器包01 | 交流断路器包01 | 国网甘肃省电力公司 | 国网甘肃省电力公司陇南供电公司 | 国网甘肃陇南两当县供电公司35kV3511广太线T接线路分界开关建设 | 35kV | 柱上断路器,AC35kV,1250A,40kA,真空,有隔离闸刀,户外 | 柱上断路器-电压等级:AC35kV,额定电流:1250A,额定开断电流:40kA,绝缘方式:真空,隔离闸刀:有隔离闸刀,使用环境:户外 | 台 | 1 | 2026-06-15 | 2026-06-15 | 甘肃省陇南市 | 施工现场车板交货 |  | G002-500057999-00002 | 001071179900030 | 400264700900010 | 500057999 | 柱上断路器,AC35kV,1250A,40kA,真空,有隔离闸刀,户外,+40～-35℃，3000m。 | 500057999-0027 | 是
272608-1008000-9998 | 交流断路器包01 | 交流断路器包01 | 国网甘肃省电力公司 | 国网甘肃省电力公司陇南供电公司 | 国网甘肃陇南徽县供电公司35kV榆树变电站电容器新增 | 35kV | 10kV真空瓷柱式断路器,1250A,25kA,三相机械联动,户外 | 瓷柱式交流断路器-电压等级:AC10kV,额定电流:1250A,额定开断电流:25kA,绝缘方式:真空,操作方式:三相机械联动,使用环境:户外 | 台 | 1 | 2026-06-30 | 2026-06-30 | 甘肃省陇南市 | 施工现场地面交货 |  | G002-500003506-00033 | 001071120800010 | 400264694400010 | 500003506 | 常规站，C1，瓷，有支架，+40～-30℃，3000m | 500003506-0149 | 是
272608-1008000-9998 | 交流断路器包01 | 交流断路器包01 | 国网甘肃省电力公司 | 国网甘肃省电力公司陇南供电公司 | 国网甘肃陇南西和县供电公司35kV3511草石线T接线路分界开关建设 | 35kV | 柱上断路器,AC35kV,1250A,40kA,真空,有隔离闸刀,户外 | 柱上断路器-电压等级:AC35kV,额定电流:1250A,额定开断电流:40kA,绝缘方式:真空,隔离闸刀:有隔离闸刀,使用环境:户外 | 台 | 1 | 2026-06-30 | 2026-06-30 | 甘肃省陇南市西和县 | 施工现场地面交货 |  | G002-500057999-00002 | 001071130700030 | 400264695900010 | 500057999 | 柱上断路器,AC35kV,1250A,40kA,真空,有隔离闸刀,户外,+40～-35℃，3000m。 | 500057999-0027 | 是
272608-1008000-9998 | 交流断路器包01 | 交流断路器包01 | 国网甘肃省电力公司 | 国网甘肃省电力公司酒泉供电公司 | 国网甘肃酒泉肃州供电公司35千伏金佛寺变一、二次设备改造 | 35kV | 35kV真空瓷柱式断路器,1250A,25kA,三相机械联动,户外 | 瓷柱式交流断路器-电压等级:AC35kV,额定电流:1250A,额定开断电流:25kA,绝缘方式:真空,操作方式:三相机械联动,使用环境:户外 | 台 | 1 | 2026-05-31 | 2026-05-31 | 甘肃省酒泉市肃州区 | 买方指定仓库地面交货 |  | G002-500002906-00013 | 001068540100020 | 400264649900010 | 500002906 | 无 | 500002906-0188 | 是
272608-1008000-9998 | 交流断路器包01 | 交流断路器包01 | 国网甘肃省电力公司 | 国网甘肃省电力公司天水供电公司 | 国网甘肃天水供电公司330kV陇西变电站1号主变能效提升改造 | 330kV | 66kVSF6瓷柱式断路器,4000A,40kA,三相机械联动,户外 | 瓷柱式交流断路器-电压等级:AC66kV,额定电流:4000A,额定开断电流:40kA,绝缘方式:SF6,操作方式:三相机械联动,使用环境:户外 | 台 | 1 | 2026-09-20 | 2026-09-20 | 甘肃省天水市秦州区 | 施工现场地面交货 |  | G002-500003723-00009 | 001071380600030 | 400264721900010 | 500003723 | 最高环境温度:40;最低环境温度:-40;海拔:2000; | 500003723-0304 | 是
272608-1008000-9998 | 交流断路器包01 | 交流断路器包01 | 国网甘肃省电力公司 | 国网甘肃省电力公司酒泉供电公司 | 国网甘肃酒泉肃州区供电公司35kV双桥变电站2号主变改造 | 35kV | 10kV真空瓷柱式断路器,1250A,25kA,三相机械联动,户外 | 瓷柱式交流断路器-电压等级:AC10kV,额定电流:1250A,额定开断电流:25kA,绝缘方式:真空,操作方式:三相机械联动,使用环境:户外 | 台 | 1 | 2026-05-31 | 2026-05-31 | 甘肃省酒泉市肃州区 | 买方指定仓库地面交货 |  | G002-500003506-00039 | 001070781400010 | 400264650400010 | 500003506 | 无 | 500003506-0188 | 是

## 测控及在线监测系统
分标编号 | 包名称 | 分包编号 | 项目单位 | 需求单位 | 项目名称 | 工程电压等级 | 物资名称 | 物资描述 | 单位 | 数量 | 首批交货日期 | 最后一批交货日期 | 交货地点 | 交货方式 | 备注 | 技术规范编码 | 网省采购申请号 | 总部采购申请号 | 物料编码 | 扩展描述 | 扩展编码 | 是否安装实物ID
272608-1102000-9998 | 测控及在线监测系统包01 | 测控及在线监测系统包01 | 国网甘肃省电力公司 | 国网甘肃省电力公司天水供电公司 | 国网甘肃天水供电公司110kV兴国变电站110kV设备更换 | 110kV | 变电在线监测装置,SF6监测系统 | 变电在线监测装置-类型:SF6监测系统 | 套 | 1 | 2026-09-20 | 2026-09-20 | 甘肃省天水市秦安县 | 施工现场地面交货 |  | G002-500008848-00020 | 001071470900160 | 400264734400020 | 500008848 | 无 | 500008848-0446
272608-1102000-9998 | 测控及在线监测系统包01 | 测控及在线监测系统包01 | 国网甘肃省电力公司 | 国网甘肃省电力公司陇南供电公司 | 国网甘肃陇南供电公司330kV成县变电站35kV及10kV开关柜改造 | 35kV | 变电在线监测装置,SF6监测系统 | 变电在线监测装置-类型:SF6监测系统 | 套 | 1 | 2026-06-30 | 2026-06-30 | 甘肃省陇南市 | 施工现场地面交货 |  | G002-500008848-00013 | 001071118200020 | 400264694100010 | 500008848 | 无 | 500008848-0317
272608-1102000-9998 | 测控及在线监测系统包01 | 测控及在线监测系统包01 | 国网甘肃省电力公司 | 国网甘肃省电力公司金昌供电公司 | 国网甘肃金昌供电公司110kV沙窝变电站10kV开关柜改造 | 10kV | 变电在线监测装置,SF6监测系统 | 变电在线监测装置-类型:SF6监测系统 | 套 | 1 | 2027-01-10 | 2027-01-10 | 甘肃省金昌市金川区 | 买方指定仓库地面交货 |  | G002-500008848-00019 | 001070815200020 | 400264658900020 | 500008848 | SF6在线监测装置1台、SF6与O2双气体探头27只、风机控制器2只、声光报警装置2只、红外感应模块2只、温湿度探头2只。环境温度-30~40℃，海拔≤2000m。 | 500008848-0437
272608-1102000-9998 | 测控及在线监测系统包01 | 测控及在线监测系统包01 | 国网甘肃省电力公司 | 国网甘肃省电力公司陇南供电公司 | 国网甘肃陇南供电公司110kV同谷变电站10kV开关柜改造 | 10kV | 变电在线监测装置,SF6监测系统 | 变电在线监测装置-类型:SF6监测系统 | 套 | 1 | 2026-06-30 | 2026-06-30 | 甘肃省陇南市 | 施工现场地面交货 |  | G002-500008848-00013 | 001071129400020 | 400264695400010 | 500008848 | 无 | 500008848-0317
272608-1102000-9998 | 测控及在线监测系统包01 | 测控及在线监测系统包01 | 国网甘肃省电力公司 | 国网甘肃省电力公司陇南供电公司 | 国网甘肃陇南供电公司110kV洛塘变电站35kV及10kV开关柜改造 | 35kV | 变电在线监测装置,SF6监测系统 | 变电在线监测装置-类型:SF6监测系统 | 套 | 1 | 2026-06-30 | 2026-06-30 | 甘肃省陇南市 | 施工现场地面交货 |  | G002-500008848-00013 | 001071130100040 | 400264695800010 | 500008848 | 无 | 500008848-0317
272608-1102000-9998 | 测控及在线监测系统包01 | 测控及在线监测系统包01 | 国网甘肃省电力公司 | 国网甘肃省电力公司甘南供电公司 | 国网甘肃甘南供电公司110千伏新城变电站35千伏一二次设备改造 | 35kV | 变电在线监测装置,SF6监测系统 | 变电在线监测装置-类型:SF6监测系统 | 套 | 1 | 2026-07-16 | 2026-07-16 | 甘肃省甘南州临潭县 | 买方指定仓库地面交货 |  | G002-500008848-00024 | 001071039200080 | 400264684600010 | 500008848 | 无 | 500008848-0459
272608-1102000-9998 | 测控及在线监测系统包01 | 测控及在线监测系统包01 | 国网甘肃省电力公司 | 国网甘肃省电力公司庆阳供电公司 | 国网甘肃庆阳宁县供电公司35kV新华变电站一次设备改造 | 35kV | 变电在线监测装置,SF6监测系统 | 变电在线监测装置-类型:SF6监测系统 | 套 | 1 | 2026-07-31 | 2026-07-31 | 甘肃省庆阳市宁县 | 施工现场地面交货 |  | G002-500008848-00019 | 001071179500010 | 400264700800010 | 500008848 | SF6在线监测装置1台、SF6与O2双气体探头27只、风机控制器2只、声光报警装置2只、红外感应模块2只、温湿度探头2只。环境温度-30~40℃，海拔≤2000m。 | 500008848-0437
272608-1102000-9998 | 测控及在线监测系统包01 | 测控及在线监测系统包01 | 国网甘肃省电力公司 | 国网甘肃省电力公司陇南供电公司 | 国网甘肃陇南供电公司110kV黄渚变电站35kV及10kV开关柜改造 | 35kV | 变电在线监测装置,SF6监测系统 | 变电在线监测装置-类型:SF6监测系统 | 套 | 1 | 2026-06-30 | 2026-06-30 | 甘肃省陇南市 | 施工现场地面交货 |  | G002-500008848-00013 | 001071119400010 | 400264694300010 | 500008848 | 无 | 500008848-0317
272608-1102000-9998 | 测控及在线监测系统包01 | 测控及在线监测系统包01 | 国网甘肃省电力公司 | 国网甘肃省电力公司陇南供电公司 | 国网甘肃陇南供电公司110kV江洛变电站10kV开关柜改造 | 10kV | 变电在线监测装置,SF6监测系统 | 变电在线监测装置-类型:SF6监测系统 | 套 | 1 | 2026-06-30 | 2026-06-30 | 甘肃省陇南市 | 买方指定仓库地面交货 |  | G002-500008848-00013 | 001071122400020 | 400264694600010 | 500008848 | 无 | 500008848-0317
272608-1102000-9998 | 测控及在线监测系统包01 | 测控及在线监测系统包01 | 国网甘肃省电力公司 | 国网甘肃省电力公司武威供电公司 | 国网甘肃武威供电公司35kV怀安变电站35kV、10kV设备改造 | 35kV | 变电在线监测装置,SF6监测系统 | 变电在线监测装置-类型:SF6监测系统 | 套 | 1 | 2026-05-31 | 2026-05-31 | 甘肃省武威市凉州区 | 施工现场地面交货 |  | G002-500008848-00021 | 001071410900040 | 400264725200040 | 500008848 | 变电在线监测装置，SF6监测系统，适用于35kV及10kV配电室； | 500008848-0447
272608-1102000-9998 | 测控及在线监测系统包01 | 测控及在线监测系统包01 | 国网甘肃省电力公司 | 国网甘肃省电力公司武威供电公司 | 国网甘肃武威供电公司35kV十河变电站35kV、10kV设备改造 | 35kV | 变电在线监测装置,SF6监测系统 | 变电在线监测装置-类型:SF6监测系统 | 套 | 1 | 2026-05-31 | 2026-05-31 | 甘肃省武威市凉州区 | 施工现场地面交货 |  | G002-500008848-00021 | 001071410000040 | 400264725000040 | 500008848 | 变电在线监测装置，SF6监测系统，适用于35kV及10kV配电室； | 500008848-0447
272608-1102000-9998 | 测控及在线监测系统包01 | 测控及在线监测系统包01 | 国网甘肃省电力公司 | 国网甘肃省电力公司庆阳供电公司 | 国网甘肃庆阳庆城县供电公司35kV玄马变电站10kV一次设备改造 | 10kV | 变电在线监测装置,SF6监测系统 | 变电在线监测装置-类型:SF6监测系统 | 套 | 1 | 2026-07-31 | 2026-07-31 | 甘肃省庆阳市庆城县 | 施工现场地面交货 |  | G002-500008848-00019 | 001071131400040 | 400264696000030 | 500008848 | SF6在线监测装置1台、SF6与O2双气体探头27只、风机控制器2只、声光报警装置2只、红外感应模块2只、温湿度探头2只。环境温度-30~40℃，海拔≤2000m。 | 500008848-0437
272608-1102000-9998 | 测控及在线监测系统包01 | 测控及在线监测系统包01 | 国网甘肃省电力公司 | 国网甘肃省电力公司陇南供电公司 | 国网甘肃陇南供电公司110kV徽县变电站10kV开关柜改造 | 10kV | 变电在线监测装置,SF6监测系统 | 变电在线监测装置-类型:SF6监测系统 | 套 | 1 | 2026-06-30 | 2026-06-30 | 甘肃省陇南市 | 施工现场地面交货 |  | G002-500008848-00013 | 001071122200030 | 400264694500010 | 500008848 | 无 | 500008848-0317
272608-1102000-9998 | 测控及在线监测系统包01 | 测控及在线监测系统包01 | 国网甘肃省电力公司 | 国网甘肃省电力公司定西供电公司 | 国网甘肃定西供电公司110kV仁寿变35kV开关柜改造 | 35kV | 变电在线监测装置,SF6监测系统 | 变电在线监测装置-类型:SF6监测系统 | 套 | 1 | 2026-06-20 | 2026-06-20 | 甘肃省定西市陇西县 | 施工现场地面交货 |  | G002-500008848-00021 | 001071347200010 | 400264716100010 | 500008848 | 变电在线监测装置，SF6监测系统，适用于35kV及10kV配电室； | 500008848-0447
272608-1102000-9998 | 测控及在线监测系统包02 | 测控及在线监测系统包02 | 国网甘肃省电力公司 | 国网甘肃省电力公司平凉供电公司 | 国网甘肃平凉供电公司110kV静宁变电站110kV及35kV设备改造 | 110kV | 变电在线监测装置,避雷器在线监测系统 | 变电在线监测装置-类型:避雷器在线监测系统 | 套 | 1 | 2026-07-01 | 2026-07-01 | 甘肃省平凉市静宁县 | 施工现场地面交货 |  | G002-500063754-00010 | 001070783600030 | 400264656000020 | 500063754 | 无 | 500063754-0186
272608-1102000-9998 | 测控及在线监测系统包02 | 测控及在线监测系统包02 | 国网甘肃省电力公司 | 国网甘肃省电力公司超高压公司 | 国网甘肃超高压公司750千伏兰州东变电站90台避雷器在线监测装置加装 | 750kV | 变电在线监测装置,避雷器在线监测系统 | 变电在线监测装置-类型:避雷器在线监测系统 | 套 | 90 | 2026-08-30 | 2026-08-30 | 甘肃省兰州市榆中县 | 施工现场地面交货 |  | G002-500063754-00011 | 001071613700010 | 400264736900010 | 500063754 | 无 | 500063754-0197
272608-1102000-9998 | 测控及在线监测系统包03 | 测控及在线监测系统包03 | 国网甘肃省电力公司 | 国网甘肃省电力公司超高压公司 | 国网甘肃超高压公司750千伏兰州东变电站1号主变等15台大型充油设备铁心夹件在线 | 750kV | 变电在线监测装置,变压器在线监测系统 | 变电在线监测装置-类型:变压器在线监测系统 | 套 | 15 | 2026-08-30 | 2026-08-30 | 甘肃省兰州市榆中县 | 施工现场地面交货 |  | G002-500063051-00012 | 001071075200010 | 400264688400010 | 500063051 | 无 | 500063051-0263
272608-1102000-9998 | 测控及在线监测系统包04 | 测控及在线监测系统包04 | 国网甘肃省电力公司 | 国网甘肃省电力公司平凉供电公司 | 国网甘肃平凉供电公司330kV朝阳变电站等16座变电站移动红外测温装置建设 | 无电压等级 | 变电在线监测装置,测温监测系统 | 变电在线监测装置-类型:测温监测系统 | 套 | 16 | 2026-07-01 | 2026-07-01 | 甘肃省平凉市崆峒区 | 施工现场地面交货 |  | G002-500066436-00007 | 001070793400010 | 400264656700010 | 500066436 | 无 | 500066436-0097
272608-1102000-9998 | 测控及在线监测系统包04 | 测控及在线监测系统包04 | 国网甘肃省电力公司 | 国网甘肃省电力公司陇南供电公司 | 国网甘肃陇南供电公司110kV东江变等11座变电站主设备红外测温系统建设 | 无电压等级 | 变电在线监测装置,测温监测系统 | 变电在线监测装置-类型:测温监测系统 | 套 | 11 | 2026-06-30 | 2026-06-30 | 甘肃省陇南市 | 施工现场地面交货 |  | G002-500066436-00010 | 001071234400010 | 400264708700010 | 500066436 | 无 | 500066436-0111
272608-1102000-9998 | 测控及在线监测系统包04 | 测控及在线监测系统包04 | 国网甘肃省电力公司 | 国网甘肃省电力公司临夏供电公司 | 国网甘肃临夏供电公司330kV茨滩变等16座变电站主设备测温系统建设 | 330kV | 变电在线监测装置,测温监测系统 | 变电在线监测装置-类型:测温监测系统 | 套 | 16 | 2026-05-31 | 2026-05-31 | 甘肃省临夏州临夏市 | 施工现场地面交货 |  | G002-500066436-00012 | 001071006400010 | 400264680500010 | 500066436 | 无 | 500066436-0113
272608-1102000-9998 | 测控及在线监测系统包05 | 测控及在线监测系统包05 | 国网甘肃省电力公司 | 国网甘肃省电力公司白银供电公司 | 国网甘肃白银供电公司110千伏正路变电站等7座变电站110千伏主变压器油色谱监测 | 110kV | 变电在线监测装置,油色谱监测系统 | 变电在线监测装置-类型:油色谱监测系统 | 套 | 14 | 2026-07-31 | 2026-07-31 | 甘肃省白银市景泰县 | 施工现场车板交货 |  | G002-500008847-00030 | 001070956800010 | 400264673400010 | 500008847 | 无 | 500008847-0487
272608-1102000-9998 | 测控及在线监测系统包06 | 测控及在线监测系统包06 | 国网甘肃省电力公司 | 国网甘肃省电力公司超高压公司 | 国网甘肃超高压公司750kV莫高变电站1号主变等3台大型充油设备油色谱在线监测装 | 750kV | 变电在线监测装置,油色谱监测系统 | 变电在线监测装置-类型:油色谱监测系统 | 套 | 9 | 2027-01-20 | 2027-01-20 | 甘肃省酒泉市瓜州县 | 施工现场地面交货 |  | G002-500008847-00047 | 001070850800010 | 400264661100010 | 500008847 | 无 | 500008847-0710
272608-1102000-9998 | 测控及在线监测系统包06 | 测控及在线监测系统包06 | 国网甘肃省电力公司 | 国网甘肃省电力公司超高压公司 | 国网甘肃超高压公司750kV敦煌变电站2号主变等9台大型充油设备油色谱在线监测装 | 750kV | 变电在线监测装置,油色谱监测系统 | 变电在线监测装置-类型:油色谱监测系统 | 套 | 4 | 2026-08-30 | 2026-08-30 | 甘肃省酒泉市瓜州县 | 施工现场地面交货 |  | G002-500008847-00045 | 001070848200010 | 400264661000010 | 500008847 | 无 | 500008847-0708
272608-1102000-9998 | 测控及在线监测系统包07 | 测控及在线监测系统包07 | 国网甘肃省电力公司 | 国网甘肃省电力公司超高压公司 | 国网甘肃超高压公司750kV河西变71914河白Ⅰ线电抗器等8台大型充油设备油色 | 750kV | 变电在线监测装置,油色谱监测系统 | 变电在线监测装置-类型:油色谱监测系统 | 套 | 24 | 2027-01-20 | 2027-01-20 | 甘肃省金昌市永昌县 | 施工现场地面交货 |  | G002-500008847-00041 | 001071075500010 | 400264688600010 | 500008847 | 无 | 500008847-0686
272608-1102000-9998 | 测控及在线监测系统包08 | 测控及在线监测系统包08 | 国网甘肃省电力公司 | 国网甘肃省电力公司超高压公司 | 国网甘肃超高压公司750kV麦积山变电站1号主变等5台大型充油设备油色谱在线监测 | 750kV | 变电在线监测装置,油色谱监测系统 | 变电在线监测装置-类型:油色谱监测系统 | 套 | 15 | 2027-01-20 | 2027-01-20 | 甘肃省天水市甘谷县 | 施工现场地面交货 |  | G002-500008847-00046 | 001070850900010 | 400264661200010 | 500008847 | 无 | 500008847-0709
272608-1102000-9998 | 测控及在线监测系统包08 | 测控及在线监测系统包08 | 国网甘肃省电力公司 | 国网甘肃省电力公司超高压公司 | 国网甘肃超高压公司750kV平凉变凉乾一线高压电抗器等4台大型充油设备油色谱在线 | 750kV | 变电在线监测装置,油色谱监测系统 | 变电在线监测装置-类型:油色谱监测系统 | 套 | 12 | 2026-08-30 | 2026-08-30 | 甘肃省平凉市崆峒区 | 施工现场地面交货 |  | G002-500008847-00042 | 001071075300010 | 400264688500010 | 500008847 | 无 | 500008847-0687
272608-1102000-9998 | 测控及在线监测系统包09 | 测控及在线监测系统包09 | 国网甘肃省电力公司 | 囯网甘肃省电力公司电力科学研究院 | 国网甘肃电科院省级集控主站电能质量监测能力升级改造 | 无电压等级 | 在线监测系统,变电站 | 在线监测系统-类型:变电站 | 套 | 1 | 2026-08-15 | 2026-08-15 | 甘肃省兰州市 | 买方指定仓库地面交货 |  | G002-500063928-00042 | 001070997600010 | 400264678200010 | 500063928 | 无 | 500063928-0679 | 是
272608-1102000-9998 | 测控及在线监测系统包10 | 测控及在线监测系统包10 | 国网甘肃省电力公司 | 国网甘肃省电力公司甘南供电公司 | 国网甘肃甘南供电公司110kV新城变在线监测系统功能建设 | 110kV | 在线监测系统,变电站 | 在线监测系统-类型:变电站 | 套 | 1 | 2026-07-10 | 2026-07-10 | 甘肃省甘南州合作市 | 买方指定仓库地面交货 |  | G002-500063928-00038 | 001070917100010 | 400264666700010 | 500063928 | 无 | 500063928-0670 | 是
272608-1102000-9998 | 测控及在线监测系统包10 | 测控及在线监测系统包10 | 国网甘肃省电力公司 | 国网甘肃省电力公司甘南供电公司 | 国网甘肃甘南供电公司110kV立节变在线监测系统功能建设 | 110kV | 在线监测系统,变电站 | 在线监测系统-类型:变电站 | 套 | 1 | 2026-08-10 | 2026-08-10 | 甘肃省甘南州舟曲县 | 买方指定仓库地面交货 |  | G002-500063928-00037 | 001071129800010 | 400264695700010 | 500063928 | 无 | 500063928-0666 | 是
272608-1102000-9998 | 测控及在线监测系统包10 | 测控及在线监测系统包10 | 国网甘肃省电力公司 | 国网甘肃省电力公司甘南供电公司 | 国网甘肃甘南供电公司110kV玛曲变在线监测系统功能建设 | 110kV | 在线监测系统,变电站 | 在线监测系统-类型:变电站 | 套 | 1 | 2026-07-10 | 2026-07-10 | 甘肃省甘南州合作市 | 买方指定仓库地面交货 |  | G002-500063928-00039 | 001070917200010 | 400264666800010 | 500063928 | 无 | 500063928-0671 | 是
272608-1102000-9998 | 测控及在线监测系统包10 | 测控及在线监测系统包10 | 国网甘肃省电力公司 | 国网甘肃省电力公司甘南供电公司 | 国网甘肃甘南供电公司110kV迭部变在线监测系统功能建设 | 110kV | 在线监测系统,变电站 | 在线监测系统-类型:变电站 | 套 | 1 | 2026-08-10 | 2026-08-10 | 甘肃省甘南州迭部县 | 买方指定仓库地面交货 |  | G002-500063928-00036 | 001071129700010 | 400264695600010 | 500063928 | 无 | 500063928-0665 | 是
272608-1102000-9998 | 测控及在线监测系统包10 | 测控及在线监测系统包10 | 国网甘肃省电力公司 | 国网甘肃省电力公司甘南供电公司 | 国网甘肃甘南供电公司110kV丁字河口变在线监测系统功能建设 | 110kV | 在线监测系统,变电站 | 在线监测系统-类型:变电站 | 套 | 1 | 2026-08-10 | 2026-08-10 | 甘肃省甘南州舟曲县 | 买方指定仓库地面交货 |  | G002-500063928-00035 | 001071129600010 | 400264695500010 | 500063928 | 无 | 500063928-0664 | 是
272608-1102000-9998 | 测控及在线监测系统包11 | 测控及在线监测系统包11 | 国网甘肃省电力公司 | 国网甘肃省电力公司武威供电公司 | 国网甘肃武威天祝县供电公司新一代集控系统延伸终端建设 | 无电压等级 | 在线监测系统,地调 | 在线监测系统-类型:地调 | 套 | 1 | 2026-08-30 | 2026-08-30 | 甘肃省武威市天祝县 | 施工现场地面交货 |  | G002-500111618-00135 | 001071406100010 | 400264724100010 | 500111618 | 无 | 500111618-0158 | 是
272608-1102000-9998 | 测控及在线监测系统包11 | 测控及在线监测系统包11 | 国网甘肃省电力公司 | 国网甘肃省电力公司武威供电公司 | 国网甘肃武威凉州区供电公司新一代集控系统延伸终端建设 | 无电压等级 | 在线监测系统,地调 | 在线监测系统-类型:地调 | 套 | 1 | 2026-08-10 | 2026-08-10 | 甘肃省武威市凉州区 | 施工现场地面交货 |  | G002-500111618-00135 | 001071405500010 | 400264723900010 | 500111618 | 无 | 500111618-0158 | 是
272608-1102000-9998 | 测控及在线监测系统包11 | 测控及在线监测系统包11 | 国网甘肃省电力公司 | 国网甘肃省电力公司武威供电公司 | 国网甘肃武威古浪县供电公司新一代集控系统延伸终端建设 | 无电压等级 | 在线监测系统,地调 | 在线监测系统-类型:地调 | 套 | 1 | 2026-08-07 | 2026-08-07 | 甘肃省武威市古浪县 | 施工现场地面交货 |  | G002-500111618-00135 | 001071431200010 | 400264730000010 | 500111618 | 无 | 500111618-0158 | 是
272608-1102000-9998 | 测控及在线监测系统包11 | 测控及在线监测系统包11 | 国网甘肃省电力公司 | 国网甘肃省电力公司武威供电公司 | 国网甘肃武威民勤县供电公司新一代集控系统延伸终端建设 | 无电压等级 | 在线监测系统,地调 | 在线监测系统-类型:地调 | 套 | 1 | 2026-08-31 | 2026-08-31 | 甘肃省武威市民勤县 | 施工现场地面交货 |  | G002-500111618-00135 | 001071415700010 | 400264726800010 | 500111618 | 无 | 500111618-0158 | 是
272608-1102000-9998 | 测控及在线监测系统包12 | 测控及在线监测系统包12 | 国网甘肃省电力公司 | 国网甘肃省电力公司兰州供电公司 | 国网甘肃兰州永靖县供电公司新一代集控系统延伸终端建设 | 无电压等级 | 在线监测系统,地调 | 在线监测系统-类型:地调 | 套 | 1 | 2026-08-01 | 2026-08-01 | 甘肃省临夏州永靖县 | 施工现场地面交货 |  | G002-500111618-00102 | 001070927400010 | 400264668400010 | 500111618 | 无 | 500111618-0126 | 是
272608-1102000-9998 | 测控及在线监测系统包12 | 测控及在线监测系统包12 | 国网甘肃省电力公司 | 国网甘肃省电力公司兰州供电公司 | 国网甘肃兰州榆中县供电公司新一代集控系统延伸终端建设 | 无电压等级 | 在线监测系统,地调 | 在线监测系统-类型:地调 | 套 | 1 | 2026-07-31 | 2026-07-31 | 甘肃省兰州市榆中县 | 施工现场地面交货 |  | G002-500111618-00102 | 001070934600010 | 400264669800010 | 500111618 | 无 | 500111618-0126 | 是
272608-1102000-9998 | 测控及在线监测系统包12 | 测控及在线监测系统包12 | 国网甘肃省电力公司 | 国网甘肃省电力公司兰州供电公司 | 国网甘肃兰州永登县供电公司新一代集控系统延伸终端建设 | 无电压等级 | 在线监测系统,地调 | 在线监测系统-类型:地调 | 套 | 1 | 2026-08-01 | 2026-08-01 | 甘肃省兰州市 | 施工现场地面交货 |  | G002-500111618-00102 | 001070943200010 | 400264671200010 | 500111618 | 无 | 500111618-0126 | 是
272608-1102000-9998 | 测控及在线监测系统包12 | 测控及在线监测系统包12 | 国网甘肃省电力公司 | 国网甘肃省电力公司兰州供电公司 | 国网甘肃兰州皋兰县供电公司新一代集控系统延伸终端建设 | 无电压等级 | 在线监测系统,地调 | 在线监测系统-类型:地调 | 套 | 1 | 2026-09-01 | 2026-09-01 | 甘肃省兰州市皋兰县 | 施工现场地面交货 |  | G002-500111618-00102 | 001070936600010 | 400264670200010 | 500111618 | 无 | 500111618-0126 | 是
272608-1102000-9998 | 测控及在线监测系统包13 | 测控及在线监测系统包13 | 国网甘肃省电力公司 | 国网甘肃省电力公司张掖供电公司 | 国网甘肃张掖民乐县供电公司新一代集控系统延伸终端建设 | 35kV | 在线监测系统,地调 | 在线监测系统-类型:地调 | 套 | 1 | 2026-08-15 | 2026-08-15 | 甘肃省张掖市民乐县 | 材料站现场地面交货 |  | G002-500111618-00152 | 001071382700010 | 400264722300010 | 500111618 | 无 | 500111618-0175 | 是
272608-1102000-9998 | 测控及在线监测系统包13 | 测控及在线监测系统包13 | 国网甘肃省电力公司 | 国网甘肃省电力公司张掖供电公司 | 国网甘肃张掖甘州区供电公司新一代集控系统延伸终端建设 | 35kV | 在线监测系统,地调 | 在线监测系统-类型:地调 | 套 | 1 | 2026-08-15 | 2026-08-15 | 甘肃省张掖市甘州区 | 施工现场地面交货 |  | G002-500111618-00155 | 001071423600010 | 400264738000010 | 500111618 | 无 | 500111618-0178 | 是
272608-1102000-9998 | 测控及在线监测系统包13 | 测控及在线监测系统包13 | 国网甘肃省电力公司 | 国网甘肃省电力公司张掖供电公司 | 国网甘肃张掖临泽县供电公司新一代集控系统延伸终端建设 | 35kV | 在线监测系统,地调 | 在线监测系统-类型:地调 | 套 | 1 | 2026-08-06 | 2026-08-06 | 甘肃省张掖市临泽县 | 施工现场地面交货 |  | G002-500111618-00156 | 001071367900010 | 400264719700010 | 500111618 | 无 | 500111618-0179 | 是
272608-1102000-9998 | 测控及在线监测系统包13 | 测控及在线监测系统包13 | 国网甘肃省电力公司 | 国网甘肃省电力公司张掖供电公司 | 国网甘肃张掖供电公司新一代集控系统延伸终端主站侧建设 | 330kV | 在线监测系统,地调 | 在线监测系统-类型:地调 | 套 | 1 | 2026-08-15 | 2026-08-15 | 甘肃省张掖市 | 施工现场地面交货 |  | G002-500111618-00151 | 001071357100010 | 400264718200010 | 500111618 | 无 | 500111618-0174 | 是
272608-1102000-9998 | 测控及在线监测系统包13 | 测控及在线监测系统包13 | 国网甘肃省电力公司 | 国网甘肃省电力公司张掖供电公司 | 国网甘肃张掖肃南县供电公司新一代集控系统延伸终端建设 | 35kV | 在线监测系统,地调 | 在线监测系统-类型:地调 | 套 | 1 | 2026-08-15 | 2026-08-15 | 甘肃省张掖市肃南县 | 买方指定仓库地面交货 |  | G002-500111618-00154 | 001071338900010 | 400264715100010 | 500111618 | 无 | 500111618-0177 | 是
272608-1102000-9998 | 测控及在线监测系统包13 | 测控及在线监测系统包13 | 国网甘肃省电力公司 | 国网甘肃省电力公司张掖供电公司 | 国网甘肃张掖山丹县供电公司新一代集控系统延伸终端建设 | 35kV | 在线监测系统,地调 | 在线监测系统-类型:地调 | 套 | 1 | 2026-08-15 | 2026-08-15 | 甘肃省张掖市山丹县 | 买方指定仓库地面交货 |  | G002-500111618-00153 | 001071428800010 | 400264739900010 | 500111618 | 无 | 500111618-0176 | 是
272608-1102000-9998 | 测控及在线监测系统包13 | 测控及在线监测系统包13 | 国网甘肃省电力公司 | 国网甘肃省电力公司张掖供电公司 | 国网甘肃张掖高台县供电公司新一代集控系统延伸终端建设 | 35kV | 在线监测系统,地调 | 在线监测系统-类型:地调 | 套 | 1 | 2026-08-15 | 2026-08-15 | 甘肃省张掖市高台县 | 材料站现场地面交货 |  | G002-500111618-00157 | 001071409000010 | 400264724700010 | 500111618 | 无 | 500111618-0180 | 是
272608-1102000-9998 | 测控及在线监测系统包14 | 测控及在线监测系统包14 | 国网甘肃省电力公司 | 国网甘肃省电力公司临夏供电公司 | 国网甘肃临夏供电公司新一代集控系统延伸终端一体化安全管控平台建设 | 无电压等级 | 在线监测系统,地调 | 在线监测系统-类型:地调 | 套 | 1 | 2026-07-30 | 2026-07-30 | 甘肃省临夏州临夏市 | 施工现场地面交货 |  | G002-500111618-00115 | 001070803700010 | 400264652800010 | 500111618 | 无 | 500111618-0138 | 是
272608-1102000-9998 | 测控及在线监测系统包15 | 测控及在线监测系统包15 | 国网甘肃省电力公司 | 国网甘肃省电力公司天水供电公司 | 国网甘肃天水供电公司新一代变电站集中监控系统县域延伸建设 | 无电压等级 | 在线监测系统,地调 | 在线监测系统-类型:地调 | 套 | 11 | 2027-02-01 | 2027-02-01 | 甘肃省天水市秦州区 | 施工现场地面交货 |  | G002-500111618-00136 | 001071244800010 | 400264709400010 | 500111618 | 无 | 500111618-0159 | 是
272608-1102000-9998 | 测控及在线监测系统包16 | 测控及在线监测系统包16 | 国网甘肃省电力公司 | 国网甘肃省电力公司庆阳供电公司 | 国网甘肃庆阳庆城县供电公司新一代集控系统扩展虚拟终端建设 | 35kV | 在线监测系统,地调 | 在线监测系统-类型:地调 | 套 | 1 | 2026-07-31 | 2026-07-31 | 甘肃省庆阳市庆城县 | 施工现场地面交货 |  | G002-500111618-00139 | 001071137800010 | 400264697000010 | 500111618 | 无 | 500111618-0162 | 是
272608-1102000-9998 | 测控及在线监测系统包16 | 测控及在线监测系统包16 | 国网甘肃省电力公司 | 国网甘肃省电力公司庆阳供电公司 | 国网甘肃庆阳合水县供电公司新一代集控系统扩展虚拟终端建设 | 35kV | 在线监测系统,地调 | 在线监测系统-类型:地调 | 套 | 1 | 2026-07-31 | 2026-07-31 | 甘肃省庆阳合水县 | 施工现场地面交货 |  | G002-500111618-00138 | 001071058100010 | 400264687200010 | 500111618 | 无 | 500111618-0161 | 是
272608-1102000-9998 | 测控及在线监测系统包16 | 测控及在线监测系统包16 | 国网甘肃省电力公司 | 国网甘肃省电力公司庆阳供电公司 | 国网甘肃庆阳环县供电公司新一代集控系统扩展虚拟终端建设 | 35kV | 在线监测系统,地调 | 在线监测系统-类型:地调 | 套 | 1 | 2026-07-31 | 2026-07-31 | 甘肃省庆阳市环县 | 施工现场地面交货 |  | G002-500111618-00160 | 001071133200010 | 400264696100010 | 500111618 | 无 | 500111618-0184 | 是
272608-1102000-9998 | 测控及在线监测系统包16 | 测控及在线监测系统包16 | 国网甘肃省电力公司 | 国网甘肃省电力公司庆阳供电公司 | 国网甘肃庆阳正宁县供电公司新一代集控系统扩展虚拟终端建设 | 35kV | 在线监测系统,地调 | 在线监测系统-类型:地调 | 套 | 1 | 2026-08-31 | 2026-08-31 | 甘肃省庆阳市正宁县 | 施工现场地面交货 |  | G002-500111618-00163 | 001071184400010 | 400264701500010 | 500111618 | 无 | 500111618-0187 | 是
272608-1102000-9998 | 测控及在线监测系统包16 | 测控及在线监测系统包16 | 国网甘肃省电力公司 | 国网甘肃省电力公司庆阳供电公司 | 国网甘肃庆阳镇原县供电公司新一代集控系统扩展虚拟终端建设 | 35kV | 在线监测系统,地调 | 在线监测系统-类型:地调 | 套 | 1 | 2026-07-31 | 2026-07-31 | 甘肃省庆阳市镇原县 | 施工现场地面交货 |  | G002-500111618-00162 | 001071133400010 | 400264696200010 | 500111618 | 无 | 500111618-0186 | 是
272608-1102000-9998 | 测控及在线监测系统包16 | 测控及在线监测系统包16 | 国网甘肃省电力公司 | 国网甘肃省电力公司庆阳供电公司 | 国网甘肃庆阳华池县供电公司新一代集控系统扩展虚拟终端建设 | 35kV | 在线监测系统,地调 | 在线监测系统-类型:地调 | 套 | 1 | 2026-08-01 | 2026-08-01 | 甘肃省庆阳市华池县 | 施工现场地面交货 |  | G002-500111618-00159 | 001071184200010 | 400264701400010 | 500111618 | 无 | 500111618-0183 | 是
272608-1102000-9998 | 测控及在线监测系统包16 | 测控及在线监测系统包16 | 国网甘肃省电力公司 | 国网甘肃省电力公司庆阳供电公司 | 国网甘肃庆阳宁县供电公司新一代集控系统扩展虚拟终端建设 | 35kV | 在线监测系统,地调 | 在线监测系统-类型:地调 | 套 | 1 | 2026-07-31 | 2026-07-31 | 甘肃省庆阳市宁县 | 施工现场地面交货 |  | G002-500111618-00161 | 001071137600010 | 400264696900010 | 500111618 | 无 | 500111618-0185 | 是
272608-1102000-9998 | 测控及在线监测系统包16 | 测控及在线监测系统包16 | 国网甘肃省电力公司 | 国网甘肃省电力公司庆阳供电公司 | 国网甘肃庆阳供电公司新一代集控系统平台集群互联终端建设 | 35kV | 在线监测系统,地调 | 在线监测系统-类型:地调 | 套 | 1 | 2026-07-31 | 2026-07-31 | 甘肃省庆阳市西峰区 | 施工现场地面交货 |  | G002-500111618-00081 | 001070958500010 | 400264673600010 | 500111618 | 无 | 500111618-0104 | 是
272608-1102000-9998 | 测控及在线监测系统包17 | 测控及在线监测系统包17 | 国网甘肃省电力公司 | 国网甘肃省电力公司定西供电公司 | 国网甘肃定西供电公司新一代集控系统延伸终端主站侧建设 | 无电压等级 | 在线监测系统,地调 | 在线监测系统-类型:地调 | 套 | 1 | 2026-07-31 | 2026-07-31 | 甘肃省定西市安定区 | 施工现场地面交货 |  | G002-500111618-00140 | 001071100700010 | 400264693300010 | 500111618 | 无 | 500111618-0163 | 是
272608-1102000-9998 | 测控及在线监测系统包17 | 测控及在线监测系统包17 | 国网甘肃省电力公司 | 国网甘肃省电力公司定西供电公司 | 国网甘肃定西通渭县供电公司新一代集控系统延伸终端建设 | 无电压等级 | 在线监测系统,地调 | 在线监测系统-类型:地调 | 套 | 1 | 2026-07-31 | 2026-07-31 | 甘肃省定西市通渭县 | 施工现场地面交货 |  | G002-500111618-00149 | 001071431400010 | 400264730100010 | 500111618 | 无 | 500111618-0172 | 是
272608-1102000-9998 | 测控及在线监测系统包17 | 测控及在线监测系统包17 | 国网甘肃省电力公司 | 国网甘肃省电力公司定西供电公司 | 国网甘肃定西临洮县供电公司新一代集控系统延伸终端建设 | 无电压等级 | 在线监测系统,地调 | 在线监测系统-类型:地调 | 套 | 1 | 2026-07-31 | 2026-07-31 | 甘肃省定西市临洮县 | 买方指定仓库地面交货 |  | G002-500111618-00148 | 001071093400010 | 400264691300010 | 500111618 | 无 | 500111618-0171 | 是
272608-1102000-9998 | 测控及在线监测系统包17 | 测控及在线监测系统包17 | 国网甘肃省电力公司 | 国网甘肃省电力公司定西供电公司 | 国网甘肃定西陇西县供电公司新一代集控系统延伸终端建设 | 无电压等级 | 在线监测系统,地调 | 在线监测系统-类型:地调 | 套 | 1 | 2026-07-31 | 2026-07-31 | 甘肃省定西市陇西县 | 买方指定仓库地面交货 |  | G002-500111618-00144 | 001071326400010 | 400264714400010 | 500111618 | 无 | 500111618-0167 | 是
272608-1102000-9998 | 测控及在线监测系统包17 | 测控及在线监测系统包17 | 国网甘肃省电力公司 | 国网甘肃省电力公司定西供电公司 | 国网甘肃定西漳县供电公司新一代集控系统延伸终端建设 | 无电压等级 | 在线监测系统,地调 | 在线监测系统-类型:地调 | 套 | 1 | 2026-07-31 | 2026-07-31 | 甘肃省定西市漳县 | 施工现场地面交货 |  | G002-500111618-00147 | 001071086700010 | 400264690300010 | 500111618 | 无 | 500111618-0170 | 是
272608-1102000-9998 | 测控及在线监测系统包17 | 测控及在线监测系统包17 | 国网甘肃省电力公司 | 国网甘肃省电力公司定西供电公司 | 国网甘肃定西岷县供电公司新一代集控系统延伸终端建设 | 无电压等级 | 在线监测系统,地调 | 在线监测系统-类型:地调 | 套 | 1 | 2026-07-31 | 2026-07-31 | 甘肃省定西市岷县 | 买方指定仓库地面交货 |  | G002-500111618-00142 | 001070994500010 | 400264677900010 | 500111618 | 在线监测系统,地调 | 500111618-0165 | 是
272608-1102000-9998 | 测控及在线监测系统包17 | 测控及在线监测系统包17 | 国网甘肃省电力公司 | 国网甘肃省电力公司定西供电公司 | 国网甘肃定西安定区供电公司新一代集控系统延伸终端建设 | 无电压等级 | 在线监测系统,地调 | 在线监测系统-类型:地调 | 套 | 1 | 2026-07-31 | 2026-07-31 | 甘肃省定西市安定区 | 施工现场地面交货 |  | G002-500111618-00150 | 001071053600010 | 400264686400010 | 500111618 | 无 | 500111618-0173 | 是
272608-1102000-9998 | 测控及在线监测系统包17 | 测控及在线监测系统包17 | 国网甘肃省电力公司 | 国网甘肃省电力公司定西供电公司 | 国网甘肃定西渭源县供电公司新一代集控系统延伸终端建设 | 无电压等级 | 在线监测系统,地调 | 在线监测系统-类型:地调 | 套 | 1 | 2026-07-31 | 2026-07-31 | 甘肃省定西市渭源县 | 施工现场地面交货 |  | G002-500111618-00146 | 001071341000010 | 400264715300010 | 500111618 | 无 | 500111618-0169 | 是
272608-1102000-9998 | 测控及在线监测系统包18 | 测控及在线监测系统包18 | 国网甘肃省电力公司 | 国网甘肃省电力公司武威供电公司 | 国网甘肃武威供电公司新一代集控系统延伸终端主站侧建设 | 无电压等级 | 在线监测系统,地调 | 在线监测系统-类型:地调 | 套 | 1 | 2026-08-10 | 2026-08-10 | 甘肃省武威市凉州区 | 买方指定仓库地面交货 |  | G002-500111618-00133 | 001071359300010 | 400264719000010 | 500111618 | 无 | 500111618-0156 | 是
272608-1102000-9998 | 测控及在线监测系统包18 | 测控及在线监测系统包18 | 国网甘肃省电力公司 | 国网甘肃省电力公司酒泉供电公司 | 国网甘肃酒泉瓜州县供电公司新一代集控系统延伸终端建设 | 35kV | 在线监测系统,地调 | 在线监测系统-类型:地调 | 套 | 1 | 2026-08-10 | 2026-08-10 | 甘肃省酒泉市瓜州县 | 买方指定仓库地面交货 |  | G002-500111618-00112 | 001070821200010 | 400264653300010 | 500111618 | 无 | 500111618-0136 | 是
272608-1102000-9998 | 测控及在线监测系统包18 | 测控及在线监测系统包18 | 国网甘肃省电力公司 | 国网甘肃省电力公司酒泉供电公司 | 国网甘肃酒泉玉门市供电公司新一代集控系统延伸终端建设 | 35kV | 在线监测系统,地调 | 在线监测系统-类型:地调 | 套 | 1 | 2026-08-10 | 2026-08-10 | 甘肃省酒泉市玉门市 | 买方指定仓库地面交货 |  | G002-500111618-00112 | 001070779900010 | 400264650200010 | 500111618 | 无 | 500111618-0136 | 是
272608-1102000-9998 | 测控及在线监测系统包18 | 测控及在线监测系统包18 | 国网甘肃省电力公司 | 国网甘肃省电力公司酒泉供电公司 | 国网甘肃酒泉金塔县供电公司新一代集控系统延伸终端建设 | 35kV | 在线监测系统,地调 | 在线监测系统-类型:地调 | 套 | 1 | 2026-08-10 | 2026-08-10 | 甘肃省酒泉市金塔县 | 买方指定仓库地面交货 |  | G002-500111618-00112 | 001070787000010 | 400264651000010 | 500111618 | 无 | 500111618-0136 | 是
272608-1102000-9998 | 测控及在线监测系统包18 | 测控及在线监测系统包18 | 国网甘肃省电力公司 | 国网甘肃省电力公司酒泉供电公司 | 国网甘肃酒泉供电公司新一代集控系统延伸终端主站侧建设 | 110kV | 在线监测系统,地调 | 在线监测系统-类型:地调 | 套 | 1 | 2026-08-10 | 2026-08-10 | 甘肃省酒泉市肃州区 | 买方指定仓库地面交货 |  | G002-500111618-00158 | 001070781000010 | 400264650300010 | 500111618 | 无 | 500111618-0181 | 是
272608-1102000-9998 | 测控及在线监测系统包18 | 测控及在线监测系统包18 | 国网甘肃省电力公司 | 国网甘肃省电力公司酒泉供电公司 | 国网甘肃酒泉肃州区供电公司新一代集控系统延伸终端建设 | 35kV | 在线监测系统,地调 | 在线监测系统-类型:地调 | 套 | 1 | 2026-08-10 | 2026-08-10 | 甘肃省酒泉市肃州区 | 买方指定仓库地面交货 |  | G002-500111618-00112 | 001070779800010 | 400264650100010 | 500111618 | 无 | 500111618-0136 | 是
272608-1102000-9998 | 测控及在线监测系统包19 | 测控及在线监测系统包19 | 国网甘肃省电力公司 | 国网甘肃省电力公司甘南供电公司 | 国网甘肃甘南碌曲县供电公司新一代集控系统延伸终端建设 | 35kV | 在线监测系统,地调 | 在线监测系统-类型:地调 | 套 | 1 | 2026-08-10 | 2026-08-10 | 甘肃省甘南州碌曲县 | 买方指定仓库地面交货 |  | G002-500111618-00138 | 001071224100010 | 400264707400010 | 500111618 | 无 | 500111618-0161 | 是
272608-1102000-9998 | 测控及在线监测系统包19 | 测控及在线监测系统包19 | 国网甘肃省电力公司 | 国网甘肃省电力公司甘南供电公司 | 国网甘肃甘南迭部县供电公司新一代集控系统延伸终端建设 | 35kV | 在线监测系统,地调 | 在线监测系统-类型:地调 | 套 | 1 | 2026-08-10 | 2026-08-10 | 甘肃省甘南州迭部县 | 买方指定仓库地面交货 |  | G002-500111618-00138 | 001070993800010 | 400264677700010 | 500111618 | 无 | 500111618-0161 | 是
272608-1102000-9998 | 测控及在线监测系统包19 | 测控及在线监测系统包19 | 国网甘肃省电力公司 | 国网甘肃省电力公司甘南供电公司 | 国网甘肃甘南临潭县供电公司新一代集控系统延伸终端建设 | 35kV | 在线监测系统,地调 | 在线监测系统-类型:地调 | 套 | 1 | 2026-08-10 | 2026-08-10 | 甘肃省甘南州临潭县 | 买方指定仓库地面交货 |  | G002-500111618-00138 | 001071221600010 | 400264706500010 | 500111618 | 无 | 500111618-0161 | 是
272608-1102000-9998 | 测控及在线监测系统包19 | 测控及在线监测系统包19 | 国网甘肃省电力公司 | 国网甘肃省电力公司甘南供电公司 | 国网甘肃甘南玛曲县供电公司新一代集控系统延伸终端建设 | 35kV | 在线监测系统,地调 | 在线监测系统-类型:地调 | 套 | 1 | 2026-08-10 | 2026-08-10 | 甘肃省甘南州玛曲县 | 买方指定仓库地面交货 |  | G002-500111618-00138 | 001071030300010 | 400264683500010 | 500111618 | 无 | 500111618-0161 | 是
272608-1102000-9998 | 测控及在线监测系统包19 | 测控及在线监测系统包19 | 国网甘肃省电力公司 | 国网甘肃省电力公司甘南供电公司 | 国网甘肃甘南合作市供电公司新一代集控系统延伸终端建设 | 35kV | 在线监测系统,地调 | 在线监测系统-类型:地调 | 套 | 1 | 2026-08-10 | 2026-08-10 | 甘肃省甘南州合作市 | 买方指定仓库地面交货 |  | G002-500111618-00138 | 001071170300010 | 400264700000010 | 500111618 | 无 | 500111618-0161 | 是
272608-1102000-9998 | 测控及在线监测系统包19 | 测控及在线监测系统包19 | 国网甘肃省电力公司 | 国网甘肃省电力公司甘南供电公司 | 国网甘肃甘南供电公司新一代集控系统延伸终端主站侧建设 | 110kV | 在线监测系统,地调 | 在线监测系统-类型:地调 | 套 | 1 | 2026-08-10 | 2026-08-10 | 甘肃省甘南州合作市 | 买方指定仓库地面交货 |  | G002-500111618-00164 | 001070936000010 | 400264670000010 | 500111618 | 在线监测系统,地调 | 500111618-0188 | 是
272608-1102000-9998 | 测控及在线监测系统包19 | 测控及在线监测系统包19 | 国网甘肃省电力公司 | 国网甘肃省电力公司甘南供电公司 | 国网甘肃甘南舟曲县供电公司新一代集控系统延伸终端建设 | 35kV | 在线监测系统,地调 | 在线监测系统-类型:地调 | 套 | 1 | 2026-08-10 | 2026-08-10 | 甘肃省甘南州舟曲县 | 买方指定仓库地面交货 |  | G002-500111618-00138 | 001071009300010 | 400264681200010 | 500111618 | 无 | 500111618-0161 | 是
272608-1102000-9998 | 测控及在线监测系统包19 | 测控及在线监测系统包19 | 国网甘肃省电力公司 | 国网甘肃省电力公司甘南供电公司 | 国网甘肃甘南夏河县供电公司新一代集控系统延伸终端建设 | 35kV | 在线监测系统,地调 | 在线监测系统-类型:地调 | 套 | 1 | 2026-08-10 | 2026-08-10 | 甘肃省甘南州夏河县 | 买方指定仓库地面交货 |  | G002-500111618-00138 | 001071014100010 | 400264681900010 | 500111618 | 无 | 500111618-0161 | 是
272608-1102000-9998 | 测控及在线监测系统包19 | 测控及在线监测系统包19 | 国网甘肃省电力公司 | 国网甘肃省电力公司甘南供电公司 | 国网甘肃甘南卓尼县供电公司新一代集控系统延伸终端建设 | 35kV | 在线监测系统,地调 | 在线监测系统-类型:地调 | 套 | 1 | 2026-08-10 | 2026-08-10 | 甘肃省甘南州卓尼县 | 买方指定仓库地面交货 |  | G002-500111618-00138 | 001070999700010 | 400264679000010 | 500111618 | 无 | 500111618-0161 | 是
272608-1102000-9998 | 测控及在线监测系统包20 | 测控及在线监测系统包20 | 国网甘肃省电力公司 | 国网甘肃省电力公司白银供电公司 | 国网甘肃白银供电公司集控系统延伸终端改造 | 35kV | 在线监测系统,地调 | 在线监测系统-类型:地调 | 套 | 1 | 2026-08-31 | 2026-08-31 | 甘肃省白银市白银区 | 施工现场车板交货 |  | G002-500111618-00103 | 001070795400010 | 400264652100010 | 500111618 | 无 | 500111618-0127 | 是
272608-1102000-9998 | 测控及在线监测系统包21 | 测控及在线监测系统包21 | 国网甘肃省电力公司 | 国网甘肃省电力公司兰州供电公司 | 国网甘肃兰州供电公司城西集控系统延伸终端主站建设 | 无电压等级 | 在线监测系统,地调 | 在线监测系统-类型:地调 | 套 | 1 | 2026-08-01 | 2026-08-01 | 甘肃省兰州市 | 施工现场地面交货 |  | G002-500111618-00056 | 001070926400010 | 400264668200010 | 500111618 | 在线监测系统,地调（运维中心） | 500111618-0078 | 是
272608-1102000-9998 | 测控及在线监测系统包22 | 测控及在线监测系统包22 | 国网甘肃省电力公司 | 国网甘肃省电力公司超高压公司 | 国网甘肃超高压公司750kV兰州东变电站西北网调频率采集点建设 | 750kV | 在线监测系统,地调 | 在线监测系统-类型:地调 | 套 | 1 | 2026-08-20 | 2026-08-20 | 甘肃省兰州市安宁区 | 施工现场地面交货 |  | G002-500111618-00063 | 001071019800010 | 400264682400010 | 500111618 | 无 | 500111618-0085 | 是
272608-1102000-9998 | 测控及在线监测系统包23 | 测控及在线监测系统包23 | 国网甘肃省电力公司 | 国网甘肃省电力公司超高压公司 | 国网甘肃超高压公司750kV7086东凉Ⅰ线等2条线路56基杆塔在线监测装置补充 | 750kV | 线路在线监测装置,覆冰监测系统 | 线路在线监测装置-功能:覆冰监测系统 | 套 | 15 | 2026-08-30 | 2026-08-30 | 甘肃省平凉市静宁县 | 施工现场地面交货 |  | G002-500008841-00016 | 001071156700010 | 400264698900010 | 500008841 | 无 | 500008841-0337
272608-1102000-9998 | 测控及在线监测系统包23 | 测控及在线监测系统包23 | 国网甘肃省电力公司 | 国网甘肃省电力公司超高压公司 | 国网甘肃超高压公司750kV71613盘凉Ⅰ线等2条线路92基杆塔在线监测装置补 | 750kV | 线路在线监测装置,覆冰监测系统 | 线路在线监测装置-功能:覆冰监测系统 | 套 | 13 | 2026-08-30 | 2026-08-30 | 甘肃省平凉市静宁县 | 施工现场地面交货 |  | G002-500008841-00016 | 001071159300010 | 400264699100010 | 500008841 | 无 | 500008841-0337
272608-1102000-9998 | 测控及在线监测系统包23 | 测控及在线监测系统包23 | 国网甘肃省电力公司 | 国网甘肃省电力公司超高压公司 | 国网甘肃超高压公司750kV7086东凉Ⅰ线等2条线路56基杆塔在线监测装置补充 | 750kV | 线路在线监测装置,综合在线监测装置 | 线路在线监测装置-功能:综合在线监测装置 | 套 | 1 | 2026-08-30 | 2026-08-30 | 甘肃省平凉市静宁县 | 施工现场地面交货 |  | G002-500063102-00021 | 001071156700020 | 400264698900020 | 500063102 | 无 | 500063102-0788
272608-1102000-9998 | 测控及在线监测系统包23 | 测控及在线监测系统包23 | 国网甘肃省电力公司 | 国网甘肃省电力公司超高压公司 | 国网甘肃超高压公司750kV7233东熙Ⅰ线等4条线路121基杆塔在线监测装置补 | 750kV | 线路在线监测装置,覆冰监测系统 | 线路在线监测装置-功能:覆冰监测系统 | 套 | 10 | 2026-08-30 | 2026-08-30 | 甘肃省白银市靖远县 | 施工现场地面交货 |  | G002-500008841-00016 | 001071156600010 | 400264698800010 | 500008841 | 无 | 500008841-0337
272608-1102000-9998 | 测控及在线监测系统包23 | 测控及在线监测系统包23 | 国网甘肃省电力公司 | 国网甘肃省电力公司超高压公司 | 国网甘肃超高压公司750kV71012敦高Ⅰ线等5条线路215基杆塔在线监测装置 | 750kV | 线路在线监测装置,综合在线监测装置 | 线路在线监测装置-功能:综合在线监测装置 | 套 | 1 | 2026-08-30 | 2026-08-30 | 甘肃省嘉峪关市新城区 | 施工现场地面交货 |  | G002-500063102-00021 | 001070864000010 | 400264662300010 | 500063102 | 无 | 500063102-0788
272608-1102000-9998 | 测控及在线监测系统包23 | 测控及在线监测系统包23 | 国网甘肃省电力公司 | 国网甘肃省电力公司定西供电公司 | 国网甘肃定西供电公司330kV30718陇绿一线等5条线路模拟导线覆冰在线监测装 | 330kV | 线路在线监测装置,覆冰监测系统 | 线路在线监测装置-功能:覆冰监测系统 | 套 | 6 | 2026-06-20 | 2026-06-20 | 甘肃省定西市安定区 | 施工现场车板交货 |  | G002-500008841-00017 | 001071186800010 | 400264703000010 | 500008841 | 无 | 500008841-0339
272608-1102000-9998 | 测控及在线监测系统包23 | 测控及在线监测系统包23 | 国网甘肃省电力公司 | 国网甘肃省电力公司超高压公司 | 国网甘肃超高压公司750kV71304沙鱼Ⅱ线(甘肃段)在线监测装置加装 | 750kV | 线路在线监测装置,覆冰监测系统 | 线路在线监测装置-功能:覆冰监测系统 | 套 | 4 | 2027-01-20 | 2027-01-20 | 甘肃省嘉峪关市新城区 | 施工现场地面交货 |  | G002-500008841-00016 | 001071056300010 | 400264686800010 | 500008841 | 无 | 500008841-0337
272608-1102000-9998 | 测控及在线监测系统包23 | 测控及在线监测系统包23 | 国网甘肃省电力公司 | 国网甘肃省电力公司超高压公司 | 国网甘肃超高压公司±1100kV吉泉线在线监测装置加装 | ±1100kV | 线路在线监测装置,综合在线监测装置 | 线路在线监测装置-功能:综合在线监测装置 | 套 | 3 | 2027-01-20 | 2027-01-20 | 甘肃省庆阳市环县 | 施工现场地面交货 |  | G002-500063102-00021 | 001071222700040 | 400264706900030 | 500063102 | 无 | 500063102-0788
272608-1102000-9998 | 测控及在线监测系统包23 | 测控及在线监测系统包23 | 国网甘肃省电力公司 | 国网甘肃省电力公司平凉供电公司 | 国网甘肃平凉供电公司330kV崆塬一线等2条线路防覆冰在线监测装置建设 | 330kV | 线路在线监测装置,覆冰监测系统 | 线路在线监测装置-功能:覆冰监测系统 | 套 | 10 | 2026-06-30 | 2026-06-30 | 甘肃省平凉市崆峒区 | 买方指定仓库地面交货 |  | G002-500008841-00018 | 001070795500010 | 400264657000010 | 500008841 | 无 | 500008841-0323
272608-1102000-9998 | 测控及在线监测系统包24 | 测控及在线监测系统包24 | 国网甘肃省电力公司 | 国网甘肃省电力公司超高压公司 | 国网甘肃超高压公司750kV72423正庆Ⅰ线等2条线路在线监测装置加装 | 750kV | 线路在线监测装置,微气象在线监测装置 | 线路在线监测装置-功能:微气象在线监测装置 | 套 | 2 | 2027-01-20 | 2027-01-20 | 甘肃省庆阳市环县 | 施工现场地面交货 |  | G002-500061922-00008 | 001070862200020 | 400264662100020 | 500061922 | 无 | 500061922-0193
272608-1102000-9998 | 测控及在线监测系统包24 | 测控及在线监测系统包24 | 国网甘肃省电力公司 | 国网甘肃省电力公司超高压公司 | 国网甘肃超高压公司750kV72433台庆Ⅰ线等2条线路在线监测装置加装 | 750kV | 线路在线监测装置,微气象在线监测装置 | 线路在线监测装置-功能:微气象在线监测装置 | 套 | 4 | 2027-01-20 | 2027-01-20 | 甘肃省庆阳市环县 | 施工现场地面交货 |  | G002-500061922-00008 | 001070861100010 | 400264661900010 | 500061922 | 无 | 500061922-0193
272608-1102000-9998 | 测控及在线监测系统包24 | 测控及在线监测系统包24 | 国网甘肃省电力公司 | 国网甘肃省电力公司超高压公司 | 国网甘肃超高压公司750kV7106武河Ⅰ线等2条线路视频、图像等在线监测装置加 | 750kV | 线路在线监测装置,微气象在线监测装置 | 线路在线监测装置-功能:微气象在线监测装置 | 套 | 10 | 2026-08-30 | 2026-08-30 | 甘肃省白银市景泰县 | 施工现场地面交货 |  | G002-500061922-00008 | 001071149700020 | 400264697800010 | 500061922 | 无 | 500061922-0193
272608-1102000-9998 | 测控及在线监测系统包24 | 测控及在线监测系统包24 | 国网甘肃省电力公司 | 国网甘肃省电力公司超高压公司 | 国网甘肃超高压公司750kV7086东凉Ⅰ线等2条线路视频、图像等在线监测装置加 | 750kV | 线路在线监测装置,微气象在线监测装置 | 线路在线监测装置-功能:微气象在线监测装置 | 套 | 14 | 2027-01-20 | 2027-01-20 | 甘肃省平凉市静宁县 | 施工现场地面交货 |  | G002-500061922-00008 | 001071156200020 | 400264698600010 | 500061922 | 无 | 500061922-0193
272608-1102000-9998 | 测控及在线监测系统包24 | 测控及在线监测系统包24 | 国网甘肃省电力公司 | 国网甘肃省电力公司超高压公司 | 国网甘肃超高压公司750kV71914河白Ⅰ线视频、微气象等在线监测装置补充加装 | 750kV | 线路在线监测装置,微气象在线监测装置 | 线路在线监测装置-功能:微气象在线监测装置 | 套 | 16 | 2026-08-30 | 2026-08-30 | 甘肃省白银市靖远县 | 施工现场地面交货 |  | G002-500061922-00008 | 001071149800020 | 400264697900010 | 500061922 | 无 | 500061922-0193
272608-1102000-9998 | 测控及在线监测系统包24 | 测控及在线监测系统包24 | 国网甘肃省电力公司 | 国网甘肃省电力公司超高压公司 | 国网甘肃超高压公司750kV72418庆曲Ⅰ线等3条线路在线监测装置加装 | 750kV | 线路在线监测装置,微气象在线监测装置 | 线路在线监测装置-功能:微气象在线监测装置 | 套 | 4 | 2027-01-20 | 2027-01-20 | 甘肃省庆阳市环县 | 施工现场地面交货 |  | G002-500061922-00008 | 001070855100010 | 400264661500010 | 500061922 | 无 | 500061922-0193
272608-1102000-9998 | 测控及在线监测系统包24 | 测控及在线监测系统包24 | 国网甘肃省电力公司 | 国网甘肃省电力公司超高压公司 | 国网甘肃超高压公司750kV7093秦武Ⅰ线等4条线路视频、图像等在线监测装置加 | 750kV | 线路在线监测装置,微气象在线监测装置 | 线路在线监测装置-功能:微气象在线监测装置 | 套 | 8 | 2026-08-30 | 2026-08-30 | 甘肃省白银市景泰县 | 施工现场地面交货 |  | G002-500061922-00008 | 001071153500010 | 400264698200010 | 500061922 | 无 | 500061922-0193
272608-1102000-9998 | 测控及在线监测系统包24 | 测控及在线监测系统包24 | 国网甘肃省电力公司 | 国网甘肃省电力公司超高压公司 | 国网甘肃超高压公司750kV7081东白Ⅰ线等3条线路视频、图像等在线监测装置加 | 750kV | 线路在线监测装置,微气象在线监测装置 | 线路在线监测装置-功能:微气象在线监测装置 | 套 | 15 | 2026-08-30 | 2026-08-30 | 甘肃省白银市景泰县 | 施工现场地面交货 |  | G002-500061922-00008 | 001071153600020 | 400264698300010 | 500061922 | 无 | 500061922-0193
272608-1102000-9998 | 测控及在线监测系统包24 | 测控及在线监测系统包24 | 国网甘肃省电力公司 | 国网甘肃省电力公司超高压公司 | 国网甘肃超高压公司±1100kV吉泉线在线监测装置加装 | ±1100kV | 线路在线监测装置,微气象在线监测装置 | 线路在线监测装置-功能:微气象在线监测装置 | 套 | 6 | 2027-01-20 | 2027-01-20 | 甘肃省庆阳市环县 | 施工现场地面交货 |  | G002-500061922-00008 | 001071222700020 | 400264706900010 | 500061922 | 无 | 500061922-0193
272608-1102000-9998 | 测控及在线监测系统包24 | 测控及在线监测系统包24 | 国网甘肃省电力公司 | 国网甘肃省电力公司超高压公司 | 国网甘肃超高压公司750kV72515夏曲I线（甘肃段）等2条线路视频、图像等在 | 750kV | 线路在线监测装置,微气象在线监测装置 | 线路在线监测装置-功能:微气象在线监测装置 | 套 | 4 | 2026-08-30 | 2026-08-30 | 甘肃省庆阳市环县 | 施工现场地面交货 |  | G002-500061922-00008 | 001071156400010 | 400264698700010 | 500061922 | 无 | 500061922-0193
272608-1102000-9998 | 测控及在线监测系统包24 | 测控及在线监测系统包24 | 国网甘肃省电力公司 | 国网甘肃省电力公司超高压公司 | 国网甘肃超高压公司750kV7095郭武Ⅰ线等3条线路视频、图像等在线监测装置加 | 750kV | 线路在线监测装置,微气象在线监测装置 | 线路在线监测装置-功能:微气象在线监测装置 | 套 | 4 | 2026-08-30 | 2026-08-30 | 甘肃省白银市景泰县 | 施工现场地面交货 |  | G002-500061922-00008 | 001071156000020 | 400264698500010 | 500061922 | 无 | 500061922-0193
272608-1102000-9998 | 测控及在线监测系统包24 | 测控及在线监测系统包24 | 国网甘肃省电力公司 | 国网甘肃省电力公司超高压公司 | 国网甘肃超高压公司750kV7093秦武Ⅰ线等4条线路238基杆塔在线监测装置补 | 750kV | 线路在线监测装置,微气象在线监测装置 | 线路在线监测装置-功能:微气象在线监测装置 | 套 | 2 | 2027-01-20 | 2027-01-20 | 甘肃省白银市景泰县 | 施工现场地面交货 |  | G002-500061922-00008 | 001071084700010 | 400264690000010 | 500061922 | 无 | 500061922-0193
272608-1102000-9998 | 测控及在线监测系统包24 | 测控及在线监测系统包24 | 国网甘肃省电力公司 | 国网甘肃省电力公司超高压公司 | 国网甘肃超高压公司750kV72423正庆Ⅰ线等2条线路在线监测装置加装 | 750kV | 线路在线监测装置,杆塔倾斜监测装置 | 线路在线监测装置-功能:杆塔倾斜监测装置 | 套 | 20 | 2027-01-20 | 2027-01-20 | 甘肃省庆阳市环县 | 施工现场地面交货 |  | G002-500008843-00020 | 001070862200010 | 400264662100010 | 500008843 | 无 | 500008843-0161
272608-1102000-9998 | 测控及在线监测系统包24 | 测控及在线监测系统包24 | 国网甘肃省电力公司 | 国网甘肃省电力公司超高压公司 | 国网甘肃超高压公司750kV72415庆凉Ⅰ线等3条线路在线监测装置加装 | 750kV | 线路在线监测装置,微气象在线监测装置 | 线路在线监测装置-功能:微气象在线监测装置 | 套 | 4 | 2027-01-20 | 2027-01-20 | 甘肃省庆阳市环县 | 施工现场地面交货 |  | G002-500061922-00008 | 001070854000010 | 400264661400010 | 500061922 | 无 | 500061922-0193
272608-1102000-9998 | 测控及在线监测系统包24 | 测控及在线监测系统包24 | 国网甘肃省电力公司 | 国网甘肃省电力公司超高压公司 | 国网甘肃超高压公司750kV72429鼎泉Ⅰ线等2条线路在线监测装置加装 | 750kV | 线路在线监测装置,微气象在线监测装置 | 线路在线监测装置-功能:微气象在线监测装置 | 套 | 3 | 2027-01-20 | 2027-01-20 | 甘肃省嘉峪关市新城区 | 施工现场地面交货 |  | G002-500061922-00008 | 001070855300020 | 400264661600010 | 500061922 | 无 | 500061922-0193
272608-1102000-9998 | 测控及在线监测系统包24 | 测控及在线监测系统包24 | 国网甘肃省电力公司 | 国网甘肃省电力公司超高压公司 | 国网甘肃超高压公司750kV71301敦沙Ⅰ线在线监测装置加装 | 750kV | 线路在线监测装置,微气象在线监测装置 | 线路在线监测装置-功能:微气象在线监测装置 | 套 | 10 | 2026-08-30 | 2026-08-30 | 甘肃省嘉峪关市新城区 | 施工现场地面交货 |  | G002-500061922-00008 | 001071039000010 | 400264684400010 | 500061922 | 无 | 500061922-0193
272608-1102000-9998 | 测控及在线监测系统包24 | 测控及在线监测系统包24 | 国网甘肃省电力公司 | 国网甘肃省电力公司超高压公司 | 国网甘肃超高压公司750kV71613盘凉Ⅰ线等2条线路92基杆塔在线监测装置补 | 750kV | 线路在线监测装置,微气象在线监测装置 | 线路在线监测装置-功能:微气象在线监测装置 | 套 | 3 | 2026-08-30 | 2026-08-30 | 甘肃省平凉市静宁县 | 施工现场地面交货 |  | G002-500061922-00008 | 001071159300020 | 400264699100020 | 500061922 | 无 | 500061922-0193
272608-1102000-9998 | 测控及在线监测系统包24 | 测控及在线监测系统包24 | 国网甘肃省电力公司 | 国网甘肃省电力公司超高压公司 | 国网甘肃超高压公司750kV7169高泉Ⅰ线等3条线路视频、图像等在线监测装置加 | 750kV | 线路在线监测装置,微气象在线监测装置 | 线路在线监测装置-功能:微气象在线监测装置 | 套 | 11 | 2026-08-30 | 2026-08-30 | 甘肃省嘉峪关市新城区 | 施工现场地面交货 |  | G002-500061922-00008 | 001071149300020 | 400264697600010 | 500061922 | 无 | 500061922-0193
272608-1102000-9998 | 测控及在线监测系统包24 | 测控及在线监测系统包24 | 国网甘肃省电力公司 | 国网甘肃省电力公司超高压公司 | 国网甘肃超高压公司750kV7051官熙Ⅰ线等4条线路视频、图像等在线监测装置加 | 750kV | 线路在线监测装置,微气象在线监测装置 | 线路在线监测装置-功能:微气象在线监测装置 | 套 | 7 | 2026-08-30 | 2026-08-30 | 甘肃省白银市靖远县 | 施工现场地面交货 |  | G002-500061922-00008 | 001071153900020 | 400264698400010 | 500061922 | 无 | 500061922-0193
272608-1102000-9998 | 测控及在线监测系统包24 | 测控及在线监测系统包24 | 国网甘肃省电力公司 | 国网甘肃省电力公司超高压公司 | 国网甘肃超高压公司750kV7108河泉Ⅰ线等2条线路视频、图像等在线监测装置加 | 750kV | 线路在线监测装置,微气象在线监测装置 | 线路在线监测装置-功能:微气象在线监测装置 | 套 | 19 | 2027-01-30 | 2027-01-30 | 甘肃省嘉峪关市新城区 | 施工现场地面交货 |  | G002-500061922-00008 | 001071149600020 | 400264697700010 | 500061922 | 无 | 500061922-0193
272608-1102000-9998 | 测控及在线监测系统包24 | 测控及在线监测系统包24 | 国网甘肃省电力公司 | 国网甘肃省电力公司超高压公司 | 国网甘肃超高压公司750kV7104敦哈Ⅰ线(甘肃段)等2条线路视频、图像等在线 | 750kV | 线路在线监测装置,微气象在线监测装置 | 线路在线监测装置-功能:微气象在线监测装置 | 套 | 8 | 2026-08-30 | 2026-08-30 | 甘肃省嘉峪关市新城区 | 施工现场地面交货 |  | G002-500061922-00008 | 001071089000020 | 400264690800010 | 500061922 | 无 | 500061922-0193
272608-1102000-9998 | 测控及在线监测系统包24 | 测控及在线监测系统包24 | 国网甘肃省电力公司 | 国网甘肃省电力公司超高压公司 | 国网甘肃超高压公司750kV71912泉甘Ⅰ线241基杆塔在线监测装置补充加装 | 750kV | 线路在线监测装置,微气象在线监测装置 | 线路在线监测装置-功能:微气象在线监测装置 | 套 | 13 | 2026-08-30 | 2026-08-30 | 甘肃省嘉峪关市新城区 | 施工现场地面交货 |  | G002-500061922-00008 | 001071159100020 | 400264699000010 | 500061922 | 无 | 500061922-0193
272608-1102000-9998 | 测控及在线监测系统包25 | 测控及在线监测系统包25 | 国网甘肃省电力公司 | 国网甘肃省电力公司超高压公司 | 国网甘肃超高压公司750kV7095郭武Ⅰ线等3条线路视频、图像等在线监测装置加 | 750kV | 线路在线监测装置,视频在线监测装置 | 线路在线监测装置-功能:视频在线监测装置 | 套 | 6 | 2026-08-30 | 2026-08-30 | 甘肃省白银市景泰县 | 施工现场地面交货 |  | G002-500061925-00052 | 001071156000030 | 400264698500020 | 500061925 | 无 | 500061925-1496
272608-1102000-9998 | 测控及在线监测系统包25 | 测控及在线监测系统包25 | 国网甘肃省电力公司 | 国网甘肃省电力公司超高压公司 | 国网甘肃超高压公司750kV7093秦武Ⅰ线等4条线路视频、图像等在线监测装置加 | 750kV | 线路在线监测装置,图像在线监测装置 | 线路在线监测装置-功能:图像在线监测装置 | 套 | 138 | 2026-08-30 | 2026-08-30 | 甘肃省白银市景泰县 | 施工现场地面交货 |  | G002-500139447-00038 | 001071153500030 | 400264698200030 | 500139447 | 无 | 500139447-1115
272608-1102000-9998 | 测控及在线监测系统包25 | 测控及在线监测系统包25 | 国网甘肃省电力公司 | 国网甘肃省电力公司超高压公司 | 国网甘肃超高压公司750kV7093秦武Ⅰ线等4条线路视频、图像等在线监测装置加 | 750kV | 线路在线监测装置,视频在线监测装置 | 线路在线监测装置-功能:视频在线监测装置 | 套 | 23 | 2026-08-30 | 2026-08-30 | 甘肃省白银市景泰县 | 施工现场地面交货 |  | G002-500061925-00052 | 001071153500020 | 400264698200020 | 500061925 | 无 | 500061925-1496
272608-1102000-9998 | 测控及在线监测系统包25 | 测控及在线监测系统包25 | 国网甘肃省电力公司 | 国网甘肃省电力公司超高压公司 | 国网甘肃超高压公司750kV7051官熙Ⅰ线等4条线路视频、图像等在线监测装置加 | 750kV | 线路在线监测装置,图像在线监测装置 | 线路在线监测装置-功能:图像在线监测装置 | 套 | 131 | 2026-08-30 | 2026-08-30 | 甘肃省白银市靖远县 | 施工现场地面交货 |  | G002-500139447-00038 | 001071153900040 | 400264698400030 | 500139447 | 无 | 500139447-1115
272608-1102000-9998 | 测控及在线监测系统包25 | 测控及在线监测系统包25 | 国网甘肃省电力公司 | 国网甘肃省电力公司超高压公司 | 国网甘肃超高压公司750kV7051官熙Ⅰ线等4条线路视频、图像等在线监测装置加 | 750kV | 线路在线监测装置,视频在线监测装置 | 线路在线监测装置-功能:视频在线监测装置 | 套 | 7 | 2026-08-30 | 2026-08-30 | 甘肃省白银市靖远县 | 施工现场地面交货 |  | G002-500061925-00052 | 001071153900030 | 400264698400020 | 500061925 | 无 | 500061925-1496
272608-1102000-9998 | 测控及在线监测系统包25 | 测控及在线监测系统包25 | 国网甘肃省电力公司 | 国网甘肃省电力公司超高压公司 | 国网甘肃超高压公司750kV7095郭武Ⅰ线等3条线路视频、图像等在线监测装置加 | 750kV | 线路在线监测装置,图像在线监测装置 | 线路在线监测装置-功能:图像在线监测装置 | 套 | 83 | 2026-08-30 | 2026-08-30 | 甘肃省白银市景泰县 | 施工现场地面交货 |  | G002-500139447-00038 | 001071156000040 | 400264698500030 | 500139447 | 无 | 500139447-1115
272608-1102000-9998 | 测控及在线监测系统包26 | 测控及在线监测系统包26 | 国网甘肃省电力公司 | 国网甘肃省电力公司超高压公司 | 国网甘肃超高压公司±1100kV吉泉线在线监测装置加装 | ±1100kV | 线路在线监测装置,视频在线监测装置 | 线路在线监测装置-功能:视频在线监测装置 | 套 | 12 | 2027-01-20 | 2027-01-20 | 甘肃省庆阳市环县 | 施工现场地面交货 |  | G002-500061925-00052 | 001071222700030 | 400264706900020 | 500061925 | 无 | 500061925-1496
272608-1102000-9998 | 测控及在线监测系统包26 | 测控及在线监测系统包26 | 国网甘肃省电力公司 | 国网甘肃省电力公司超高压公司 | 国网甘肃超高压公司±1100kV吉泉线在线监测装置加装 | ±1100kV | 线路在线监测装置,图像在线监测装置 | 线路在线监测装置-功能:图像在线监测装置 | 套 | 144 | 2027-01-20 | 2027-01-20 | 甘肃省庆阳市环县 | 施工现场地面交货 |  | G002-500139447-00038 | 001071222700050 | 400264706900040 | 500139447 | 无 | 500139447-1115
272608-1102000-9998 | 测控及在线监测系统包26 | 测控及在线监测系统包26 | 国网甘肃省电力公司 | 国网甘肃省电力公司超高压公司 | 国网甘肃超高压公司750kV7081东白Ⅰ线等3条线路视频、图像等在线监测装置加 | 750kV | 线路在线监测装置,视频在线监测装置 | 线路在线监测装置-功能:视频在线监测装置 | 套 | 24 | 2026-08-30 | 2026-08-30 | 甘肃省白银市景泰县 | 施工现场地面交货 |  | G002-500061925-00052 | 001071153600030 | 400264698300020 | 500061925 | 无 | 500061925-1496
272608-1102000-9998 | 测控及在线监测系统包26 | 测控及在线监测系统包26 | 国网甘肃省电力公司 | 国网甘肃省电力公司超高压公司 | 国网甘肃超高压公司750kV7081东白Ⅰ线等3条线路视频、图像等在线监测装置加 | 750kV | 线路在线监测装置,图像在线监测装置 | 线路在线监测装置-功能:图像在线监测装置 | 套 | 187 | 2026-08-30 | 2026-08-30 | 甘肃省白银市景泰县 | 施工现场地面交货 |  | G002-500139447-00038 | 001071153600040 | 400264698300030 | 500139447 | 无 | 500139447-1115
272608-1102000-9998 | 测控及在线监测系统包27 | 测控及在线监测系统包27 | 国网甘肃省电力公司 | 国网甘肃省电力公司超高压公司 | 国网甘肃超高压公司750kV72515夏曲I线（甘肃段）等2条线路视频、图像等在 | 750kV | 线路在线监测装置,视频在线监测装置 | 线路在线监测装置-功能:视频在线监测装置 | 套 | 25 | 2026-08-30 | 2026-08-30 | 甘肃省庆阳市环县 | 施工现场地面交货 |  | G002-500061925-00052 | 001071156400020 | 400264698700020 | 500061925 | 无 | 500061925-1496
272608-1102000-9998 | 测控及在线监测系统包27 | 测控及在线监测系统包27 | 国网甘肃省电力公司 | 国网甘肃省电力公司超高压公司 | 国网甘肃超高压公司750kV72515夏曲I线（甘肃段）等2条线路视频、图像等在 | 750kV | 线路在线监测装置,图像在线监测装置 | 线路在线监测装置-功能:图像在线监测装置 | 套 | 214 | 2026-08-30 | 2026-08-30 | 甘肃省庆阳市环县 | 施工现场地面交货 |  | G002-500139447-00038 | 001071156400030 | 400264698700030 | 500139447 | 无 | 500139447-1115
272608-1102000-9998 | 测控及在线监测系统包27 | 测控及在线监测系统包27 | 国网甘肃省电力公司 | 国网甘肃省电力公司超高压公司 | 国网甘肃超高压公司750kV7104敦哈Ⅰ线(甘肃段)等2条线路视频、图像等在线 | 750kV | 线路在线监测装置,图像在线监测装置 | 线路在线监测装置-功能:图像在线监测装置 | 套 | 141 | 2026-08-30 | 2026-08-30 | 甘肃省嘉峪关市新城区 | 施工现场地面交货 |  | G002-500139447-00038 | 001071089000040 | 400264690800030 | 500139447 | 无 | 500139447-1115
272608-1102000-9998 | 测控及在线监测系统包27 | 测控及在线监测系统包27 | 国网甘肃省电力公司 | 国网甘肃省电力公司超高压公司 | 国网甘肃超高压公司750kV7104敦哈Ⅰ线(甘肃段)等2条线路视频、图像等在线 | 750kV | 线路在线监测装置,视频在线监测装置 | 线路在线监测装置-功能:视频在线监测装置 | 套 | 20 | 2026-08-30 | 2026-08-30 | 甘肃省嘉峪关市新城区 | 施工现场地面交货 |  | G002-500061925-00052 | 001071089000030 | 400264690800020 | 500061925 | 无 | 500061925-1496
272608-1102000-9998 | 测控及在线监测系统包28 | 测控及在线监测系统包28 | 国网甘肃省电力公司 | 国网甘肃省电力公司超高压公司 | 国网甘肃超高压公司750kV71306烟沙Ⅱ线(甘肃段)在线监测装置加装 | 750kV | 线路在线监测装置,视频在线监测装置 | 线路在线监测装置-功能:视频在线监测装置 | 套 | 7 | 2026-08-30 | 2026-08-30 | 甘肃省嘉峪关市新城区 | 施工现场地面交货 |  | G002-500061925-00052 | 001071039300020 | 400264684700010 | 500061925 | 无 | 500061925-1496
272608-1102000-9998 | 测控及在线监测系统包28 | 测控及在线监测系统包28 | 国网甘肃省电力公司 | 国网甘肃省电力公司超高压公司 | 国网甘肃超高压公司750kV71301敦沙Ⅰ线在线监测装置加装 | 750kV | 线路在线监测装置,图像在线监测装置 | 线路在线监测装置-功能:图像在线监测装置 | 套 | 249 | 2026-08-30 | 2026-08-30 | 甘肃省嘉峪关市新城区 | 施工现场地面交货 |  | G002-500139447-00038 | 001071039000040 | 400264684400040 | 500139447 | 无 | 500139447-1115
272608-1102000-9998 | 测控及在线监测系统包28 | 测控及在线监测系统包28 | 国网甘肃省电力公司 | 国网甘肃省电力公司超高压公司 | 国网甘肃超高压公司750kV71301敦沙Ⅰ线在线监测装置加装 | 750kV | 线路在线监测装置,视频在线监测装置 | 线路在线监测装置-功能:视频在线监测装置 | 套 | 14 | 2026-08-30 | 2026-08-30 | 甘肃省嘉峪关市新城区 | 施工现场地面交货 |  | G002-500061925-00052 | 001071039000020 | 400264684400020 | 500061925 | 无 | 500061925-1496
272608-1102000-9998 | 测控及在线监测系统包28 | 测控及在线监测系统包28 | 国网甘肃省电力公司 | 国网甘肃省电力公司超高压公司 | 国网甘肃超高压公司750kV71306烟沙Ⅱ线(甘肃段)在线监测装置加装 | 750kV | 线路在线监测装置,图像在线监测装置 | 线路在线监测装置-功能:图像在线监测装置 | 套 | 278 | 2026-08-30 | 2026-08-30 | 甘肃省嘉峪关市新城区 | 施工现场地面交货 |  | G002-500139447-00038 | 001071039300040 | 400264684700030 | 500139447 | 无 | 500139447-1115
272608-1102000-9998 | 测控及在线监测系统包29 | 测控及在线监测系统包29 | 国网甘肃省电力公司 | 国网甘肃省电力公司超高压公司 | 国网甘肃超高压公司750kV7169高泉Ⅰ线等3条线路视频、图像等在线监测装置加 | 750kV | 线路在线监测装置,视频在线监测装置 | 线路在线监测装置-功能:视频在线监测装置 | 套 | 56 | 2026-08-30 | 2026-08-30 | 甘肃省嘉峪关市新城区 | 施工现场地面交货 |  | G002-500061925-00052 | 001071149300030 | 400264697600020 | 500061925 | 无 | 500061925-1496
272608-1102000-9998 | 测控及在线监测系统包29 | 测控及在线监测系统包29 | 国网甘肃省电力公司 | 国网甘肃省电力公司超高压公司 | 国网甘肃超高压公司750kV71302敦沙Ⅱ线在线监测装置加装 | 750kV | 线路在线监测装置,图像在线监测装置 | 线路在线监测装置-功能:图像在线监测装置 | 套 | 252 | 2026-08-30 | 2026-08-30 | 甘肃省嘉峪关市新城区 | 施工现场地面交货 |  | G002-500139447-00038 | 001071039100030 | 400264684500030 | 500139447 | 无 | 500139447-1115
272608-1102000-9998 | 测控及在线监测系统包29 | 测控及在线监测系统包29 | 国网甘肃省电力公司 | 国网甘肃省电力公司超高压公司 | 国网甘肃超高压公司750kV71302敦沙Ⅱ线在线监测装置加装 | 750kV | 线路在线监测装置,视频在线监测装置 | 线路在线监测装置-功能:视频在线监测装置 | 套 | 14 | 2026-08-30 | 2026-08-30 | 甘肃省嘉峪关市新城区 | 施工现场地面交货 |  | G002-500061925-00052 | 001071039100010 | 400264684500010 | 500061925 | 无 | 500061925-1496
272608-1102000-9998 | 测控及在线监测系统包30 | 测控及在线监测系统包30 | 国网甘肃省电力公司 | 国网甘肃省电力公司超高压公司 | 国网甘肃超高压公司750kV71914河白Ⅰ线视频、微气象等在线监测装置补充加装 | 750kV | 线路在线监测装置,视频在线监测装置 | 线路在线监测装置-功能:视频在线监测装置 | 套 | 82 | 2026-08-30 | 2026-08-30 | 甘肃省白银市靖远县 | 施工现场地面交货 |  | G002-500061925-00052 | 001071149800030 | 400264697900020 | 500061925 | 无 | 500061925-1496
272608-1102000-9998 | 测控及在线监测系统包30 | 测控及在线监测系统包30 | 国网甘肃省电力公司 | 国网甘肃省电力公司超高压公司 | 国网甘肃超高压公司750kV7169高泉Ⅰ线等3条线路视频、图像等在线监测装置加 | 750kV | 线路在线监测装置,图像在线监测装置 | 线路在线监测装置-功能:图像在线监测装置 | 套 | 204 | 2026-08-30 | 2026-08-30 | 甘肃省嘉峪关市新城区 | 施工现场地面交货 |  | G002-500139447-00038 | 001071149300040 | 400264697600030 | 500139447 | 无 | 500139447-1115
272608-1102000-9998 | 测控及在线监测系统包31 | 测控及在线监测系统包31 | 国网甘肃省电力公司 | 国网甘肃省电力公司超高压公司 | 国网甘肃超高压公司750kV71914河白Ⅰ线视频、微气象等在线监测装置补充加装 | 750kV | 线路在线监测装置,图像在线监测装置 | 线路在线监测装置-功能:图像在线监测装置 | 套 | 129 | 2026-08-30 | 2026-08-30 | 甘肃省白银市靖远县 | 施工现场地面交货 |  | G002-500139447-00038 | 001071149800040 | 400264697900030 | 500139447 | 无 | 500139447-1115
272608-1102000-9998 | 测控及在线监测系统包31 | 测控及在线监测系统包31 | 国网甘肃省电力公司 | 国网甘肃省电力公司超高压公司 | 国网甘肃超高压公司750kV71304沙鱼Ⅱ线(甘肃段)在线监测装置加装 | 750kV | 线路在线监测装置,图像在线监测装置 | 线路在线监测装置-功能:图像在线监测装置 | 套 | 310 | 2027-01-20 | 2027-01-20 | 甘肃省嘉峪关市新城区 | 施工现场地面交货 |  | G002-500139447-00038 | 001071056300050 | 400264686800040 | 500139447 | 无 | 500139447-1115
272608-1102000-9998 | 测控及在线监测系统包31 | 测控及在线监测系统包31 | 国网甘肃省电力公司 | 国网甘肃省电力公司超高压公司 | 国网甘肃超高压公司750kV71304沙鱼Ⅱ线(甘肃段)在线监测装置加装 | 750kV | 线路在线监测装置,视频在线监测装置 | 线路在线监测装置-功能:视频在线监测装置 | 套 | 35 | 2027-01-20 | 2027-01-20 | 甘肃省嘉峪关市新城区 | 施工现场地面交货 |  | G002-500061925-00052 | 001071056300030 | 400264686800020 | 500061925 | 无 | 500061925-1496
272608-1102000-9998 | 测控及在线监测系统包32 | 测控及在线监测系统包32 | 国网甘肃省电力公司 | 国网甘肃省电力公司超高压公司 | 国网甘肃超高压公司750kV7093秦武Ⅰ线等4条线路238基杆塔在线监测装置补 | 750kV | 线路在线监测装置,视频在线监测装置 | 线路在线监测装置-功能:视频在线监测装置 | 套 | 193 | 2027-01-20 | 2027-01-20 | 甘肃省白银市景泰县 | 施工现场地面交货 |  | G002-500061925-00052 | 001071084700020 | 400264690000020 | 500061925 | 无 | 500061925-1496
272608-1102000-9998 | 测控及在线监测系统包33 | 测控及在线监测系统包33 | 国网甘肃省电力公司 | 国网甘肃省电力公司超高压公司 | 国网甘肃超高压公司750kV72429鼎泉Ⅰ线等2条线路在线监测装置加装 | 750kV | 线路在线监测装置,视频在线监测装置 | 线路在线监测装置-功能:视频在线监测装置 | 套 | 191 | 2027-01-20 | 2027-01-20 | 甘肃省嘉峪关市新城区 | 施工现场地面交货 |  | G002-500061925-00052 | 001070855300030 | 400264661600020 | 500061925 | 无 | 500061925-1496
272608-1102000-9998 | 测控及在线监测系统包34 | 测控及在线监测系统包34 | 国网甘肃省电力公司 | 国网甘肃省电力公司超高压公司 | 国网甘肃超高压公司750kV72423正庆Ⅰ线等2条线路在线监测装置加装 | 750kV | 线路在线监测装置,视频在线监测装置 | 线路在线监测装置-功能:视频在线监测装置 | 套 | 154 | 2027-01-20 | 2027-01-20 | 甘肃省庆阳市环县 | 施工现场地面交货 |  | G002-500061925-00052 | 001070862200030 | 400264662100030 | 500061925 | 无 | 500061925-1496
272608-1102000-9998 | 测控及在线监测系统包35 | 测控及在线监测系统包35 | 国网甘肃省电力公司 | 国网甘肃省电力公司超高压公司 | 国网甘肃超高压公司750kV7086东凉Ⅰ线等2条线路视频、图像等在线监测装置加 | 750kV | 线路在线监测装置,视频在线监测装置 | 线路在线监测装置-功能:视频在线监测装置 | 套 | 144 | 2027-01-20 | 2027-01-20 | 甘肃省平凉市静宁县 | 施工现场地面交货 |  | G002-500061925-00052 | 001071156200030 | 400264698600020 | 500061925 | 无 | 500061925-1496
272608-1102000-9998 | 测控及在线监测系统包36 | 测控及在线监测系统包36 | 国网甘肃省电力公司 | 国网甘肃省电力公司超高压公司 | 国网甘肃超高压公司750kV7108河泉Ⅰ线等2条线路视频、图像等在线监测装置加 | 750kV | 线路在线监测装置,视频在线监测装置 | 线路在线监测装置-功能:视频在线监测装置 | 套 | 89 | 2027-01-30 | 2027-01-30 | 甘肃省嘉峪关市新城区 | 施工现场地面交货 |  | G002-500061925-00052 | 001071149600030 | 400264697700020 | 500061925 | 无 | 500061925-1496
272608-1102000-9998 | 测控及在线监测系统包36 | 测控及在线监测系统包36 | 国网甘肃省电力公司 | 国网甘肃省电力公司超高压公司 | 国网甘肃超高压公司750kV7086东凉Ⅰ线等2条线路视频、图像等在线监测装置加 | 750kV | 线路在线监测装置,图像在线监测装置 | 线路在线监测装置-功能:图像在线监测装置 | 套 | 154 | 2027-01-20 | 2027-01-20 | 甘肃省平凉市静宁县 | 施工现场地面交货 |  | G002-500139447-00038 | 001071156200040 | 400264698600030 | 500139447 | 无 | 500139447-1115
272608-1102000-9998 | 测控及在线监测系统包37 | 测控及在线监测系统包37 | 国网甘肃省电力公司 | 国网甘肃省电力公司超高压公司 | 国网甘肃超高压公司750kV7108河泉Ⅰ线等2条线路视频、图像等在线监测装置加 | 750kV | 线路在线监测装置,图像在线监测装置 | 线路在线监测装置-功能:图像在线监测装置 | 套 | 315 | 2027-01-30 | 2027-01-30 | 甘肃省嘉峪关市新城区 | 施工现场地面交货 |  | G002-500139447-00038 | 001071149600040 | 400264697700030 | 500139447 | 无 | 500139447-1115
272608-1102000-9998 | 测控及在线监测系统包37 | 测控及在线监测系统包37 | 国网甘肃省电力公司 | 国网甘肃省电力公司超高压公司 | 国网甘肃超高压公司750kV7106武河Ⅰ线等2条线路视频、图像等在线监测装置加 | 750kV | 线路在线监测装置,图像在线监测装置 | 线路在线监测装置-功能:图像在线监测装置 | 套 | 174 | 2026-08-30 | 2026-08-30 | 甘肃省白银市景泰县 | 施工现场地面交货 |  | G002-500139447-00038 | 001071149700040 | 400264697800030 | 500139447 | 无 | 500139447-1115
272608-1102000-9998 | 测控及在线监测系统包38 | 测控及在线监测系统包38 | 国网甘肃省电力公司 | 国网甘肃省电力公司超高压公司 | 国网甘肃超高压公司750kV7106武河Ⅰ线等2条线路视频、图像等在线监测装置加 | 750kV | 线路在线监测装置,视频在线监测装置 | 线路在线监测装置-功能:视频在线监测装置 | 套 | 185 | 2026-08-30 | 2026-08-30 | 甘肃省白银市景泰县 | 施工现场地面交货 |  | G002-500061925-00052 | 001071149700030 | 400264697800020 | 500061925 | 无 | 500061925-1496
272608-1102000-9998 | 测控及在线监测系统包39 | 测控及在线监测系统包39 | 国网甘肃省电力公司 | 国网甘肃省电力公司超高压公司 | 国网甘肃超高压公司750kV72433台庆Ⅰ线等2条线路在线监测装置加装 | 750kV | 线路在线监测装置,视频在线监测装置 | 线路在线监测装置-功能:视频在线监测装置 | 套 | 243 | 2027-01-20 | 2027-01-20 | 甘肃省庆阳市环县 | 施工现场地面交货 |  | G002-500061925-00052 | 001070861100020 | 400264661900020 | 500061925 | 无 | 500061925-1496
272608-1102000-9998 | 测控及在线监测系统包40 | 测控及在线监测系统包40 | 国网甘肃省电力公司 | 国网甘肃省电力公司超高压公司 | 国网甘肃超高压公司750kV72415庆凉Ⅰ线等3条线路在线监测装置加装 | 750kV | 线路在线监测装置,视频在线监测装置 | 线路在线监测装置-功能:视频在线监测装置 | 套 | 402 | 2027-01-20 | 2027-01-20 | 甘肃省庆阳市环县 | 施工现场地面交货 |  | G002-500061925-00052 | 001070854000020 | 400264661400020 | 500061925 | 无 | 500061925-1496
272608-1102000-9998 | 测控及在线监测系统包41 | 测控及在线监测系统包41 | 国网甘肃省电力公司 | 国网甘肃省电力公司张掖供电公司 | 国网甘肃张掖供电公司330kV3G1915张居一线等11条线路可视化应用建设 | 330kV | 线路在线监测装置,视频在线监测装置 | 线路在线监测装置-功能:视频在线监测装置 | 套 | 132 | 2026-06-20 | 2026-06-20 | 甘肃省张掖市甘州区 | 材料站现场车板交货 |  | G002-500061925-00050 | 001071174400010 | 400264700400010 | 500061925 | 无 | 500061925-1440
272608-1102000-9998 | 测控及在线监测系统包41 | 测控及在线监测系统包41 | 国网甘肃省电力公司 | 国网甘肃省电力公司武威供电公司 | 国网甘肃武威供电公司110kV哨深线等13条线路重要交跨可视化建设 | 110kV | 线路在线监测装置,视频在线监测装置 | 线路在线监测装置-功能:视频在线监测装置 | 套 | 38 | 2026-06-10 | 2026-06-10 | 甘肃省武威市凉州区 | 买方指定仓库地面交货 |  | G002-500061925-00053 | 001071053000010 | 400264685800010 | 500061925 | 无 | 500061925-1497
272608-1102000-9998 | 测控及在线监测系统包42 | 测控及在线监测系统包42 | 国网甘肃省电力公司 | 国网甘肃省电力公司超高压公司 | 国网甘肃超高压公司750kV7106武河Ⅰ线等2条线路182基杆塔在线监测装置补 | 750kV | 线路在线监测装置,视频在线监测装置 | 线路在线监测装置-功能:视频在线监测装置 | 套 | 176 | 2026-08-30 | 2026-08-30 | 甘肃省白银市景泰县 | 施工现场地面交货 |  | G002-500061925-00052 | 001071084900010 | 400264690100010 | 500061925 | 无 | 500061925-1496
272608-1102000-9998 | 测控及在线监测系统包43 | 测控及在线监测系统包43 | 国网甘肃省电力公司 | 国网甘肃省电力公司超高压公司 | 国网甘肃超高压公司750kV72418庆曲Ⅰ线等3条线路在线监测装置加装 | 750kV | 线路在线监测装置,视频在线监测装置 | 线路在线监测装置-功能:视频在线监测装置 | 套 | 389 | 2027-01-20 | 2027-01-20 | 甘肃省庆阳市环县 | 施工现场地面交货 |  | G002-500061925-00052 | 001070855100020 | 400264661500020 | 500061925 | 无 | 500061925-1496
272608-1102000-9998 | 测控及在线监测系统包44 | 测控及在线监测系统包44 | 国网甘肃省电力公司 | 国网甘肃省电力公司超高压公司 | 国网甘肃超高压公司750kV71306烟沙Ⅱ线(甘肃段)在线监测装置加装 | 750kV | 线路在线监测装置,输电线路故障监测系统 | 线路在线监测装置-功能:输电线路故障监测系统 | 套 | 4 | 2026-08-30 | 2026-08-30 | 甘肃省嘉峪关市新城区 | 施工现场地面交货 |  | G002-500133120-00053 | 001071039300030 | 400264684700020 | 500133120 | 无 | 500133120-1039
272608-1102000-9998 | 测控及在线监测系统包44 | 测控及在线监测系统包44 | 国网甘肃省电力公司 | 国网甘肃省电力公司兰州供电公司 | 国网甘肃兰州永登县供电公司35kV3521屯金线等12条线路分布式故障诊断装置建 | 35kV | 线路在线监测装置,输电线路故障监测系统 | 线路在线监测装置-功能:输电线路故障监测系统 | 套 | 24 | 2026-06-30 | 2026-06-30 | 甘肃省兰州市 | 施工现场地面交货 |  | G002-500133120-00058 | 001070943400010 | 400264671300010 | 500133120 | 无 | 500133120-1088
272608-1102000-9998 | 测控及在线监测系统包44 | 测控及在线监测系统包44 | 国网甘肃省电力公司 | 国网甘肃省电力公司超高压公司 | 国网甘肃超高压公司750kV71301敦沙Ⅰ线在线监测装置加装 | 750kV | 线路在线监测装置,输电线路故障监测系统 | 线路在线监测装置-功能:输电线路故障监测系统 | 套 | 4 | 2026-08-30 | 2026-08-30 | 甘肃省嘉峪关市新城区 | 施工现场地面交货 |  | G002-500133120-00053 | 001071039000030 | 400264684400030 | 500133120 | 无 | 500133120-1039
272608-1102000-9998 | 测控及在线监测系统包44 | 测控及在线监测系统包44 | 国网甘肃省电力公司 | 国网甘肃省电力公司超高压公司 | 国网甘肃超高压公司750kV71302敦沙Ⅱ线在线监测装置加装 | 750kV | 线路在线监测装置,输电线路故障监测系统 | 线路在线监测装置-功能:输电线路故障监测系统 | 套 | 7 | 2026-08-30 | 2026-08-30 | 甘肃省嘉峪关市新城区 | 施工现场地面交货 |  | G002-500133120-00053 | 001071039100020 | 400264684500020 | 500133120 | 无 | 500133120-1039
272608-1102000-9998 | 测控及在线监测系统包44 | 测控及在线监测系统包44 | 国网甘肃省电力公司 | 国网甘肃省电力公司超高压公司 | 国网甘肃超高压公司750kV71304沙鱼Ⅱ线(甘肃段)在线监测装置加装 | 750kV | 线路在线监测装置,输电线路故障监测系统 | 线路在线监测装置-功能:输电线路故障监测系统 | 套 | 5 | 2027-01-20 | 2027-01-20 | 甘肃省嘉峪关市新城区 | 施工现场地面交货 |  | G002-500133120-00053 | 001071056300040 | 400264686800030 | 500133120 | 无 | 500133120-1039
272608-1102000-9998 | 测控及在线监测系统包45 | 测控及在线监测系统包45 | 国网甘肃省电力公司 | 国网甘肃省电力公司超高压公司 | 国网甘肃超高压公司750kV72423正庆Ⅰ线等2条线路在线监测装置加装 | 750kV | 线路在线监测装置,输电线路故障监测系统 | 线路在线监测装置-功能:输电线路故障监测系统 | 套 | 6 | 2027-01-20 | 2027-01-20 | 甘肃省庆阳市环县 | 施工现场地面交货 |  | G002-500133120-00053 | 001070862200040 | 400264662100040 | 500133120 | 无 | 500133120-1039
272608-1102000-9998 | 测控及在线监测系统包45 | 测控及在线监测系统包45 | 国网甘肃省电力公司 | 国网甘肃省电力公司超高压公司 | 国网甘肃超高压公司750kV72418庆曲Ⅰ线等3条线路在线监测装置加装 | 750kV | 线路在线监测装置,输电线路故障监测系统 | 线路在线监测装置-功能:输电线路故障监测系统 | 套 | 9 | 2027-01-20 | 2027-01-20 | 甘肃省庆阳市环县 | 施工现场地面交货 |  | G002-500133120-00053 | 001070855100030 | 400264661500030 | 500133120 | 无 | 500133120-1039
272608-1102000-9998 | 测控及在线监测系统包45 | 测控及在线监测系统包45 | 国网甘肃省电力公司 | 国网甘肃省电力公司超高压公司 | 国网甘肃超高压公司750kV72429鼎泉Ⅰ线等2条线路在线监测装置加装 | 750kV | 线路在线监测装置,输电线路故障监测系统 | 线路在线监测装置-功能:输电线路故障监测系统 | 套 | 2 | 2027-01-20 | 2027-01-20 | 甘肃省嘉峪关市新城区 | 施工现场地面交货 |  | G002-500133120-00053 | 001070855300040 | 400264661600030 | 500133120 | 无 | 500133120-1039
272608-1102000-9998 | 测控及在线监测系统包45 | 测控及在线监测系统包45 | 国网甘肃省电力公司 | 国网甘肃省电力公司超高压公司 | 国网甘肃超高压公司750kV72415庆凉Ⅰ线等3条线路在线监测装置加装 | 750kV | 线路在线监测装置,输电线路故障监测系统 | 线路在线监测装置-功能:输电线路故障监测系统 | 套 | 9 | 2027-01-20 | 2027-01-20 | 甘肃省庆阳市环县 | 施工现场地面交货 |  | G002-500133120-00053 | 001070854000030 | 400264661400030 | 500133120 | 无 | 500133120-1039
272608-1102000-9998 | 测控及在线监测系统包45 | 测控及在线监测系统包45 | 国网甘肃省电力公司 | 国网甘肃省电力公司超高压公司 | 国网甘肃超高压公司750kV72433台庆Ⅰ线等2条线路在线监测装置加装 | 750kV | 线路在线监测装置,输电线路故障监测系统 | 线路在线监测装置-功能:输电线路故障监测系统 | 套 | 8 | 2027-01-20 | 2027-01-20 | 甘肃省庆阳市环县 | 施工现场地面交货 |  | G002-500133120-00053 | 001070861100030 | 400264661900030 | 500133120 | 无 | 500133120-1039
272608-1102000-9998 | 测控及在线监测系统包46 | 测控及在线监测系统包46 | 国网甘肃省电力公司 | 国网甘肃省电力公司平凉供电公司 | 国网甘肃平凉供电公司35kV锦黄线等7条线路分布式故障诊断装置建设 | 35kV | 线路在线监测装置,输电线路故障监测系统 | 线路在线监测装置-功能:输电线路故障监测系统 | 套 | 14 | 2026-06-30 | 2026-06-30 | 甘肃省平凉市崇信县 | 买方指定仓库车板交货 |  | G002-500133120-00057 | 001070790000010 | 400264656500010 | 500133120 | 无 | 500133120-1086
272608-1102000-9998 | 测控及在线监测系统包46 | 测控及在线监测系统包46 | 国网甘肃省电力公司 | 国网甘肃省电力公司平凉供电公司 | 国网甘肃平凉供电公司35kV静甘线等8条线路分布式故障诊断装置建设 | 35kV | 线路在线监测装置,输电线路故障监测系统 | 线路在线监测装置-功能:输电线路故障监测系统 | 套 | 16 | 2026-06-30 | 2026-06-30 | 甘肃省平凉市静宁县 | 买方指定仓库车板交货 |  | G002-500133120-00057 | 001070783000010 | 400264655900010 | 500133120 | 无 | 500133120-1086
272608-1102000-9998 | 测控及在线监测系统包46 | 测控及在线监测系统包46 | 国网甘肃省电力公司 | 国网甘肃省电力公司平凉供电公司 | 国网甘肃平凉供电公司35kV高原线等7条线路分布式故障诊断装置建设 | 35kV | 线路在线监测装置,输电线路故障监测系统 | 线路在线监测装置-功能:输电线路故障监测系统 | 套 | 14 | 2026-06-30 | 2026-06-30 | 甘肃省平凉市静宁县 | 买方指定仓库车板交货 |  | G002-500133120-00057 | 001070780400010 | 400264655600010 | 500133120 | 无 | 500133120-1086
272608-1102000-9998 | 测控及在线监测系统包47 | 测控及在线监测系统包47 | 国网甘肃省电力公司 | 国网甘肃省电力公司平凉供电公司 | 国网甘肃平凉供电公司35kV水南线等6条线路分布式故障诊断装置建设 | 35kV | 线路在线监测装置,输电线路故障监测系统 | 线路在线监测装置-功能:输电线路故障监测系统 | 套 | 12 | 2026-06-30 | 2026-06-30 | 甘肃省平凉市庄浪县 | 买方指定仓库地面交货 |  | G002-500133120-00057 | 001070930400010 | 400264668700010 | 500133120 | 无 | 500133120-1086
272608-1102000-9998 | 测控及在线监测系统包47 | 测控及在线监测系统包47 | 国网甘肃省电力公司 | 国网甘肃省电力公司平凉供电公司 | 国网甘肃平凉供电公司35kV什朝线等5条线路分布式故障诊断装置建设 | 35kV | 线路在线监测装置,输电线路故障监测系统 | 线路在线监测装置-功能:输电线路故障监测系统 | 套 | 10 | 2026-06-01 | 2026-06-01 | 甘肃省平凉市灵台县 | 施工现场车板交货 |  | G002-500133120-00057 | 001070832300010 | 400264660100010 | 500133120 | 无 | 500133120-1086
272608-1102000-9998 | 测控及在线监测系统包47 | 测控及在线监测系统包47 | 国网甘肃省电力公司 | 国网甘肃省电力公司平凉供电公司 | 国网甘肃平凉供电公司35kV什独线等5条线路分布式故障诊断装置建设 | 35kV | 线路在线监测装置,输电线路故障监测系统 | 线路在线监测装置-功能:输电线路故障监测系统 | 套 | 10 | 2026-06-01 | 2026-06-01 | 甘肃省平凉市灵台县 | 施工现场车板交货 |  | G002-500133120-00057 | 001070837100010 | 400264660500010 | 500133120 | 无 | 500133120-1086
272608-1102000-9998 | 测控及在线监测系统包47 | 测控及在线监测系统包47 | 国网甘肃省电力公司 | 国网甘肃省电力公司平凉供电公司 | 国网甘肃平凉供电公司35kV水卧线等5条线路分布式故障诊断装置建设 | 35kV | 线路在线监测装置,输电线路故障监测系统 | 线路在线监测装置-功能:输电线路故障监测系统 | 套 | 10 | 2026-06-30 | 2026-06-30 | 甘肃省平凉市庄浪县 | 买方指定仓库地面交货 |  | G002-500133120-00057 | 001070930500010 | 400264668800010 | 500133120 | 无 | 500133120-1086
272608-1102000-9998 | 测控及在线监测系统包48 | 测控及在线监测系统包48 | 国网甘肃省电力公司 | 国网甘肃省电力公司张掖供电公司 | 国网甘肃张掖供电公司330kV31482顺军牵Ⅰ线等17条线路在线分布式故障诊断 | 330kV | 线路在线监测装置,输电线路故障监测系统 | 线路在线监测装置-功能:输电线路故障监测系统 | 套 | 44 | 2026-06-20 | 2026-06-20 | 甘肃省张掖市甘州区 | 材料站现场车板交货 |  | G002-500133120-00041 | 001071257400010 | 400264710300010 | 500133120 | 无 | 500133120-0841
272608-1102000-9998 | 测控及在线监测系统包49 | 测控及在线监测系统包49 | 国网甘肃省电力公司 | 国网甘肃省电力公司武威供电公司 | 国网武威供电公司-本部及县公司信息机房电源设备购置-软硬件购置项目 | 无电压等级 | 变电在线监测装置,蓄电池在线养护系统 | 变电在线监测装置-类型:蓄电池在线养护系统 | 套 | 2 | 2026-06-10 | 2026-06-10 | 甘肃省武威市 | 买方指定仓库地面交货 |  | G002-500135552-00041 | 001071392300070 | 400264722700070 | 500135552 | 无 | 500135552-0061
272608-1102000-9998 | 测控及在线监测系统包49 | 测控及在线监测系统包49 | 国网甘肃省电力公司 | 国网甘肃省电力公司平凉供电公司 | 国网平凉供电公司-县区公司信息机房设备改造-软硬件购置项目 | 无电压等级 | 变电在线监测装置,蓄电池在线养护系统 | 变电在线监测装置-类型:蓄电池在线养护系统 | 套 | 1 | 2026-06-01 | 2026-06-01 | 甘肃省平凉市崆峒区 | 施工现场地面交货 |  | G002-500135552-00039 | 001071096600050 | 400264692100050 | 500135552 | 无 | 500135552-0059
272608-1102000-9998 | 测控及在线监测系统包49 | 测控及在线监测系统包49 | 国网甘肃省电力公司 | 国网甘肃省电力公司临夏供电公司 | 国网临夏供电公司-信息机房蓄电池在线监测及养护设备升级改造-软硬件购置项目 | 无电压等级 | 变电在线监测装置,蓄电池在线养护系统 | 变电在线监测装置-类型:蓄电池在线养护系统 | 套 | 7 | 2026-06-01 | 2026-06-01 | 甘肃省临夏州临夏市 | 施工现场地面交货 |  | G002-500135552-00042 | 001070999500010 | 400264678900010 | 500135552 | 无 | 500135552-0052
272608-1102000-9998 | 测控及在线监测系统包49 | 测控及在线监测系统包49 | 国网甘肃省电力公司 | 国网甘肃省电力公司武威供电公司 | 国网武威供电公司-本部及县公司信息机房电源设备购置-软硬件购置项目 | 无电压等级 | 变电在线监测装置,蓄电池在线养护系统 | 变电在线监测装置-类型:蓄电池在线养护系统 | 套 | 2 | 2026-06-10 | 2026-06-10 | 甘肃省武威市 | 买方指定仓库地面交货 |  | G002-500135552-00040 | 001071392300080 | 400264722700080 | 500135552 | 无 | 500135552-0060

## 交换系统
分标编号 | 包名称 | 分包编号 | 项目单位 | 需求单位 | 项目名称 | 工程电压等级 | 物资名称 | 物资描述 | 单位 | 数量 | 首批交货日期 | 最后一批交货日期 | 交货地点 | 交货方式 | 备注 | 技术规范编码 | 网省采购申请号 | 总部采购申请号 | 物料编码 | 扩展描述 | 扩展编码 | 是否安装实物ID
272608-1206000-9998 | 交换系统包01 | 交换系统包01 | 国网甘肃省电力公司 | 国网甘肃省电力公司刘家峡水电厂 | 国网甘肃刘家峡水电厂备用调度交换机、后方通信电源及6号机组光传输改造 | 无电压等级 | 数字程控交换系统,调度交换机,512,Q | 数字程控交换系统-类型:调度交换机,配置容量:512,信令种类:Q | 套 | 1 | 2026-10-13 | 2026-10-13 | 甘肃省临夏回族自治州永靖县 | 买方指定仓库地面交货 |  | B002-500124970-00008 | 001071026300040 | 400264682900040 | 500124970
272608-1206000-9998 | 交换系统包02 | 交换系统包02 | 国网甘肃省电力公司 | 国网甘肃省电力公司白银供电公司 | 国网甘肃白银供电公司新建生产综合楼光通信配套设备建设 | 无电压等级 | 数字程控交换系统,调度交换机,512,Q | 数字程控交换系统-类型:调度交换机,配置容量:512,信令种类:Q | 套 | 1 | 2026-07-15 | 2026-07-15 | 甘肃省白银市白银区 | 施工现场车板交货 |  | D3H2-500124970-00001 | 001070952400010 | 400264672600010 | 500124970
272608-1206000-9998 | 交换系统包02 | 交换系统包02 | 国网甘肃省电力公司 | 国网甘肃省电力公司信息通信公司 | 国网甘肃省电力公司电力应急基地调度交换系统建设 | 无电压等级 | 数字程控交换系统,调度交换机,512,Q | 数字程控交换系统-类型:调度交换机,配置容量:512,信令种类:Q | 套 | 1 | 2026-09-01 | 2026-09-01 | 甘肃省兰州市七里河区 | 施工现场地面交货 |  | B002-500124970-00006 | 001070903400010 | 400264665300010 | 500124970
272608-1206000-9998 | 交换系统包02 | 交换系统包02 | 国网甘肃省电力公司 | 国网甘肃省电力公司临夏供电公司 | 国网甘肃临夏临夏县供电公司新建生产综合楼光通信系统及配套设备建设 | 无电压等级 | 数字程控交换系统,调度交换机,1000,Q | 数字程控交换系统-类型:调度交换机,配置容量:1000,信令种类:Q | 套 | 1 | 2026-05-31 | 2026-05-31 | 甘肃省临夏州临夏市 | 施工现场地面交货 |  | G002-500009606-00003 | 001070972300120 | 400264674400020 | 500009606 | 按键式调度台主机，U口延伸器 | 500009606-0031
272608-1206000-9998 | 交换系统包02 | 交换系统包02 | 国网甘肃省电力公司 | 国网甘肃省电力公司临夏供电公司 | 国网甘肃临夏积石山县供电公司新建生产综合楼光通信系统及配套设备建设 | 无电压等级 | 数字程控交换系统,调度交换机,1000,Q | 数字程控交换系统-类型:调度交换机,配置容量:1000,信令种类:Q | 套 | 1 | 2026-05-31 | 2026-05-31 | 甘肃省临夏州临夏市 | 施工现场地面交货 |  | G002-500009606-00003 | 001070956600130 | 400264673300020 | 500009606 | 按键式调度台主机，U口延伸器 | 500009606-0031
272608-1206000-9998 | 交换系统包03 | 交换系统包03 | 国网甘肃省电力公司 | 国网甘肃省电力公司定西供电公司 | 国网甘肃定西供电公司330kV秀峰变等3座变电站及输电监控中心安全Ⅲ区网络终端延 | 无电压等级 | 综合接入设备,48 | 综合接入设备-用户端口数:48 | 台 | 4 | 2026-07-20 | 2026-07-20 | 甘肃省定西市安定区 | 施工现场地面交货 |  | G002-500130588-00039 | 001071092800020 | 400264691200020 | 500130588 | 国网甘肃定西供电公司330kV秀峰变等3座变电站及输电监控中心安全Ⅲ区网络终端延伸改造 | 500130588-0104
272608-1206000-9998 | 交换系统包03 | 交换系统包03 | 国网甘肃省电力公司 | 国网甘肃省电力公司兰州供电公司 | 国网甘肃兰州永靖县供电公司35kV陈井等11座变电站安全Ⅲ区网络终端延伸改造 | 无电压等级 | 综合接入设备,48 | 综合接入设备-用户端口数:48 | 台 | 11 | 2026-06-01 | 2026-06-01 | 甘肃省临夏州永靖县 | 施工现场地面交货 |  | D3YL-500130588-00005 | 001071007700020 | 400264680700020 | 500130588
272608-1206000-9998 | 交换系统包03 | 交换系统包03 | 国网甘肃省电力公司 | 国网甘肃省电力公司兰州供电公司 | 国网甘肃兰州榆中县供电公司35kV长城等14座变电站安全Ⅲ区网络终端延伸改造 | 无电压等级 | 综合接入设备,48 | 综合接入设备-用户端口数:48 | 台 | 14 | 2026-07-31 | 2026-07-31 | 甘肃省兰州市榆中县 | 施工现场地面交货 |  | D3YL-500130588-00003 | 001070934700020 | 400264669900020 | 500130588
272608-1206000-9998 | 交换系统包03 | 交换系统包03 | 国网甘肃省电力公司 | 国网甘肃省电力公司定西供电公司 | 国网甘肃定西岷县供电公司35kV城关变等11座变电站安全Ⅲ区网络终端延伸改造 | 35kV | 综合接入设备,48 | 综合接入设备-用户端口数:48 | 台 | 11 | 2026-06-20 | 2026-06-20 | 甘肃省定西市岷县 | 买方指定仓库地面交货 |  | G002-500130588-00042 | 001071056800020 | 400264687100020 | 500130588 | 国网甘肃定西岷县供电公司35kV城关变等11座变电站安全Ⅲ区网络终端延伸改造 | 500130588-0107
272608-1206000-9998 | 交换系统包03 | 交换系统包03 | 国网甘肃省电力公司 | 国网甘肃省电力公司庆阳供电公司 | 国网甘肃庆阳庆城县供电公司35kV柳树湾变等8座变电站安全Ⅲ区网络终端延伸改造 | 35kV | 综合接入设备,48 | 综合接入设备-用户端口数:48 | 台 | 8 | 2026-07-31 | 2026-07-31 | 甘肃省庆阳市庆城县 | 施工现场地面交货 |  | D54U-500130588-00006 | 001071137500020 | 400264696800020 | 500130588
272608-1206000-9998 | 交换系统包03 | 交换系统包03 | 国网甘肃省电力公司 | 国网甘肃省电力公司平凉供电公司 | 国网甘肃平凉供电公司110kV紫荆变等52座变电站安全Ⅲ区网络终端延伸改造 | 110kV | 综合接入设备,48 | 综合接入设备-用户端口数:48 | 台 | 53 | 2026-07-01 | 2026-07-01 | 甘肃省平凉市崆峒区 | 施工现场地面交货 |  | D50D-500130588-00002 | 001071027100020 | 400264683200020 | 500130588
272608-1206000-9998 | 交换系统包03 | 交换系统包03 | 国网甘肃省电力公司 | 国网甘肃省电力公司定西供电公司 | 国网甘肃定西漳县供电公司35kV武阳变等7座变电站安全Ⅲ区网络终端延伸改造 | 35kV | 综合接入设备,48 | 综合接入设备-用户端口数:48 | 台 | 7 | 2026-06-20 | 2026-06-20 | 甘肃省定西市漳县 | 施工现场地面交货 |  | G002-500130588-00045 | 001071086600020 | 400264690200020 | 500130588 | 国网甘肃定西漳县供电公司35kV武阳变等7座变电站安全Ⅲ区网络终端延伸改造 | 500130588-0110
272608-1206000-9998 | 交换系统包03 | 交换系统包03 | 国网甘肃省电力公司 | 国网甘肃省电力公司庆阳供电公司 | 国网甘肃庆阳宁县供电公司35kV贺家川变等10座变电站安全Ⅲ区网络终端延伸改造 | 35kV | 综合接入设备,48 | 综合接入设备-用户端口数:48 | 台 | 10 | 2026-07-31 | 2026-07-31 | 甘肃省庆阳市宁县 | 施工现场地面交货 |  | D54W-500130588-00007 | 001071138500020 | 400264697200020 | 500130588
272608-1206000-9998 | 交换系统包03 | 交换系统包03 | 国网甘肃省电力公司 | 国网甘肃省电力公司庆阳供电公司 | 国网甘肃庆阳镇原县供电公司35kV开边变等12座变电站安全Ⅲ区网络终端延伸改造 | 35kV | 综合接入设备,48 | 综合接入设备-用户端口数:48 | 台 | 12 | 2026-07-31 | 2026-07-31 | 甘肃省庆阳市镇原县 | 施工现场地面交货 |  | D54W-500130588-00008 | 001071138000020 | 400264697100020 | 500130588
272608-1206000-9998 | 交换系统包03 | 交换系统包03 | 国网甘肃省电力公司 | 国网甘肃省电力公司张掖供电公司 | 国网甘肃张掖供电公司35kV滨河变等64座变电站及输电监控中心安全Ⅲ区网络终端延 | 35kV | 综合接入设备,48 | 综合接入设备-用户端口数:48 | 台 | 65 | 2026-05-15 | 2026-05-15 | 甘肃省张掖市甘州区 | 买方指定仓库地面交货 |  | G002-500130588-00049 | 001071343100020 | 400264715900020 | 500130588 | 无 | 500130588-0114
272608-1206000-9998 | 交换系统包03 | 交换系统包03 | 国网甘肃省电力公司 | 国网甘肃省电力公司甘南供电公司 | 国网甘肃甘南供电公司35kV麻当变等21座变电站及输电监控中心安全Ⅲ区网络终端延 | 35kV | 综合接入设备,48 | 综合接入设备-用户端口数:48 | 台 | 23 | 2026-06-30 | 2026-06-30 | 甘肃省甘南州合作市 | 买方指定仓库地面交货 |  | G002-500130588-00048 | 001071007100020 | 400264680600020 | 500130588 | 无 | 500130588-0113
272608-1206000-9998 | 交换系统包03 | 交换系统包03 | 国网甘肃省电力公司 | 国网甘肃省电力公司定西供电公司 | 国网甘肃定西临洮县供电公司35kV安家咀变等8座变电站安全Ⅲ区网络终端延伸改造 | 35kV | 综合接入设备,48 | 综合接入设备-用户端口数:48 | 台 | 8 | 2026-06-20 | 2026-06-20 | 甘肃省定西市临洮县 | 施工现场地面交货 |  | G002-500130588-00040 | 001071095000020 | 400264691500020 | 500130588 | 国网甘肃定西临洮县供电公司35kV安家咀变等8座变电站安全Ⅲ区网络终端延伸改造 | 500130588-0105
272608-1206000-9998 | 交换系统包03 | 交换系统包03 | 国网甘肃省电力公司 | 国网甘肃省电力公司白银供电公司 | 国网甘肃白银供电公司新一代集控站Ⅲ区主站综合接入设备升级改造 | 110kV | 综合接入设备,48 | 综合接入设备-用户端口数:48 | 台 | 1 | 2026-08-31 | 2026-08-31 | 甘肃省白银市白银区 | 施工现场车板交货 |  | G002-500130588-00035 | 001068491900010 | 400264655100010 | 500130588 | 无 | 500130588-0095
272608-1206000-9998 | 交换系统包03 | 交换系统包03 | 国网甘肃省电力公司 | 国网甘肃省电力公司兰州新区供电公司 | 国网甘肃兰州新区供电公司330kV红乐等15座变电站安全Ⅲ区网络延伸改造 | 无电压等级 | 综合接入设备,48 | 综合接入设备-用户端口数:48 | 台 | 15 | 2026-05-15 | 2026-05-15 | 甘肃省兰州市兰州新区 | 买方指定仓库地面交货 |  | D3YL-500130588-00008 | 001071099400020 | 400264693000020 | 500130588
272608-1206000-9998 | 交换系统包03 | 交换系统包03 | 国网甘肃省电力公司 | 国网甘肃省电力公司天水供电公司 | 国网甘肃天水供电公司35kV小陇山变等64座变电站及输电监控中心安全Ⅲ区网络终端 | 35kV | 综合接入设备,48 | 综合接入设备-用户端口数:48 | 台 | 65 | 2027-02-01 | 2027-02-01 | 甘肃省天水市秦州区 | 施工现场地面交货 |  | G002-500130588-00047 | 001071276600020 | 400264712100020 | 500130588 | 无 | 500130588-0112
272608-1206000-9998 | 交换系统包03 | 交换系统包03 | 国网甘肃省电力公司 | 国网甘肃省电力公司武威供电公司 | 国网甘肃武威供电公司35kV变电站安全Ⅲ区网络终端延伸改造 | 35kV | 综合接入设备,48 | 综合接入设备-用户端口数:48 | 台 | 55 | 2026-04-30 | 2026-04-30 | 甘肃省武威市凉州区 | 买方指定仓库地面交货 |  | G002-500130588-00046 | 001071358700020 | 400264718900020 | 500130588 | 国网甘肃武威供电公司35kV变电站安全Ⅲ区网络终端延伸改造 | 500130588-0111
272608-1206000-9998 | 交换系统包03 | 交换系统包03 | 国网甘肃省电力公司 | 国网甘肃省电力公司酒泉供电公司 | 国网甘肃酒泉玉门供电公司35kV花海变等22座变电站安全Ⅲ区网络终端延伸改造 | 35kV | 综合接入设备,48 | 综合接入设备-用户端口数:48 | 台 | 22 | 2026-05-30 | 2026-05-30 | 甘肃酒泉市玉门市 | 买方指定仓库地面交货 |  | G002-500130588-00031 | 001070786300020 | 400264656200010 | 500130588 | 国网甘肃酒泉玉门供电公司35kV花海变等22座变电站安全Ⅲ区网络终端延伸改造 | 500130588-0096
272608-1206000-9998 | 交换系统包03 | 交换系统包03 | 国网甘肃省电力公司 | 国网甘肃省电力公司白银供电公司 | 国网甘肃白银供电公司35kV南山尾变等46座站点安全Ⅲ区网络延伸改造 | 35kV | 综合接入设备,48 | 综合接入设备-用户端口数:48 | 台 | 46 | 2026-08-31 | 2026-08-31 | 甘肃省白银市白银区 | 施工现场车板交货 |  | D3LP-500130588-00004 | 001070845200010 | 400264660900010 | 500130588
272608-1206000-9998 | 交换系统包03 | 交换系统包03 | 国网甘肃省电力公司 | 国网甘肃省电力公司兰州供电公司 | 国网甘肃兰州供电公司35kV平岘等7座变电站及输电监控中心安全Ⅲ区网络终端延伸改 | 无电压等级 | 综合接入设备,48 | 综合接入设备-用户端口数:48 | 台 | 7 | 2026-06-01 | 2026-06-01 | 甘肃省兰州市 | 施工现场地面交货 |  | D3YL-500130588-00006 | 001070929100020 | 400264668500020 | 500130588
272608-1206000-9998 | 交换系统包03 | 交换系统包03 | 国网甘肃省电力公司 | 国网甘肃省电力公司庆阳供电公司 | 国网甘肃庆阳合水县供电公司35kV太莪变等8座变电站安全Ⅲ区网络终端延伸改造 | 35kV | 综合接入设备,48 | 综合接入设备-用户端口数:48 | 台 | 8 | 2026-07-31 | 2026-07-31 | 甘肃省庆阳市 | 施工现场地面交货 |  | D54U-500130588-00004 | 001071058600020 | 400264687300020 | 500130588
272608-1206000-9998 | 交换系统包03 | 交换系统包03 | 国网甘肃省电力公司 | 国网甘肃省电力公司酒泉供电公司 | 国网甘肃酒泉瓜州供电公司35kV柳园变等19座变电站安全Ⅲ区网络终端延伸改造 | 35kV | 综合接入设备,48 | 综合接入设备-用户端口数:48 | 台 | 19 | 2026-05-30 | 2026-05-30 | 甘肃省酒泉市瓜州县 | 买方指定仓库地面交货 |  | G002-500130588-00050 | 001070822800020 | 400264659900010 | 500130588 | 无 | 500130588-0115
272608-1206000-9998 | 交换系统包03 | 交换系统包03 | 国网甘肃省电力公司 | 国网甘肃省电力公司庆阳供电公司 | 国网甘肃庆阳供电公司330千伏德尚变等10座变电站及智能运检中心安全III区网络 | 无电压等级 | 综合接入设备,48 | 综合接入设备-用户端口数:48 | 台 | 11 | 2026-07-20 | 2026-07-20 | 甘肃省庆阳市西峰区 | 施工现场地面交货 |  | D54W-500130588-00005 | 001070989300020 | 400264676300020 | 500130588
272608-1206000-9998 | 交换系统包03 | 交换系统包03 | 国网甘肃省电力公司 | 国网甘肃省电力公司陇南供电公司 | 国网甘肃陇南供电公司35kV店村变等86座变电站及输电监控中心安全Ⅲ区网络终端延 | 35kV | 综合接入设备,48 | 综合接入设备-用户端口数:48 | 台 | 87 | 2026-06-30 | 2026-06-30 | 甘肃省陇南市 | 施工现场地面交货 |  | D5DI-500130588-00002 | 001071164000020 | 400264699400020 | 500130588
272608-1206000-9998 | 交换系统包03 | 交换系统包03 | 国网甘肃省电力公司 | 国网甘肃省电力公司庆阳供电公司 | 国网甘肃庆阳正宁县供电公司35kV永和变等6座变电站安全Ⅲ区网络终端延伸改造 | 35kV | 综合接入设备,48 | 综合接入设备-用户端口数:48 | 台 | 6 | 2026-08-31 | 2026-08-31 | 甘肃省庆阳市正宁县 | 施工现场地面交货 |  | D54U-500130588-00007 | 001071183400020 | 400264701200020 | 500130588
272608-1206000-9998 | 交换系统包03 | 交换系统包03 | 国网甘肃省电力公司 | 国网甘肃省电力公司金昌供电公司 | 国网甘肃金昌供电公司2026年35kV八一变等30座变电站及输电监控中心安全Ⅲ区 | 35kV | 综合接入设备,48 | 综合接入设备-用户端口数:48 | 台 | 31 | 2026-05-30 | 2026-05-30 | 甘肃省金昌市金川区 | 买方指定仓库地面交货 |  | G002-500130588-00037 | 001070887600020 | 400264664200020 | 500130588 | 无 | 500130588-0102
272608-1206000-9998 | 交换系统包03 | 交换系统包03 | 国网甘肃省电力公司 | 国网甘肃省电力公司酒泉供电公司 | 国网甘肃酒泉金塔县供电公司35kV城南变等13座变电站安全Ⅲ区网络终端延伸改造 | 35kV | 综合接入设备,48 | 综合接入设备-用户端口数:48 | 台 | 13 | 2026-05-13 | 2026-05-13 | 甘肃省酒泉市金塔县 | 买方指定仓库地面交货 |  | G002-500130588-00032 | 001070787100020 | 400264656300010 | 500130588 | 国网甘肃酒泉金塔县供电公司35kV城南变等13座变电站安全Ⅲ区网络终端延伸改造 | 500130588-0097
272608-1206000-9998 | 交换系统包03 | 交换系统包03 | 国网甘肃省电力公司 | 国网甘肃省电力公司兰州供电公司 | 国网甘肃兰州永登县供电公司35kV连城等15座变电站安全Ⅲ区网络终端延伸改造 | 无电压等级 | 综合接入设备,48 | 综合接入设备-用户端口数:48 | 台 | 15 | 2026-06-30 | 2026-06-30 | 甘肃省兰州市 | 施工现场地面交货 |  | D3YL-500130588-00002 | 001070931100010 | 400264668900010 | 500130588
272608-1206000-9998 | 交换系统包03 | 交换系统包03 | 国网甘肃省电力公司 | 国网甘肃省电力公司定西供电公司 | 国网甘肃定西陇西县供电公司35kV南安变等7座变电站安全Ⅲ区网络终端延伸改造 | 35kV | 综合接入设备,48 | 综合接入设备-用户端口数:48 | 台 | 7 | 2026-06-20 | 2026-06-20 | 甘肃省定西市陇西县 | 买方指定仓库地面交货 |  | G002-500130588-00041 | 001071326700020 | 400264714500020 | 500130588 | 国网甘肃定西陇西县供电公司35kV南安变等7座变电站安全Ⅲ区网络终端延伸改造 | 500130588-0106
272608-1206000-9998 | 交换系统包03 | 交换系统包03 | 国网甘肃省电力公司 | 国网甘肃省电力公司酒泉供电公司 | 国网甘肃酒泉敦煌市供电公司35kV城关变等29座变电站安全Ⅲ区网络终端延伸改造 | 35kV | 综合接入设备,48 | 综合接入设备-用户端口数:48 | 台 | 29 | 2026-05-30 | 2026-05-30 | 甘肃省酒泉市敦煌市 | 买方指定仓库地面交货 |  | G002-500130588-00033 | 001070801800020 | 400264657600010 | 500130588 | 国网甘肃酒泉敦煌市供电公司35kV城关变等29座变电站安全Ⅲ区网络终端延伸改造 | 500130588-0098
272608-1206000-9998 | 交换系统包03 | 交换系统包03 | 国网甘肃省电力公司 | 国网甘肃省电力公司兰州供电公司 | 国网甘肃兰州皋兰县供电公司35kV一泵等13座变电站安全Ⅲ区网络终端延伸改造 | 无电压等级 | 综合接入设备,48 | 综合接入设备-用户端口数:48 | 台 | 13 | 2026-06-15 | 2026-06-15 | 甘肃省兰州市皋兰县 | 施工现场地面交货 |  | D3YL-500130588-00004 | 001070936400020 | 400264670100020 | 500130588
272608-1206000-9998 | 交换系统包03 | 交换系统包03 | 国网甘肃省电力公司 | 国网甘肃省电力公司酒泉供电公司 | 国网甘肃酒泉肃州供电公司35kV总寨变等12座变电站及输电监控中心安全Ⅲ区网络终 | 35kV | 综合接入设备,48 | 综合接入设备-用户端口数:48 | 台 | 13 | 2026-05-30 | 2026-05-30 | 甘肃省酒泉市肃州区 | 买方指定仓库地面交货 |  | G002-500130588-00034 | 001070786200020 | 400264656100010 | 500130588 | 国网甘肃酒泉肃州供电公司35kV总寨变等12座变电站及输电监控中心安全Ⅲ区网络终端延伸改造 | 500130588-0099
272608-1206000-9998 | 交换系统包03 | 交换系统包03 | 国网甘肃省电力公司 | 国网甘肃省电力公司庆阳供电公司 | 国网甘肃庆阳华池县供电公司35kV石咀子变等9座变电站安全Ⅲ区网络终端延伸改造 | 35kV | 综合接入设备,48 | 综合接入设备-用户端口数:48 | 台 | 9 | 2026-07-31 | 2026-07-31 | 甘肃省庆阳市华池县 | 施工现场车板交货 |  | H06N-500130588-00001 | 001071184500020 | 400264701600020 | 500130588
272608-1206000-9998 | 交换系统包03 | 交换系统包03 | 国网甘肃省电力公司 | 国网甘肃省电力公司定西供电公司 | 国网甘肃定西通渭县供电公司35kV马营变等7座变电站安全Ⅲ区网络终端延伸改造 | 35kV | 综合接入设备,48 | 综合接入设备-用户端口数:48 | 台 | 7 | 2026-06-20 | 2026-06-20 | 甘肃省定西市通渭县 | 施工现场地面交货 |  | G002-500130588-00043 | 001071429100020 | 400264740100020 | 500130588 | 国网甘肃定西通渭县供电公司35kV马营变等7座变电站安全Ⅲ区网络终端延伸改造 | 500130588-0108
272608-1206000-9998 | 交换系统包03 | 交换系统包03 | 国网甘肃省电力公司 | 国网甘肃省电力公司庆阳供电公司 | 国网甘肃庆阳环县供电公司35kV耿湾变等11座变电站安全Ⅲ区网络终端延伸改造 | 35kV | 综合接入设备,48 | 综合接入设备-用户端口数:48 | 台 | 11 | 2026-06-30 | 2026-06-30 | 甘肃省庆阳市环县 | 施工现场地面交货 |  | D54W-500130588-00006 | 001071134800020 | 400264696300020 | 500130588
272608-1206000-9998 | 交换系统包03 | 交换系统包03 | 国网甘肃省电力公司 | 国网甘肃省电力公司定西供电公司 | 国网甘肃定西渭源县供电公司35kV新桥变等8座变电站安全Ⅲ区网络终端延伸改造 | 35kV | 综合接入设备,48 | 综合接入设备-用户端口数:48 | 台 | 8 | 2026-06-20 | 2026-06-20 | 甘肃省定西市渭源县 | 施工现场地面交货 |  | G002-500130588-00044 | 001071341700020 | 400264715400020 | 500130588 | 国网甘肃定西渭源县供电公司35kV新桥变等8座变电站安全Ⅲ区网络终端延伸改造 | 500130588-0109
272608-1206000-9998 | 交换系统包03 | 交换系统包03 | 国网甘肃省电力公司 | 国网甘肃省电力公司定西供电公司 | 国网甘肃定西安定区供电公司35kV河滩变等9座变电站安全Ⅲ区网络终端延伸改造 | 35kV | 综合接入设备,48 | 综合接入设备-用户端口数:48 | 台 | 9 | 2026-06-20 | 2026-06-20 | 甘肃省定西市安定区 | 施工现场地面交货 |  | G002-500130588-00038 | 001071056500020 | 400264686900020 | 500130588 | 国网甘肃定西安定区供电公司35kV河滩变等9座变电站安全Ⅲ区网络终端延伸改造 | 500130588-0103
272608-1206000-9998 | 交换系统包04 | 交换系统包04 | 国网甘肃省电力公司 | 国网甘肃省电力公司陇南供电公司 | 国网甘肃陇南武都区供电公司新建生产综合楼光通信系统建设 | 无电压等级 | IMS业务系统 | IMS业务系统 | 套 | 1 | 2026-06-20 | 2026-06-20 | 甘肃省陇南市武都区 | 施工现场地面交货 |  | G002-500132307-00001 | 001071115800090 | 400264693900090 | 500132307 | 无 | 500132307-0038
272608-1206000-9998 | 交换系统包04 | 交换系统包04 | 国网甘肃省电力公司 | 国网甘肃省电力公司金昌供电公司 | 国网甘肃金昌供电公司同城、异地备调电话共振及指挥中心调度电话升级改造 | 无电压等级 | IMS中继网关,8个 | IMS中继网关-E1/T1 接口数:8个 | 台 | 2 | 2026-05-10 | 2026-05-10 | 甘肃省金昌市金川区 | 买方指定仓库地面交货 |  | G002-500132288-00003 | 001070932600050 | 400264669300030 | 500132288 | 无 | 500132288-0008
272608-1206000-9998 | 交换系统包04 | 交换系统包04 | 国网甘肃省电力公司 | 国网甘肃省电力公司金昌供电公司 | 国网甘肃金昌供电公司同城、异地备调电话共振及指挥中心调度电话升级改造 | 无电压等级 | 终端服务器,32口 | 终端服务器-串口数目:32口 | 台 | 2 | 2026-05-10 | 2026-05-10 | 甘肃省金昌市金川区 | 买方指定仓库地面交货 |  | G002-500024282-00006 | 001070932600020 | 400264669300020 | 500024282 | 无 | 500024282-0031
272608-1206000-9998 | 交换系统包05 | 交换系统包05 | 国网甘肃省电力公司 | 国网甘肃省电力公司临夏供电公司 | 国网甘肃临夏积石山县供电公司新建生产综合楼光通信系统及配套设备建设 | 无电压等级 | IP话机,1080P高清 | IP话机-支持视频分辨率:1080P高清 | 部 | 15 | 2026-05-31 | 2026-05-31 | 甘肃省临夏州临夏市 | 施工现场地面交货 |  | G002-500132297-00021 | 001070956600120 | 400264673300010 | 500132297 | IP电话高端 | 500132297-0025
272608-1206000-9998 | 交换系统包05 | 交换系统包05 | 国网甘肃省电力公司 | 国网甘肃省电力公司临夏供电公司 | 国网甘肃临夏临夏县供电公司新建生产综合楼光通信系统及配套设备建设 | 无电压等级 | IP话机,1080P高清 | IP话机-支持视频分辨率:1080P高清 | 部 | 15 | 2026-05-31 | 2026-05-31 | 甘肃省临夏州临夏市 | 施工现场地面交货 |  | G002-500132297-00021 | 001070972300110 | 400264674400010 | 500132297 | IP电话高端 | 500132297-0025
272608-1206000-9998 | 交换系统包06 | 交换系统包06 | 国网甘肃省电力公司 | 国网甘肃省电力公司平凉供电公司 | 国网甘肃平凉供电公司调度电话系统建设 | 无电压等级 | 软交换系统 | 软交换系统 | 套 | 1 | 2026-05-30 | 2026-05-30 | 甘肃省平凉市崆峒区 | 买方指定仓库地面交货 |  | D50D-500117731-00001 | 001070789000020 | 400264651400020 | 500117731
272608-1206000-9998 | 交换系统包06 | 交换系统包06 | 国网甘肃省电力公司 | 国网甘肃省电力公司平凉供电公司 | 国网甘肃平凉供电公司调度语音智能化改造 | 无电压等级 | 软交换系统 | 软交换系统 | 套 | 1 | 2026-06-20 | 2026-06-20 | 甘肃省平凉市崆峒区 | 买方指定仓库地面交货 |  | D50D-500117731-00003 | 001070789400020 | 400264651500020 | 500117731

## 辅助设备设施
分标编号 | 包名称 | 分包编号 | 项目单位 | 需求单位 | 项目名称 | 工程电压等级 | 物资名称 | 物资描述 | 单位 | 数量 | 首批交货日期 | 最后一批交货日期 | 交货地点 | 交货方式 | 备注 | 技术规范编码 | 网省采购申请号 | 总部采购申请号 | 物料编码 | 扩展描述 | 扩展编码 | 是否安装实物ID
272608-1500000-9998 | 辅助设备设施包01 | 辅助设备设施包01 | 国网甘肃省电力公司 | 国网甘肃省电力公司酒泉供电公司 | 国网甘肃酒泉瓜州县供电公司办公楼空调通风分系统改造 | 无电压等级 | 中央空调系统,多联机型,200kW-500kW | 中央空调系统-类型:多联机型,功率:200kW-500kW | 套 | 1 | 2026-06-30 | 2026-06-30 | 甘肃省酒泉市瓜州县 | 买方指定仓库地面交货 |  | D3M7-500139555-00002 | 001071165100010 | 400264699500010 | 500139555
272608-1500000-9998 | 辅助设备设施包01 | 辅助设备设施包01 | 国网甘肃省电力公司 | 国网甘肃省电力公司信息通信公司 | 国网甘肃省电力公司调度指挥中心精密空调建设 | 无电压等级 | 中央空调系统,多联机型,50kW-100kW | 中央空调系统-类型:多联机型,功率:50kW-100kW | 套 | 1 | 2026-09-01 | 2026-09-01 | 甘肃省兰州市七里河区 | 施工现场地面交货 |  | B002-500139554-00002 | 001070903500020 | 400264665400020 | 500139554
272608-1500000-9998 | 辅助设备设施包01 | 辅助设备设施包01 | 国网甘肃省电力公司 | 国网甘肃省电力公司信息通信公司 | 国网甘肃省电力公司调度指挥中心精密空调建设 | 无电压等级 | 中央空调系统,多联机型,50kW以下 | 中央空调系统-类型:多联机型,功率:50kW以下 | 套 | 1 | 2026-09-01 | 2026-09-01 | 甘肃省兰州市七里河区 | 施工现场地面交货 |  | B002-500139553-00003 | 001070903500010 | 400264665400010 | 500139553
272608-1500000-9998 | 辅助设备设施包01 | 辅助设备设施包01 | 国网甘肃省电力公司 | 国网甘肃省电力公司武威供电公司 | 国网甘肃武威供电公司综合办公楼空调通风分系统综合改造 | 无电压等级 | 中央空调系统,多联机型,1000kW-2000kW | 中央空调系统-类型:多联机型,功率:1000kW-2000kW | 套 | 1 | 2026-08-31 | 2026-08-31 | 甘肃省武威市 | 施工现场地面交货 |  | D3PP-500139580-00001 | 001071367000010 | 400264719500010 | 500139580
272608-1500000-9998 | 辅助设备设施包02 | 辅助设备设施包02 | 国网甘肃省电力公司 | 甘肃送变电工程有限公司 | 甘肃送变电工程有限公司2026年自动仓储机购置0003 | 无电压等级 | 自动仓储机 | 自动仓储机 | 台 | 1 | 2026-05-30 | 2026-05-30 | 甘肃省兰州市 | 买方指定仓库地面交货 |  | B002-500131047-00007 | 001071485300010 | 400264735400010 | 500131047
272608-1500000-9998 | 辅助设备设施包02 | 辅助设备设施包02 | 国网甘肃省电力公司 | 甘肃送变电工程有限公司 | 甘肃送变电工程有限公司2026年自动仓储机购置0004 | 无电压等级 | 自动仓储机 | 自动仓储机 | 台 | 1 | 2026-08-31 | 2026-08-31 | 甘肃省兰州市 | 买方指定仓库地面交货 |  | B002-500131047-00006 | 001071470400010 | 400264734300010 | 500131047
272608-1500000-9998 | 辅助设备设施包02 | 辅助设备设施包02 | 国网甘肃省电力公司 | 甘肃送变电工程有限公司 | 甘肃送变电工程有限公司2026年穿梭车购置0001 | 无电压等级 | 穿梭车,2000,双轨式,辊道 | 穿梭车-额定载重量(千克):2000,轨道布置方式:双轨式,适用输送机类型:辊道 | 台 | 1 | 2026-05-30 | 2026-05-30 | 甘肃省兰州市 | 买方指定仓库地面交货 |  | B002-500131485-00001 | 001071495000010 | 400264735600010 | 500131485
272608-1500000-9998 | 辅助设备设施包02 | 辅助设备设施包02 | 国网甘肃省电力公司 | 甘肃送变电工程有限公司 | 甘肃送变电工程有限公司2026年自动仓储机购置0001 | 无电压等级 | 自动仓储机 | 自动仓储机 | 台 | 4 | 2026-05-30 | 2026-05-30 | 甘肃省兰州市 | 买方指定仓库地面交货 |  | B002-500131047-00003 | 001071485500010 | 400264735500010 | 500131047
272608-1500000-9998 | 辅助设备设施包02 | 辅助设备设施包02 | 国网甘肃省电力公司 | 甘肃送变电工程有限公司 | 甘肃送变电工程有限公司2026年自动仓储机购置0002 | 无电压等级 | 自动仓储机 | 自动仓储机 | 台 | 5 | 2026-05-30 | 2026-05-30 | 甘肃省兰州市 | 买方指定仓库地面交货 |  | B002-500131047-00004 | 001071485100010 | 400264735300010 | 500131047
272608-1500000-9998 | 辅助设备设施包03 | 辅助设备设施包03 | 国网甘肃省电力公司 | 国网甘肃省电力公司兰州供电公司 | 国网甘肃省电力公司电力应急基地电气火灾主变灭火系统建设 | 无电压等级 | 变压器灭火装置,充氮灭火装置 | 变压器灭火装置-类型:充氮灭火装置 | 套 | 1 | 2026-06-01 | 2026-06-01 | 甘肃省兰州市 | 施工现场地面交货 |  | D3YL-500010596-00004 | 001071528700010 | 400264736400010 | 500010596
272608-1500000-9998 | 辅助设备设施包03 | 辅助设备设施包03 | 国网甘肃省电力公司 | 国网甘肃省电力公司兰州供电公司 | 国网甘肃省电力公司电力应急基地电气火灾主变灭火系统建设 | 无电压等级 | 变压器灭火装置,水喷雾灭火系统 | 变压器灭火装置-类型:水喷雾灭火系统 | 套 | 1 | 2026-06-01 | 2026-06-01 | 甘肃省兰州市 | 施工现场地面交货 |  | D3YL-500010599-00002 | 001071528700040 | 400264736400040 | 500010599
272608-1500000-9998 | 辅助设备设施包03 | 辅助设备设施包03 | 国网甘肃省电力公司 | 国网甘肃省电力公司兰州供电公司 | 国网甘肃省电力公司电力应急基地电气火灾主变灭火系统建设 | 无电压等级 | 变压器灭火装置,合成泡沫灭火装置 | 变压器灭火装置-类型:合成泡沫灭火装置 | 套 | 1 | 2026-06-01 | 2026-06-01 | 甘肃省兰州市 | 施工现场地面交货 |  | D3YL-500010598-00001 | 001071528700020 | 400264736400020 | 500010598
272608-1500000-9998 | 辅助设备设施包03 | 辅助设备设施包03 | 国网甘肃省电力公司 | 国网甘肃省电力公司兰州供电公司 | 国网甘肃省电力公司电力应急基地电气火灾主变灭火系统建设 | 无电压等级 | 变压器灭火装置,水喷雾灭火系统 | 变压器灭火装置-类型:水喷雾灭火系统 | 套 | 1 | 2026-06-01 | 2026-06-01 | 甘肃省兰州市 | 施工现场地面交货 |  | D3YL-500010599-00001 | 001071528700030 | 400264736400030 | 500010599
272608-1500000-9998 | 辅助设备设施包04 | 辅助设备设施包04 | 国网甘肃省电力公司 | 国网甘肃省电力公司超高压公司 | 国网甘肃超高压公司750kV沙州变电站周界报警系统改造 | 无电压等级 | 高压脉冲电子防盗围栏,围墙上方支架安装,0.8m,6线,φ1.8mm | 高压脉冲电子防盗围栏-安装方式:围墙上方支架安装,电子围栏高度:0.8m,导线数:6线,线径:φ1.8mm | 米 | 1780 | 2026-06-30 | 2026-06-30 | 甘肃省兰州市安宁区 | 施工现场地面交货 |  | B002-500117690-00003 | 001071084500010 | 400264689900010 | 500117690
272608-1500000-9998 | 辅助设备设施包04 | 辅助设备设施包04 | 国网甘肃省电力公司 | 国网甘肃省电力公司超高压公司 | 国网甘肃超高压公司750kV兰州东变电站、甘州变电站周界报警系统改造 | 无电压等级 | 高压脉冲电子防盗围栏,围墙上方支架安装,0.8m,6线,φ1.8mm | 高压脉冲电子防盗围栏-安装方式:围墙上方支架安装,电子围栏高度:0.8m,导线数:6线,线径:φ1.8mm | 米 | 3470 | 2026-06-30 | 2026-06-30 | 甘肃省兰州市安宁区 | 施工现场地面交货 |  | B002-500117690-00002 | 001071084400010 | 400264689800010 | 500117690
272608-1500000-9998 | 辅助设备设施包05 | 辅助设备设施包05 | 国网甘肃省电力公司 | 国网甘肃省电力公司张掖供电公司 | 国网张掖供电公司-临泽县供电公司数字化标准机房建设-机房环境建设项目 | 无电压等级 | 消防系统 | 消防系统 | 套 | 1 | 2026-05-20 | 2026-05-20 | 甘肃省张掖市临泽县 | 施工现场地面交货 |  | D5H0-500010594-00003 | 001071366400050 | 400264719300050 | 500010594
272608-1500000-9998 | 辅助设备设施包05 | 辅助设备设施包05 | 国网甘肃省电力公司 | 国网甘肃省电力公司兰州供电公司 | 国网甘肃省电力公司电力应急基地电气火灾消防设施建设 | 无电压等级 | 消防系统 | 消防系统 | 套 | 1 | 2026-06-01 | 2026-06-01 | 甘肃省兰州市 | 施工现场地面交货 |  | D3YL-500010594-00006 | 001071528600010 | 400264736300010 | 500010594
272608-1500000-9998 | 辅助设备设施包05 | 辅助设备设施包05 | 国网甘肃省电力公司 | 国网甘肃省电力公司兰州供电公司 | 国网甘肃省电力公司电力应急基地电气火灾消防设施建设 | 无电压等级 | 消防系统 | 消防系统 | 套 | 1 | 2026-06-01 | 2026-06-01 | 甘肃省兰州市 | 施工现场地面交货 |  | D3YL-500010594-00003 | 001071528600020 | 400264736300020 | 500010594
272608-1500000-9998 | 辅助设备设施包05 | 辅助设备设施包05 | 国网甘肃省电力公司 | 国网甘肃省电力公司兰州供电公司 | 国网甘肃省电力公司电力应急基地电气火灾消防设施建设 | 无电压等级 | 消防系统 | 消防系统 | 套 | 1 | 2026-06-01 | 2026-06-01 | 甘肃省兰州市 | 施工现场地面交货 |  | D3YL-500010594-00005 | 001071528600040 | 400264736300040 | 500010594
272608-1500000-9998 | 辅助设备设施包05 | 辅助设备设施包05 | 国网甘肃省电力公司 | 国网甘肃省电力公司兰州供电公司 | 国网甘肃省电力公司电力应急基地电气火灾消防设施建设 | 无电压等级 | 消防系统 | 消防系统 | 套 | 1 | 2026-06-01 | 2026-06-01 | 甘肃省兰州市 | 施工现场地面交货 |  | D3YL-500010594-00004 | 001071528600030 | 400264736300030 | 500010594
272608-1500000-9998 | 辅助设备设施包06 | 辅助设备设施包06 | 国网甘肃省电力公司 | 国网甘肃省电力公司兰州供电公司 | 国网甘肃省电力公司电力应急基地10kV配电站房建设 | 10kV | 消防系统 | 消防系统 | 套 | 2 | 2026-05-31 | 2026-05-31 | 甘肃省兰州市 | 买方指定仓库地面交货 |  | G002-500010594-00011 | 001071407000120 | 400264724400020 | 500010594 | 变电站消防系统 | 500010594-0629
272608-1500000-9998 | 辅助设备设施包07 | 辅助设备设施包07 | 国网甘肃省电力公司 | 国网甘肃省电力公司天水供电公司 | 国网天水供电公司-麦积区公司信息机房基础设施及网络设备建设-机房环境建设项目 | 无电压等级 | 机房环境监控系统 | 机房环境监控系统 | 套 | 1 | 2026-06-10 | 2026-06-10 | 甘肃省天水市秦州区 | 施工现场地面交货 |  | D4NB-500010591-00003 | 001071014200040 | 400264682000040 | 500010591
272608-1500000-9998 | 辅助设备设施包08 | 辅助设备设施包08 | 国网甘肃省电力公司 | 国网甘肃省电力公司兰州供电公司 | 国网甘肃省电力公司电力应急基地安防反恐功能建设 | 无电压等级 | 电子安防系统 | 电子安防系统 | 套 | 1 | 2026-06-01 | 2026-06-01 | 甘肃省兰州市 | 施工现场地面交货 |  | D3YL-500142869-00001 | 001071590600010 | 400264736800010 | 500142869
272608-1500000-9998 | 辅助设备设施包09 | 辅助设备设施包09 | 国网甘肃省电力公司 | 国网甘肃省电力公司白银供电公司 | 国网甘肃省电力公司白银供电公司2026年SF6/N2混合气体充气装置购置0002 | 无电压等级 | SF6/N2混合气体充气装置 | SF6/N2混合气体充气装置 | 套 | 1 | 2026-07-31 | 2026-07-31 | 甘肃省白银市白银区 | 施工现场车板交货 |  | G002-500154588-00003 | 001070951600010 | 400264672400010 | 500154588 | 无 | 500154588-0034
272608-1500000-9998 | 辅助设备设施包09 | 辅助设备设施包09 | 国网甘肃省电力公司 | 国网甘肃省电力公司庆阳供电公司 | 国网甘肃省电力公司庆阳供电公司2026年SF6/N2混合气体充气装置购置0001 | 无电压等级 | SF6/N2混合气体充气装置 | SF6/N2混合气体充气装置 | 套 | 1 | 2026-07-20 | 2026-07-20 | 甘肃省庆阳市西峰区 | 施工现场地面交货 |  | D54W-500154588-00001 | 001071292300010 | 400264713500010 | 500154588
272608-1500000-9998 | 辅助设备设施包09 | 辅助设备设施包09 | 国网甘肃省电力公司 | 国网甘肃省电力公司定西供电公司 | 国网甘肃省电力公司定西供电公司2026年SF6/N2混合气体充气装置购置0001 | 无电压等级 | SF6/N2混合气体充气装置 | SF6/N2混合气体充气装置 | 套 | 1 | 2026-06-20 | 2026-06-20 | 甘肃省定西市安定区 | 买方指定仓库地面交货 |  | D01D-500154588-00001 | 001071376200010 | 400264721000010 | 500154588
272608-1500000-9998 | 辅助设备设施包09 | 辅助设备设施包09 | 国网甘肃省电力公司 | 国网甘肃省电力公司张掖供电公司 | 国网甘肃省电力公司张掖供电公司2026年SF6/N2混合气体充气装置购置0002 | 无电压等级 | SF6/N2混合气体充气装置 | SF6/N2混合气体充气装置 | 套 | 1 | 2026-06-30 | 2026-06-30 | 甘肃省张掖市 | 施工现场地面交货 |  | G002-500154588-00004 | 001071357400010 | 400264718400010 | 500154588 | 无 | 500154588-0035
272608-1500000-9998 | 辅助设备设施包09 | 辅助设备设施包09 | 国网甘肃省电力公司 | 国网甘肃省电力公司陇南供电公司 | 国网甘肃省电力公司陇南供电公司2026年SF6/N2混合气体充气装置购置0001 | 无电压等级 | SF6/N2混合气体充气装置 | SF6/N2混合气体充气装置 | 套 | 1 | 2026-06-30 | 2026-06-30 | 甘肃省陇南市 | 买方指定仓库地面交货 |  | G002-500154588-00001 | 001071127600010 | 400264694900010 | 500154588 | 无 | 500154588-0009
272608-1500000-9998 | 辅助设备设施包10 | 辅助设备设施包10 | 国网甘肃省电力公司 | 国网甘肃省电力公司张掖供电公司 | 国网甘肃省电力公司张掖供电公司2026年SF6/N2混合气体分离回收装置购置00 | 无电压等级 | SF6/N2混合气体分离回收装置 | SF6/N2混合气体分离回收装置 | 套 | 1 | 2026-06-30 | 2026-06-30 | 甘肃省张掖市 | 施工现场地面交货 |  | G002-500154589-00003 | 001071357600010 | 400264718600010 | 500154589 | 无 | 500154589-0012
272608-1500000-9998 | 辅助设备设施包10 | 辅助设备设施包10 | 国网甘肃省电力公司 | 国网甘肃省电力公司陇南供电公司 | 国网甘肃省电力公司陇南供电公司2026年SF6/N2混合气体分离回收装置购置00 | 无电压等级 | SF6/N2混合气体分离回收装置 | SF6/N2混合气体分离回收装置 | 套 | 1 | 2026-06-30 | 2026-06-30 | 甘肃省陇南市 | 买方指定仓库地面交货 |  | G002-500154589-00002 | 001071127900010 | 400264695200010 | 500154589 | 无 | 500154589-0011
272608-1500000-9998 | 辅助设备设施包10 | 辅助设备设施包10 | 国网甘肃省电力公司 | 国网甘肃省电力公司庆阳供电公司 | 国网甘肃省电力公司庆阳供电公司2026年SF6/N2混合气体分离回收装置购置00 | 无电压等级 | SF6/N2混合气体分离回收装置 | SF6/N2混合气体分离回收装置 | 套 | 1 | 2026-07-20 | 2026-07-20 | 甘肃省庆阳市西峰区 | 施工现场地面交货 |  | D54W-500154589-00001 | 001071292600010 | 400264713600010 | 500154589
272608-1500000-9998 | 辅助设备设施包10 | 辅助设备设施包10 | 国网甘肃省电力公司 | 国网甘肃省电力公司定西供电公司 | 国网甘肃省电力公司定西供电公司2026年SF6/N2混合气体分离回收装置购置00 | 无电压等级 | SF6/N2混合气体分离回收装置 | SF6/N2混合气体分离回收装置 | 套 | 1 | 2026-06-20 | 2026-06-20 | 甘肃省定西市安定区 | 买方指定仓库地面交货 |  | D01D-500154589-00001 | 001071376500010 | 400264721100010 | 500154589
272608-1500000-9998 | 辅助设备设施包10 | 辅助设备设施包10 | 国网甘肃省电力公司 | 国网甘肃省电力公司白银供电公司 | 国网甘肃省电力公司白银供电公司2026年SF6/N2混合气体分离回收装置购置00 | 无电压等级 | SF6/N2混合气体分离回收装置 | SF6/N2混合气体分离回收装置 | 套 | 1 | 2026-07-31 | 2026-07-31 | 甘肃省白银市白银区 | 施工现场车板交货 |  | G002-500154589-00002 | 001070951500010 | 400264672300010 | 500154589 | 无 | 500154589-0011
272608-1500000-9998 | 辅助设备设施包11 | 辅助设备设施包11 | 国网甘肃省电力公司 | 国网甘肃省电力公司天水供电公司 | 国网甘肃天水供电公司330kV陇西变电站2号主变能效提升改造 | 330kV | 辅助抗震设施 | 辅助抗震设施 | 套 | 1 | 2026-09-20 | 2026-09-20 | 甘肃省定西市陇西县 | 施工现场地面交货 |  | G002-500142874-00025 | 001071397900210 | 400264723100110 | 500142874 | 主变抗震设施 | 500142874-0043
272608-1500000-9998 | 辅助设备设施包11 | 辅助设备设施包11 | 国网甘肃省电力公司 | 国网甘肃省电力公司天水供电公司 | 国网甘肃天水供电公司330kV陇西变电站1号主变能效提升改造 | 330kV | 辅助抗震设施 | 辅助抗震设施 | 套 | 1 | 2026-09-20 | 2026-09-20 | 甘肃省定西市陇西县 | 施工现场地面交货 |  | G002-500142874-00025 | 001071380600230 | 400264721900120 | 500142874 | 主变抗震设施 | 500142874-0043
272608-1500000-9998 | 辅助设备设施包12 | 辅助设备设施包12 | 国网甘肃省电力公司 | 国网甘肃省电力公司兰州供电公司 | 国网甘肃兰州供电公司330kV桃树村变电站无人机自主巡检系统建设 | 330kV | 固定式远程无人化巡检平台,适配多旋翼无人作业模块 | 固定式远程无人化巡检平台-类别:适配多旋翼无人作业模块 | 套 | 1 | 2026-07-01 | 2026-07-01 | 甘肃省兰州市 | 施工现场地面交货 |  | D3YL-500143427-00001 | 001070929200010 | 400264668600010 | 500143427
272608-1500000-9998 | 辅助设备设施包12 | 辅助设备设施包12 | 国网甘肃省电力公司 | 国网甘肃省电力公司超高压公司 | 国网甘肃超高压公司750kV平凉变电站无人机自主巡检系统建设 | 750kV | 固定式远程无人化巡检平台,适配多旋翼无人作业模块 | 固定式远程无人化巡检平台-类别:适配多旋翼无人作业模块 | 套 | 2 | 2026-07-30 | 2026-07-30 | 甘肃省兰州市 | 买方指定仓库地面交货 |  | B002-500143427-00001 | 001071159600010 | 400264699200010 | 500143427
272608-1500000-9998 | 辅助设备设施包12 | 辅助设备设施包12 | 国网甘肃省电力公司 | 国网甘肃省电力公司武威供电公司 | 国网甘肃武威供电公司330kV柏林变电站无人机自主巡检系统建设 | 330kV | 固定式远程无人化巡检平台,适配多旋翼无人作业模块 | 固定式远程无人化巡检平台-类别:适配多旋翼无人作业模块 | 套 | 2 | 2026-04-30 | 2026-04-30 | 甘肃省武威市天祝县 | 买方指定仓库地面交货 |  | G002-500143427-00003 | 001071359800010 | 400264719100010 | 500143427 | 无 | 500143427-0064
272608-1500000-9998 | 辅助设备设施包12 | 辅助设备设施包12 | 国网甘肃省电力公司 | 国网甘肃省电力公司酒泉供电公司 | 国网甘肃酒泉供电公司330kV玉门变、布隆吉变等3座电站无人机自主巡检系统建设 | 330kV | 固定式远程无人化巡检平台,适配多旋翼无人作业模块 | 固定式远程无人化巡检平台-类别:适配多旋翼无人作业模块 | 套 | 3 | 2026-05-20 | 2026-05-20 | 甘肃省酒泉市 | 买方指定仓库地面交货 |  | G002-500143427-00009 | 001070870200010 | 400264663000010 | 500143427 | 无 | 500143427-0078
272608-1500000-9998 | 辅助设备设施包12 | 辅助设备设施包12 | 国网甘肃省电力公司 | 国网甘肃省电力公司庆阳供电公司 | 国网甘肃庆阳供电公司330kV木钵变等4座变电站无人机自主巡检系统建设 | 330kV | 固定式远程无人化巡检平台,适配多旋翼无人作业模块 | 固定式远程无人化巡检平台-类别:适配多旋翼无人作业模块 | 套 | 4 | 2026-07-20 | 2026-07-20 | 甘肃省庆阳市西峰区 | 施工现场地面交货 |  | D54U-500143427-00001 | 001071087000010 | 400264690500010 | 500143427
272608-1500000-9998 | 辅助设备设施包12 | 辅助设备设施包12 | 国网甘肃省电力公司 | 国网甘肃省电力公司张掖供电公司 | 国网甘肃张掖供电公司330kV张掖变电站无人机自主巡检系统建设 | 330kV | 固定式远程无人化巡检平台,适配多旋翼无人作业模块 | 固定式远程无人化巡检平台-类别:适配多旋翼无人作业模块 | 套 | 1 | 2026-06-30 | 2026-06-30 | 甘肃省张掖市 | 施工现场地面交货 |  | G002-500143427-00012 | 001071357000010 | 400264718100010 | 500143427 | 无 | 500143427-0082
272608-1500000-9998 | 辅助设备设施包12 | 辅助设备设施包12 | 国网甘肃省电力公司 | 国网甘肃省电力公司陇南供电公司 | 国网甘肃陇南供电公司330kV武都变电站无人机自主巡检系统建设 | 330kV | 固定式远程无人化巡检平台,适配多旋翼无人作业模块 | 固定式远程无人化巡检平台-类别:适配多旋翼无人作业模块 | 套 | 1 | 2026-06-30 | 2026-06-30 | 甘肃省陇南市 | 施工现场地面交货 |  | G002-500143427-00010 | 001071234800010 | 400264708800010 | 500143427 | 无 | 500143427-0079
272608-1500000-9998 | 辅助设备设施包12 | 辅助设备设施包12 | 国网甘肃省电力公司 | 国网甘肃省电力公司甘南供电公司 | 国网甘肃甘南供电公司330kV多合变电站无人机自主巡检系统建设 | 330kV | 固定式远程无人化巡检平台,适配多旋翼无人作业模块 | 固定式远程无人化巡检平台-类别:适配多旋翼无人作业模块 | 套 | 3 | 2026-07-10 | 2026-07-10 | 甘肃省甘南州合作市 | 买方指定仓库地面交货 |  | G002-500143427-00019 | 001070868400010 | 400264662600010 | 500143427 | 无 | 500143427-0088
272608-1500000-9998 | 辅助设备设施包12 | 辅助设备设施包12 | 国网甘肃省电力公司 | 国网甘肃省电力公司天水供电公司 | 国网甘肃天水供电公司330千伏宁远东变电站无人机自主巡检系统建设 | 330kV | 固定式远程无人化巡检平台,适配多旋翼无人作业模块 | 固定式远程无人化巡检平台-类别:适配多旋翼无人作业模块 | 套 | 2 | 2027-02-01 | 2027-02-01 | 甘肃省天水市秦州区 | 施工现场地面交货 |  | G002-500143427-00016 | 001071328900010 | 400264714600010 | 500143427 | 无 | 500143427-0085
272608-1500000-9998 | 辅助设备设施包12 | 辅助设备设施包12 | 国网甘肃省电力公司 | 国网甘肃省电力公司金昌供电公司 | 国网甘肃金昌供电公司330kV金昌变等3座变电站无人机自主巡检系统建设 | 330kV | 固定式远程无人化巡检平台,适配多旋翼无人作业模块 | 固定式远程无人化巡检平台-类别:适配多旋翼无人作业模块 | 套 | 3 | 2026-05-30 | 2026-05-30 | 甘肃省金昌市金川区 | 买方指定仓库地面交货 |  | G002-500143427-00014 | 001070902900010 | 400264665200010 | 500143427 | 无 | 500143427-0080
272608-1500000-9998 | 辅助设备设施包13 | 辅助设备设施包13 | 国网甘肃省电力公司 | 国网甘肃省电力公司酒泉供电公司 | 国网甘肃省电力公司酒泉供电公司2026年无人机购置0002 | 无电压等级 | 无人机,旋翼,中型,高海拔 | 无人机-类型:旋翼,规格:中型,海拔适应性:高海拔 | 架 | 1 | 2026-06-20 | 2026-06-20 | 甘肃省酒泉市肃州区 | 买方指定仓库地面交货 |  | G002-500126993-00003 | 001070843800010 | 400264654800010 | 500126993 | 无 | 500126993-0047
272608-1500000-9998 | 辅助设备设施包13 | 辅助设备设施包13 | 国网甘肃省电力公司 | 国网甘肃省电力公司超高压公司 | 国网甘肃省电力公司超高压公司2026年无人机购置0013 | 无电压等级 | 无人机,旋翼,大型,高海拔 | 无人机-类型:旋翼,规格:大型,海拔适应性:高海拔 | 架 | 5 | 2026-07-31 | 2026-07-31 | 甘肃省兰州市安宁区 | 施工现场地面交货 |  | B9J1-500126992-00006 | 001071176000010 | 400264700600010 | 500126992
272608-1500000-9998 | 辅助设备设施包13 | 辅助设备设施包13 | 国网甘肃省电力公司 | 国网甘肃省电力公司超高压公司 | 国网甘肃省电力公司超高压公司2026年无人机购置0014 | 无电压等级 | 无人机,旋翼,大型,高海拔 | 无人机-类型:旋翼,规格:大型,海拔适应性:高海拔 | 架 | 5 | 2026-07-31 | 2026-07-31 | 甘肃省兰州市安宁区 | 施工现场地面交货 |  | B9J1-500126992-00007 | 001071176100010 | 400264700700010 | 500126992
272608-1500000-9998 | 辅助设备设施包13 | 辅助设备设施包13 | 国网甘肃省电力公司 | 国网甘肃省电力公司超高压公司 | 国网甘肃省电力公司超高压公司2026年无人机购置0012 | 无电压等级 | 无人机,旋翼,大型,高海拔 | 无人机-类型:旋翼,规格:大型,海拔适应性:高海拔 | 架 | 5 | 2026-07-31 | 2026-07-31 | 甘肃省兰州市安宁区 | 施工现场地面交货 |  | B9J1-500126992-00005 | 001071162700010 | 400264699300010 | 500126992
272608-1500000-9998 | 辅助设备设施包13 | 辅助设备设施包13 | 国网甘肃省电力公司 | 国网甘肃省电力公司超高压公司 | 国网甘肃省电力公司超高压公司2026年无人机购置0016 | 无电压等级 | 无人机,定翼,小型,高海拔 | 无人机-类型:定翼,规格:小型,海拔适应性:高海拔 | 架 | 6 | 2026-07-31 | 2026-07-31 | 甘肃省兰州市安宁区 | 施工现场地面交货 |  | B9J1-500126988-00004 | 001071170700010 | 400264700200010 | 500126988
272608-1500000-9998 | 辅助设备设施包13 | 辅助设备设施包13 | 国网甘肃省电力公司 | 国网甘肃省电力公司超高压公司 | 国网甘肃省电力公司超高压公司2026年无人机购置0011 | 无电压等级 | 无人机,定翼,小型,高海拔 | 无人机-类型:定翼,规格:小型,海拔适应性:高海拔 | 架 | 6 | 2026-07-31 | 2026-07-31 | 甘肃省兰州市安宁区 | 施工现场地面交货 |  | B9J1-500126988-00003 | 001071170600010 | 400264700100010 | 500126988
272608-1500000-9998 | 辅助设备设施包13 | 辅助设备设施包13 | 国网甘肃省电力公司 | 国网甘肃省电力公司超高压公司 | 国网甘肃省电力公司超高压公司2026年无人机购置0001 | 无电压等级 | 无人机,旋翼,小型,低海拔 | 无人机-类型:旋翼,规格:小型,海拔适应性:低海拔 | 架 | 1 | 2026-06-30 | 2026-06-30 | 甘肃省兰州市安宁区 | 施工现场地面交货 |  | B002-500126986-00003 | 001071078800010 | 400264689500010 | 500126986
272608-1500000-9998 | 辅助设备设施包13 | 辅助设备设施包13 | 国网甘肃省电力公司 | 国网甘肃省电力公司金昌供电公司 | 国网甘肃省电力公司金昌供电公司2026年无人机购置0003 | 无电压等级 | 无人机,旋翼,中型,高海拔 | 无人机-类型:旋翼,规格:中型,海拔适应性:高海拔 | 架 | 1 | 2026-05-30 | 2026-05-30 | 甘肃省金昌市金川区 | 买方指定仓库地面交货 |  | G002-500126993-00004 | 001070880800010 | 400264663900010 | 500126993 | 无人机,旋翼,中型,高海拔 | 500126993-0048
272608-1500000-9998 | 辅助设备设施包14 | 辅助设备设施包14 | 国网甘肃省电力公司 | 国网甘肃省电力公司武威供电公司 | 国网甘肃省电力公司武威供电公司2026年无人机购置0011 | 无电压等级 | 无人机,旋翼,中型,高海拔 | 无人机-类型:旋翼,规格:中型,海拔适应性:高海拔 | 架 | 1 | 2026-05-30 | 2026-05-30 | 甘肃省武威市凉州区 | 买方指定仓库地面交货 |  | G002-500126993-00002 | 001071021300010 | 400264682500010 | 500126993 | 无人机,旋翼,中型,高海拔 | 500126993-0043
272608-1500000-9998 | 辅助设备设施包14 | 辅助设备设施包14 | 国网甘肃省电力公司 | 国网甘肃省电力公司兰州供电公司 | 国网甘肃省电力公司兰州供电公司2026年无人机购置0007 | 无电压等级 | 无人机,旋翼,小型,低海拔 | 无人机-类型:旋翼,规格:小型,海拔适应性:低海拔 | 架 | 2 | 2026-08-01 | 2026-08-01 | 甘肃省兰州市 | 施工现场地面交货 |  | D3YL-500126986-00003 | 001071213900010 | 400264704700010 | 500126986
272608-1500000-9998 | 辅助设备设施包14 | 辅助设备设施包14 | 国网甘肃省电力公司 | 国网甘肃省电力公司庆阳供电公司 | 国网甘肃省电力公司庆阳供电公司2026年无人机购置0005 | 无电压等级 | 无人机,旋翼,大型,高海拔 | 无人机-类型:旋翼,规格:大型,海拔适应性:高海拔 | 架 | 1 | 2026-06-30 | 2026-06-30 | 甘肃省庆阳市西峰区 | 材料站现场车板交货 |  | D54T-500126992-00002 | 001071287200010 | 400264713300010 | 500126992
272608-1500000-9998 | 辅助设备设施包14 | 辅助设备设施包14 | 国网甘肃省电力公司 | 国网甘肃省电力公司张掖供电公司 | 国网甘肃省电力公司张掖供电公司2026年无人机购置0002 | 无电压等级 | 无人机,旋翼,中型,高海拔 | 无人机-类型:旋翼,规格:中型,海拔适应性:高海拔 | 架 | 1 | 2026-06-30 | 2026-06-30 | 甘肃省张掖市甘州区 | 材料站现场车板交货 |  | D5H0-500126993-00003 | 001071174600010 | 400264700500010 | 500126993
272608-1500000-9998 | 辅助设备设施包14 | 辅助设备设施包14 | 国网甘肃省电力公司 | 国网甘肃省电力公司兰州供电公司 | 国网甘肃省电力公司兰州供电公司2026年无人机购置0011 | 无电压等级 | 无人机,旋翼,小型,低海拔 | 无人机-类型:旋翼,规格:小型,海拔适应性:低海拔 | 架 | 2 | 2026-08-01 | 2026-08-01 | 甘肃省兰州市 | 施工现场地面交货 |  | D3YL-500126986-00004 | 001071214600010 | 400264704800010 | 500126986
272608-1500000-9998 | 辅助设备设施包15 | 辅助设备设施包15 | 国网甘肃省电力公司 | 国网甘肃省电力公司培训中心 | 中共国网甘肃电力党校（培训中心）学思楼电梯分系统2号电梯改造 | 无电压等级 | 电梯,1000kg,客梯 | 电梯-载重:1000kg,用途:客梯 | 台 | 1 | 2026-07-30 | 2026-07-30 | 甘肃省兰州市 | 施工现场地面交货 |  | B5RD-500064925-00001 | 001071419500010 | 400264727700010 | 500064925
272608-1500000-9998 | 辅助设备设施包15 | 辅助设备设施包15 | 国网甘肃省电力公司 | 国网甘肃省电力公司陇南供电公司 | 国网甘肃陇南输电中心办公楼电梯分系统电梯改造 | 无电压等级 | 电梯,800kg,客梯 | 电梯-载重:800kg,用途:客梯 | 台 | 1 | 2026-08-31 | 2026-08-31 | 甘肃省陇南市 | 施工现场地面交货 |  | D5CY-500114957-00006 | 001071288200010 | 400264713400010 | 500114957
272608-1500000-9998 | 辅助设备设施包15 | 辅助设备设施包15 | 国网甘肃省电力公司 | 国网甘肃省电力公司本部 | 国网甘肃省电力公司七里河园区1号楼电梯分系统改造 | 无电压等级 | 电梯,1000kg,客梯 | 电梯-载重:1000kg,用途:客梯 | 台 | 2 | 2026-06-02 | 2026-06-02 | 甘肃省兰州市 | 买方指定仓库地面交货 |  | B5TX-500064925-00006 | 001071021400010 | 400264682600010 | 500064925
272608-1500000-9998 | 辅助设备设施包15 | 辅助设备设施包15 | 国网甘肃省电力公司 | 国网甘肃省电力公司酒泉供电公司 | 国网甘肃酒泉瓜州县供电公司原办公楼电梯分系统电梯改造 | 无电压等级 | 电梯,1250kg,客梯 | 电梯-载重:1250kg,用途:客梯 | 台 | 1 | 2026-06-30 | 2026-06-30 | 甘肃省酒泉市瓜州县 | 买方指定仓库地面交货 |  | D3M7-500126216-00001 | 001071165200010 | 400264699600010 | 500126216
272608-1500000-9998 | 辅助设备设施包16 | 辅助设备设施包16 | 国网甘肃省电力公司 | 国网甘肃省电力公司甘南供电公司 | 国网甘肃省电力公司甘南供电公司2026年医疗器械购置0001 | 无电压等级 | 制氧设备 | 制氧设备 | 台 | 1 | 2026-12-31 | 2026-12-31 | 甘肃省甘南州合作市 | 买方指定仓库地面交货 |  | D4UB-500136228-00001 | 001071266500010 | 400264711100010 | 500136228
272608-1500000-9998 | 辅助设备设施包17 | 辅助设备设施包17 | 国网甘肃省电力公司 | 国网甘肃省电力公司兰州供电公司 | 国网兰州供电公司城关分公司办公区电锅炉改造 | 无电压等级 | 电取暖设备,300000W,电锅炉 | 电取暖设备-功率大小:300000W,类型:电锅炉 | 台 | 3 | 2026-07-01 | 2026-07-01 | 甘肃省兰州市 | 买方指定仓库地面交货 |  | D3YL-500119067-00002 | 001071069400010 | 400264688100010 | 500119067
272608-1500000-9998 | 辅助设备设施包18 | 辅助设备设施包18 | 国网甘肃省电力公司 | 国网甘肃省电力公司陇南供电公司 | 国网甘肃省电力公司陇南供电公司2026年手持机(PDA)购置0001 | 无电压等级 | 手持机(PDA) | 手持机(PDA) | 台 | 10 | 2026-05-30 | 2026-05-30 | 甘肃省陇南市徽县 | 施工现场地面交货 |  | D5CY-500064930-00002 | 001071465800010 | 400264734000010 | 500064930
272608-1500000-9998 | 辅助设备设施包19 | 辅助设备设施包19 | 国网甘肃省电力公司 | 国网甘肃省电力公司兰州供电公司 | 国网甘肃省电力公司兰州供电公司2026年自动仓储机购置0002 | 无电压等级 | 自动仓储机 | 自动仓储机 | 台 | 1 | 2026-06-30 | 2026-06-30 | 甘肃省兰州市 | 施工现场地面交货 |  | D4EH-500131047-00002 | 001071053500010 | 400264686300010 | 500131047
272608-1500000-9998 | 辅助设备设施包19 | 辅助设备设施包19 | 国网甘肃省电力公司 | 国网甘肃省电力公司兰州供电公司 | 国网甘肃省电力公司兰州供电公司2026年自动仓储机购置0001 | 无电压等级 | 自动仓储机 | 自动仓储机 | 台 | 1 | 2026-06-30 | 2026-06-30 | 甘肃省兰州市 | 施工现场地面交货 |  | D4EH-500131047-00001 | 001071053400010 | 400264686200010 | 500131047
272608-1500000-9998 | 辅助设备设施包19 | 辅助设备设施包19 | 国网甘肃省电力公司 | 国网甘肃省电力公司兰州供电公司 | 国网甘肃省电力公司兰州供电公司2026年起重设备购置0001 | 无电压等级 | 起重设备,堆垛机 | 起重设备-类型:堆垛机 | 台 | 2 | 2026-06-30 | 2026-06-30 | 甘肃省兰州市 | 施工现场地面交货 |  | D4EH-500073556-00001 | 001071053200010 | 400264686000010 | 500073556
272608-1500000-9998 | 辅助设备设施包19 | 辅助设备设施包19 | 国网甘肃省电力公司 | 国网甘肃省电力公司兰州供电公司 | 国网甘肃省电力公司兰州供电公司2026年AGV车购置0001 | 无电压等级 | AGV车 | AGV车 | 辆 | 3 | 2026-06-30 | 2026-06-30 | 甘肃省兰州市 | 施工现场地面交货 |  | D4EH-500023975-00001 | 001071053100010 | 400264685900010 | 500023975
272608-1500000-9998 | 辅助设备设施包19 | 辅助设备设施包19 | 国网甘肃省电力公司 | 国网甘肃省电力公司兰州供电公司 | 国网甘肃省电力公司兰州供电公司2026年输送机购置0001 | 无电压等级 | 输送机,辊道,有动力,2000,库内 | 输送机-类型:辊道,驱动形式:有动力,额定载重量(千克):2000,使用场所:库内 | 台 | 1 | 2026-06-30 | 2026-06-30 | 甘肃省兰州市 | 施工现场地面交货 |  | D4EH-500131490-00001 | 001071456100010 | 400264733500010 | 500131490
272608-1500000-9998 | 辅助设备设施包19 | 辅助设备设施包19 | 国网甘肃省电力公司 | 国网甘肃省电力公司兰州供电公司 | 国网甘肃省电力公司兰州供电公司2026年起重设备购置0002 | 无电压等级 | 起重设备,桥式起重机 | 起重设备-类型:桥式起重机 | 台 | 1 | 2026-06-30 | 2026-06-30 | 甘肃省兰州市 | 施工现场地面交货 |  | D4EH-500010547-00001 | 001071053300010 | 400264686100010 | 500010547
272608-1500000-9998 | 辅助设备设施包20 | 辅助设备设施包20 | 国网甘肃省电力公司 | 国网甘肃省电力公司临夏供电公司 | 国网甘肃省电力公司临夏供电公司2026年AGV车购置0002 | 无电压等级 | AGV车 | AGV车 | 辆 | 1 | 2026-05-30 | 2026-05-30 | 甘肃省临夏州积石山县 | 买方指定仓库地面交货 |  | D4W7-500023975-00001 | 001071231800010 | 400264708400010 | 500023975
272608-1500000-9998 | 辅助设备设施包20 | 辅助设备设施包20 | 国网甘肃省电力公司 | 国网甘肃省电力公司临夏供电公司 | 国网甘肃省电力公司临夏供电公司2026年自动仓储机购置0001 | 无电压等级 | 自动仓储机 | 自动仓储机 | 台 | 1 | 2026-05-30 | 2026-05-30 | 甘肃省临夏州积石山县 | 买方指定仓库地面交货 |  | D4W7-500131047-00001 | 001071223800010 | 400264707300010 | 500131047
272608-1500000-9998 | 辅助设备设施包21 | 辅助设备设施包21 | 国网甘肃省电力公司 | 国网甘肃省电力公司陇南供电公司 | 国网甘肃省电力公司陇南供电公司2026年AGV车购置0002 | 无电压等级 | AGV车 | AGV车 | 辆 | 1 | 2026-05-30 | 2026-05-30 | 甘肃省陇南市 | 施工现场地面交货 |  | D5CY-500023975-00004 | 001071465200010 | 400264733700010 | 500023975
272608-1500000-9998 | 辅助设备设施包21 | 辅助设备设施包21 | 国网甘肃省电力公司 | 国网甘肃省电力公司陇南供电公司 | 国网甘肃省电力公司陇南供电公司2026年AGV车购置0001 | 无电压等级 | AGV车 | AGV车 | 辆 | 1 | 2026-05-30 | 2026-05-30 | 甘肃省陇南市 | 施工现场地面交货 |  | D5CY-500023975-00003 | 001071465700010 | 400264733900010 | 500023975
272608-1500000-9998 | 辅助设备设施包21 | 辅助设备设施包21 | 国网甘肃省电力公司 | 国网甘肃省电力公司陇南供电公司 | 国网甘肃省电力公司陇南供电公司2026年自动仓储机购置0001 | 无电压等级 | 自动仓储机 | 自动仓储机 | 台 | 1 | 2026-05-30 | 2026-05-30 | 甘肃省陇南市 | 施工现场地面交货 |  | D5CY-500131047-00004 | 001071465600010 | 400264733800010 | 500131047
272608-1500000-9998 | 辅助设备设施包22 | 辅助设备设施包22 | 国网甘肃省电力公司 | 国网甘肃省电力公司嘉峪关供电公司 | 国网甘肃省电力公司嘉峪关供电公司2026年AGV车购置0001 | 无电压等级 | AGV车 | AGV车 | 辆 | 1 | 2026-08-30 | 2026-08-30 | 甘肃省嘉峪关市 | 买方指定仓库地面交货 |  | D3M6-500023975-00001 | 001071230800010 | 400264708300010 | 500023975
272608-1500000-9998 | 辅助设备设施包22 | 辅助设备设施包22 | 国网甘肃省电力公司 | 国网甘肃省电力公司白银供电公司 | 国网甘肃省电力公司白银供电公司2026年AGV车购置0004 | 无电压等级 | AGV车 | AGV车 | 辆 | 2 | 2026-08-20 | 2026-08-20 | 甘肃省白银市白银区 | 施工现场车板交货 |  | D3LP-500023975-00001 | 001070967600010 | 400264674300010 | 500023975
272608-1500000-9998 | 辅助设备设施包23 | 辅助设备设施包23 | 国网甘肃省电力公司 | 国网甘肃省电力公司兰州新区供电公司 | 国网甘肃省电力公司兰州新区供电公司2026年电动液压搬运车购置0001 | 无电压等级 | 电动液压搬运车 | 电动液压搬运车 | 辆 | 1 | 2026-05-20 | 2026-05-20 | 甘肃省兰州市兰州新区 | 买方指定仓库地面交货 |  | D5MF-500133584-00001 | 001071367700010 | 400264719600010 | 500133584
272608-1500000-9998 | 辅助设备设施包23 | 辅助设备设施包23 | 国网甘肃省电力公司 | 国网甘肃省电力公司兰州新区供电公司 | 国网甘肃省电力公司兰州新区供电公司2026年轮式自行机械车购置0001 | 无电压等级 | 轮式自行机械车,叉车 | 轮式自行机械车-类型:叉车 | 辆 | 1 | 2026-05-20 | 2026-05-20 | 甘肃省兰州市兰州新区 | 买方指定仓库地面交货 |  | D5MF-500127225-00002 | 001071369000010 | 400264719900010 | 500127225

## 交流避雷器
分标编号 | 包名称 | 分包编号 | 项目单位 | 需求单位 | 项目名称 | 工程电压等级 | 物资名称 | 物资描述 | 单位 | 数量 | 首批交货日期 | 最后一批交货日期 | 交货地点 | 交货方式 | 备注 | 技术规范编码 | 网省采购申请号 | 总部采购申请号 | 物料编码 | 扩展描述 | 扩展编码 | 是否安装实物ID
272608-1020001-9998 | 交流避雷器包01 | 交流避雷器包01 | 国网甘肃省电力公司 | 国网甘肃省电力公司金昌供电公司 | 国网甘肃金昌供电公司110kV沙窝变电站10kV开关柜改造 | 10kV | 交流避雷器,AC10kV,17kV,硅橡胶,45kV,不带间隙 | 交流避雷器-电压等级:AC10kV,额定电压:17kV,外绝缘材质:硅橡胶,雷电额定残压:45kV,是否带间隙:不带间隙 | 台 | 6 | 2027-01-10 | 2027-01-10 | 甘肃省金昌市金川区 | 买方指定仓库地面交货 |  | 9977-500004650-00008 | 001070815200010 | 400264658900010 | 500004650 | 支架安装，-40℃～40℃，海拔2000米，污秽等级e级，3m/s2，带绝缘底座及计数器 | 500004650-0114 | 是
272608-1020001-9998 | 交流避雷器包01 | 交流避雷器包01 | 国网甘肃省电力公司 | 国网甘肃省电力公司兰州供电公司 | 国网甘肃省电力公司电力应急基地电缆建设 | 无电压等级 | 交流避雷器,AC110kV,108kV,瓷,281kV,不带间隙 | 交流避雷器-电压等级:AC110kV,额定电压:108kV,外绝缘材质:瓷,雷电额定残压:281kV,是否带间隙:不带间隙 | 台 | 12 | 2026-05-31 | 2026-05-31 | 甘肃省兰州市 | 买方指定仓库地面交货 |  | 9977-500004801-00002 | 001071405300020 | 400264723800020 | 500004801 | 支架安装，-40℃～40℃，海拔2000米，污秽等级e级，3m/s2 | 500004801-0006 | 是
272608-1020001-9998 | 交流避雷器包01 | 交流避雷器包01 | 国网甘肃省电力公司 | 国网甘肃省电力公司庆阳供电公司 | 国网甘肃庆阳华池供电公司35kV石咀子变电站10kV一次设备及综自系统改造 | 10kV | 交流避雷器,AC10kV,17kV,硅橡胶,45kV,不带间隙 | 交流避雷器-电压等级:AC10kV,额定电压:17kV,外绝缘材质:硅橡胶,雷电额定残压:45kV,是否带间隙:不带间隙 | 台 | 6 | 2026-07-01 | 2026-07-01 | 甘肃省庆阳市华池县 | 施工现场地面交货 |  | 9977-500004650-00008 | 001071241200060 | 400264709100060 | 500004650 | 支架安装，-40℃～40℃，海拔2000米，污秽等级e级，3m/s2，带绝缘底座及计数器 | 500004650-0114 | 是
272608-1020001-9998 | 交流避雷器包01 | 交流避雷器包01 | 国网甘肃省电力公司 | 国网甘肃省电力公司定西供电公司 | 国网甘肃定西供电公司110kV仁寿变电站10kV开关柜改造 | 10kV | 交流避雷器,AC10kV,17kV,硅橡胶,45kV,不带间隙 | 交流避雷器-电压等级:AC10kV,额定电压:17kV,外绝缘材质:硅橡胶,雷电额定残压:45kV,是否带间隙:不带间隙 | 台 | 6 | 2026-07-20 | 2026-07-20 | 甘肃省定西市陇西县 | 施工现场地面交货 |  | 9977-500004650-00008 | 001071348800060 | 400264716600060 | 500004650 | 支架安装，-40℃～40℃，海拔2000米，污秽等级e级，3m/s2，带绝缘底座及计数器 | 500004650-0114 | 是
272608-1020001-9998 | 交流避雷器包01 | 交流避雷器包01 | 国网甘肃省电力公司 | 国网甘肃省电力公司武威供电公司 | 国网甘肃武威天祝县供电公司35kV东升变电站10kV一次设备改造 | 10kV | 交流避雷器,AC10kV,17kV,硅橡胶,45kV,不带间隙 | 交流避雷器-电压等级:AC10kV,额定电压:17kV,外绝缘材质:硅橡胶,雷电额定残压:45kV,是否带间隙:不带间隙 | 台 | 18 | 2026-08-30 | 2026-08-30 | 甘肃省武威市天祝县 | 施工现场地面交货 |  | 9977-500004650-00006 | 001071418900010 | 400264727600010 | 500004650 | 支架安装，-40℃～40℃，海拔3000米，污秽等级e级，3m/s2，带绝缘底座及计数器 | 500004650-0112 | 是
272608-1020001-9998 | 交流避雷器包01 | 交流避雷器包01 | 国网甘肃省电力公司 | 国网甘肃省电力公司庆阳供电公司 | 国网甘肃庆阳庆城县供电公司35kV玄马变电站10kV一次设备改造 | 10kV | 交流避雷器,AC10kV,17kV,硅橡胶,45kV,不带间隙 | 交流避雷器-电压等级:AC10kV,额定电压:17kV,外绝缘材质:硅橡胶,雷电额定残压:45kV,是否带间隙:不带间隙 | 台 | 6 | 2026-07-31 | 2026-07-31 | 甘肃省庆阳市庆城县 | 施工现场地面交货 |  | 9977-500004650-00008 | 001071131400010 | 400264696000010 | 500004650 | 支架安装，-40℃～40℃，海拔2000米，污秽等级e级，3m/s2，带绝缘底座及计数器 | 500004650-0114 | 是
272608-1020001-9998 | 交流避雷器包01 | 交流避雷器包01 | 国网甘肃省电力公司 | 国网甘肃省电力公司兰州供电公司 | 国网甘肃省电力公司电力应急基地电缆建设 | 无电压等级 | 交流避雷器,AC35kV,51kV,瓷,134kV,不带间隙 | 交流避雷器-电压等级:AC35kV,额定电压:51kV,外绝缘材质:瓷,雷电额定残压:134kV,是否带间隙:不带间隙 | 台 | 12 | 2026-05-31 | 2026-05-31 | 甘肃省兰州市 | 买方指定仓库地面交货 |  | 9977-500004652-00005 | 001071405300010 | 400264723800010 | 500004652 | 支架安装，-40℃～40℃，海拔2000米，污秽等级e级，3m/s2 | 500004652-0033 | 是
272608-1020001-9998 | 交流避雷器包01 | 交流避雷器包01 | 国网甘肃省电力公司 | 国网甘肃省电力公司庆阳供电公司 | 国网甘肃庆阳镇原县供电公司35kV新城变电站10kV一次设备改造 | 10kV | 交流避雷器,AC10kV,17kV,硅橡胶,45kV,不带间隙 | 交流避雷器-电压等级:AC10kV,额定电压:17kV,外绝缘材质:硅橡胶,雷电额定残压:45kV,是否带间隙:不带间隙 | 台 | 6 | 2026-07-31 | 2026-07-31 | 甘肃省庆阳市镇原县 | 施工现场地面交货 |  | 9977-500004650-00008 | 001071167100050 | 400264699700050 | 500004650 | 支架安装，-40℃～40℃，海拔2000米，污秽等级e级，3m/s2，带绝缘底座及计数器 | 500004650-0114 | 是

## 电话及电视会议系统
分标编号 | 包名称 | 分包编号 | 项目单位 | 需求单位 | 项目名称 | 工程电压等级 | 物资名称 | 物资描述 | 单位 | 数量 | 首批交货日期 | 最后一批交货日期 | 交货地点 | 交货方式 | 备注 | 技术规范编码 | 网省采购申请号 | 总部采购申请号 | 物料编码 | 扩展描述 | 扩展编码 | 是否安装实物ID
272608-1207000-9998 | 电话及电视会议系统包01 | 电话及电视会议系统包01 | 国网甘肃省电力公司 | 国网甘肃省电力公司物资公司 | 国网甘肃省电力公司物资事业部3楼会议室升级改造 | 无电压等级 | 电视电话会议音频外围设备,吸顶音箱+壁挂音箱 | 电视电话会议音频外围设备-类型:吸顶音箱+壁挂音箱 | 套 | 1 | 2026-06-01 | 2026-06-01 | 甘肃省兰州市 | 施工现场车板交货 |  | B002-500118877-00006 | 001071471000030 | 400264734500030 | 500118877
272608-1207000-9998 | 电话及电视会议系统包01 | 电话及电视会议系统包01 | 国网甘肃省电力公司 | 国网甘肃省电力公司物资公司 | 国网甘肃省电力公司物资事业部3楼会议室升级改造 | 无电压等级 | 大屏幕,通用,LED | 大屏幕-尺寸:通用,类型:LED | 块 | 1 | 2026-06-01 | 2026-06-01 | 甘肃省兰州市 | 施工现场车板交货 |  | B002-500131571-00009 | 001071471000040 | 400264734500040 | 500131571
272608-1207000-9998 | 电话及电视会议系统包01 | 电话及电视会议系统包01 | 国网甘肃省电力公司 | 国网甘肃省电力公司物资公司 | 国网甘肃省电力公司物资事业部3楼会议室升级改造 | 无电压等级 | 电视会议外围成套设备 | 电视会议外围成套设备 | 套 | 1 | 2026-06-01 | 2026-06-01 | 甘肃省兰州市 | 施工现场车板交货 |  | B002-500114428-00034 | 001071471000020 | 400264734500020 | 500114428
272608-1207000-9998 | 电话及电视会议系统包01 | 电话及电视会议系统包01 | 国网甘肃省电力公司 | 国网甘肃省电力公司物资公司 | 国网甘肃省电力公司物资事业部3楼会议室升级改造 | 无电压等级 | 电话会议终端设备,专线 | 电话会议终端设备-接入方式:专线 | 套 | 1 | 2026-06-01 | 2026-06-01 | 甘肃省兰州市 | 施工现场车板交货 |  | B002-500009654-00002 | 001071471000010 | 400264734500010 | 500009654
272608-1207000-9998 | 电话及电视会议系统包02 | 电话及电视会议系统包02 | 国网甘肃省电力公司 | 囯网甘肃省电力公司电力科学研究院 | 国网甘肃省电力公司省调调度大厅显控一体化改造 | 无电压等级 | 大屏幕,通用,LED | 大屏幕-尺寸:通用,类型:LED | 块 | 1 | 2026-06-30 | 2026-06-30 | 甘肃省兰州市 | 买方指定仓库地面交货 |  | B002-500131571-00008 | 001071024400010 | 400264682800010 | 500131571
272608-1207000-9998 | 电话及电视会议系统包03 | 电话及电视会议系统包03 | 国网甘肃省电力公司 | 国网甘肃省电力公司信息通信公司 | 国网甘肃信通公司省公司本部一体化视频会议系统升级改造 | 无电压等级 | 电视会议外围成套设备 | 电视会议外围成套设备 | 套 | 1 | 2026-09-01 | 2026-09-01 | 甘肃省兰州市城关区 | 施工现场地面交货 |  | B002-500114428-00027 | 001070919800010 | 400264667500010 | 500114428
272608-1207000-9998 | 电话及电视会议系统包03 | 电话及电视会议系统包03 | 国网甘肃省电力公司 | 国网甘肃省电力公司信息通信公司 | 国网甘肃信通公司省公司本部二楼电子会议室视频设备改造 | 无电压等级 | 电视会议外围成套设备 | 电视会议外围成套设备 | 套 | 1 | 2026-09-01 | 2026-09-01 | 甘肃省兰州市城关区 | 施工现场地面交货 |  | B002-500114428-00025 | 001070921400010 | 400264667800010 | 500114428
272608-1207000-9998 | 电话及电视会议系统包03 | 电话及电视会议系统包03 | 国网甘肃省电力公司 | 国网甘肃省电力公司信息通信公司 | 国网甘肃信通公司省公司本部二楼多功能会议室视频设备改造 | 无电压等级 | 电视会议外围成套设备 | 电视会议外围成套设备 | 套 | 1 | 2026-09-01 | 2026-09-01 | 甘肃省兰州市城关区 | 施工现场地面交货 |  | B002-500114428-00026 | 001070921700010 | 400264667900010 | 500114428
272608-1207000-9998 | 电话及电视会议系统包04 | 电话及电视会议系统包04 | 国网甘肃省电力公司 | 国网甘肃省电力公司武威供电公司 | 国网甘肃武威供电公司视频会议系统升级改造 | 无电压等级 | 电视会议外围成套设备 | 电视会议外围成套设备 | 套 | 1 | 2026-06-30 | 2026-06-30 | 甘肃省武威市凉州区 | 买方指定仓库地面交货 |  | D3SA-500114428-00001 | 001071011000010 | 400264681600010 | 500114428
272608-1207000-9998 | 电话及电视会议系统包04 | 电话及电视会议系统包04 | 国网甘肃省电力公司 | 国网甘肃省电力公司陇南供电公司 | 国网甘肃陇南武都区供电公司新建生产综合楼视频会议系统建设 | 无电压等级 | 电视会议外围成套设备 | 电视会议外围成套设备 | 套 | 1 | 2026-06-30 | 2026-06-30 | 甘肃省陇南市武都区 | 施工现场地面交货 |  | G002-500114428-00027 | 001071038600010 | 400264684100010 | 500114428 | 无 | 500114428-1123
272608-1207000-9998 | 电话及电视会议系统包04 | 电话及电视会议系统包04 | 国网甘肃省电力公司 | 国网甘肃省电力公司甘南供电公司 | 国网甘肃甘南供电公司本部及8家县市公司音视频会议系统改造 | 无电压等级 | 电视会议外围成套设备 | 电视会议外围成套设备 | 套 | 1 | 2026-07-15 | 2026-07-15 | 甘肃省甘南州合作市 | 买方指定仓库地面交货 |  | D4UB-500114428-00002 | 001071397600020 | 400264723000020 | 500114428
272608-1207000-9998 | 电话及电视会议系统包04 | 电话及电视会议系统包04 | 国网甘肃省电力公司 | 国网甘肃省电力公司经济技术研究院 | 国网甘肃电力研究院会议系统建设 | 无电压等级 | 电视会议外围成套设备 | 电视会议外围成套设备 | 套 | 1 | 2026-09-01 | 2026-09-01 | 甘肃省兰州市七里河区 | 施工现场地面交货 |  | B002-500114428-00032 | 001071449900010 | 400264732500010 | 500114428
272608-1207000-9998 | 电话及电视会议系统包05 | 电话及电视会议系统包05 | 国网甘肃省电力公司 | 国网甘肃省电力公司定西供电公司 | 国网甘肃定西漳县供电公司新办公楼会议系统改造 | 无电压等级 | 电视会议终端设备,H.323,IP | 电视会议终端设备-制式:H.323,接口方式:IP | 套 | 1 | 2026-07-20 | 2026-07-20 | 甘肃省定西市漳县 | 买方指定仓库地面交货 |  | G002-500009645-00009 | 001071228700010 | 400264708100010 | 500009645 | 无 | 500009645-0365
272608-1207000-9998 | 电话及电视会议系统包05 | 电话及电视会议系统包05 | 国网甘肃省电力公司 | 国网甘肃省电力公司天水供电公司 | 国网甘肃天水供电公司视频会议设备升级改造 | 无电压等级 | 电视会议终端设备,H.323,IP | 电视会议终端设备-制式:H.323,接口方式:IP | 套 | 9 | 2026-06-30 | 2026-06-30 | 甘肃省天水市秦州区 | 施工现场地面交货 |  | D4NB-500009645-00001 | 001070988400010 | 400264676000010 | 500009645
272608-1207000-9998 | 电话及电视会议系统包05 | 电话及电视会议系统包05 | 国网甘肃省电力公司 | 国网甘肃省电力公司甘南供电公司 | 国网甘肃甘南供电公司本部及8家县市公司音视频会议系统改造 | 无电压等级 | 电视会议终端设备,H.323,IP | 电视会议终端设备-制式:H.323,接口方式:IP | 套 | 11 | 2026-07-15 | 2026-07-15 | 甘肃省甘南州合作市 | 买方指定仓库地面交货 |  | D4UB-500009645-00001 | 001071397600010 | 400264723000010 | 500009645
272608-1207000-9998 | 电话及电视会议系统包06 | 电话及电视会议系统包06 | 国网甘肃省电力公司 | 国网甘肃省电力公司天水供电公司 | 国网甘肃天水麦积区供电公司会议室音频系统升级改造 | 无电压等级 | 流媒体设备 | 流媒体设备 | 套 | 1 | 2026-06-10 | 2026-06-10 | 甘肃省天水市麦积区 | 施工现场地面交货 |  | H05B-500009656-00001 | 001071414300010 | 400264726300010 | 500009656
272608-1207000-9998 | 电话及电视会议系统包07 | 电话及电视会议系统包07 | 国网甘肃省电力公司 | 国网甘肃省电力公司信息通信公司 | 国网甘肃电力-省公司35楼运营监测大厅LED显示及配套设备改造-软硬件购置项目 | 无电压等级 | 流媒体设备 | 流媒体设备 | 套 | 1 | 2026-10-20 | 2026-10-20 | 甘肃省兰州市 | 买方指定仓库地面交货 |  | B002-500009656-00005 | 001071010000010 | 400264681300010 | 500009656
272608-1207000-9998 | 电话及电视会议系统包07 | 电话及电视会议系统包07 | 国网甘肃省电力公司 | 国网甘肃省电力公司信息通信公司 | 国网甘肃电力-省公司35楼运营监测大厅LED显示及配套设备改造-软硬件购置项目 | 无电压等级 | 大屏幕,通用,LED | 大屏幕-尺寸:通用,类型:LED | 块 | 2 | 2026-10-20 | 2026-10-20 | 甘肃省兰州市 | 买方指定仓库地面交货 |  | B002-500131571-00006 | 001071007900010 | 400264680900010 | 500131571
272608-1207000-9998 | 电话及电视会议系统包07 | 电话及电视会议系统包07 | 国网甘肃省电力公司 | 国网甘肃省电力公司信息通信公司 | 国网甘肃电力-省公司35楼运营监测大厅LED显示及配套设备改造-软硬件购置项目 | 无电压等级 | 图像处理器 | 图像处理器 | 套 | 2 | 2026-10-20 | 2026-10-20 | 甘肃省兰州市 | 买方指定仓库地面交货 |  | B002-500131561-00003 | 001071010100010 | 400264681400010 | 500131561
272608-1207000-9998 | 电话及电视会议系统包07 | 电话及电视会议系统包07 | 国网甘肃省电力公司 | 国网甘肃省电力公司信息通信公司 | 国网甘肃电力-省公司35楼运营监测大厅LED显示及配套设备改造-软硬件购置项目 | 无电压等级 | 大屏幕,通用,LED | 大屏幕-尺寸:通用,类型:LED | 块 | 1 | 2026-10-20 | 2026-10-20 | 甘肃省兰州市 | 买方指定仓库地面交货 |  | B002-500131571-00005 | 001071007800010 | 400264680800010 | 500131571
272608-1207000-9998 | 电话及电视会议系统包08 | 电话及电视会议系统包08 | 国网甘肃省电力公司 | 国网甘肃省电力公司兰州供电公司 | 国网甘肃兰州供电公司2026年电力应急基地（兰州）指挥实训二楼多媒体教室建设改造 | 无电压等级 | 电视会议外围成套设备 | 电视会议外围成套设备 | 套 | 1 | 2026-05-15 | 2026-05-15 | 甘肃省兰州市 | 施工现场地面交货 |  | D4EH-500114428-00001 | 001071270500010 | 400264711300010 | 500114428
272608-1207000-9998 | 电话及电视会议系统包08 | 电话及电视会议系统包08 | 国网甘肃省电力公司 | 国网甘肃省电力公司培训中心 | 中共国网甘肃省电力公司党校(培训中心)崇实楼实训类教室多媒体设施改造 | 无电压等级 | 电视会议外围成套设备 | 电视会议外围成套设备 | 套 | 1 | 2026-06-20 | 2026-06-20 | 甘肃省兰州市 | 施工现场地面交货 |  | B5RD-500114428-00005 | 001071441900010 | 400264837600010 | 500114428
272608-1207000-9998 | 电话及电视会议系统包08 | 电话及电视会议系统包08 | 国网甘肃省电力公司 | 国网甘肃省电力公司超高压公司 | 天水输配电带电作业与无人机检修基地内网智慧培训教室202和203改造 | 无电压等级 | 电视会议外围成套设备 | 电视会议外围成套设备 | 套 | 1 | 2026-07-31 | 2026-07-31 | 甘肃省天水市麦积区 | 施工现场地面交货 |  | B002-500114428-00029 | 001071334900010 | 400264714800010 | 500114428
272608-1207000-9998 | 电话及电视会议系统包08 | 电话及电视会议系统包08 | 国网甘肃省电力公司 | 国网甘肃省电力公司兰州供电公司 | 国网甘肃兰州供电公司2026年电力应急基地（兰州）指挥实训二楼开放式教室建设改造 | 无电压等级 | 电视会议外围成套设备 | 电视会议外围成套设备 | 套 | 1 | 2026-05-15 | 2026-05-15 | 甘肃省兰州市 | 施工现场地面交货 |  | D4EH-500114428-00002 | 001071270600010 | 400264711400010 | 500114428
272608-1207000-9998 | 电话及电视会议系统包08 | 电话及电视会议系统包08 | 国网甘肃省电力公司 | 国网甘肃省电力公司超高压公司 | 天水输配电带电作业与无人机检修基地理论培训及考试教室301改造 | 无电压等级 | 电视会议外围成套设备 | 电视会议外围成套设备 | 套 | 1 | 2026-07-31 | 2026-07-31 | 甘肃省天水市麦积区 | 施工现场地面交货 |  | B002-500114428-00031 | 001071338200010 | 400264715000010 | 500114428
272608-1207000-9998 | 电话及电视会议系统包08 | 电话及电视会议系统包08 | 国网甘肃省电力公司 | 国网甘肃省电力公司超高压公司 | 天水输配电带电作业与无人机检修基地多媒体智慧培训教室204改造 | 无电压等级 | 电视会议外围成套设备 | 电视会议外围成套设备 | 套 | 1 | 2026-07-31 | 2026-07-31 | 甘肃省天水市麦积区 | 施工现场地面交货 |  | B002-500114428-00030 | 001071338000010 | 400264714900010 | 500114428
272608-1207000-9998 | 电话及电视会议系统包08 | 电话及电视会议系统包08 | 国网甘肃省电力公司 | 国网甘肃省电力公司超高压公司 | 天水输配电带电作业与无人机检修基地无人机智慧培训及展示教室104和105改造 | 无电压等级 | 电视会议外围成套设备 | 电视会议外围成套设备 | 套 | 1 | 2026-07-31 | 2026-07-31 | 甘肃省天水市麦积区 | 施工现场地面交货 |  | B002-500114428-00028 | 001071334800010 | 400264714700010 | 500114428

## 运检监控系统
分标编号 | 包名称 | 分包编号 | 项目单位 | 需求单位 | 项目名称 | 工程电压等级 | 物资名称 | 物资描述 | 单位 | 数量 | 首批交货日期 | 最后一批交货日期 | 交货地点 | 交货方式 | 备注 | 技术规范编码 | 网省采购申请号 | 总部采购申请号 | 物料编码 | 扩展描述 | 扩展编码 | 是否安装实物ID
272608-1111000-9998 | 运检监控系统包01 | 运检监控系统包01 | 国网甘肃省电力公司 | 国网甘肃省电力公司定西供电公司 | 国网甘肃定西供电公司330kV秀峰变电站智能巡检系统建设 | 330kV | 变电站在线智能巡视系统,AC330kV | 变电站在线智能巡视系统-电压等级:AC330kV | 套 | 1 | 2026-06-20 | 2026-06-20 | 甘肃省定西市安定区 | 施工现场地面交货 |  | G002-500142361-00005 | 001071100500010 | 400264693200010 | 500142361 | 无 | 500142361-0013
272608-1111000-9998 | 运检监控系统包02 | 运检监控系统包02 | 国网甘肃省电力公司 | 国网甘肃省电力公司庆阳供电公司 | 国网甘肃庆阳宁县供电公司35kV新华变电站一次设备改造 | 35kV | 辅助设备全面监控系统 | 辅助设备全面监控系统 | 套 | 1 | 2026-07-31 | 2026-07-31 | 甘肃省庆阳市宁县 | 施工现场地面交货 |  | G002-500139104-00008 | 001071179500100 | 400264700800040 | 500139104 | 无 | 500139104-0334 | 是
272608-1111000-9998 | 运检监控系统包02 | 运检监控系统包02 | 国网甘肃省电力公司 | 国网甘肃省电力公司庆阳供电公司 | 国网甘肃庆阳镇原县供电公司35kV新城变电站10kV一次设备改造 | 10kV | 辅助设备全面监控系统 | 辅助设备全面监控系统 | 套 | 1 | 2026-07-31 | 2026-07-31 | 甘肃省庆阳市镇原县 | 施工现场地面交货 |  | G002-500139104-00008 | 001071167100150 | 400264699700120 | 500139104 | 无 | 500139104-0334 | 是
272608-1111000-9998 | 运检监控系统包02 | 运检监控系统包02 | 国网甘肃省电力公司 | 国网甘肃省电力公司庆阳供电公司 | 国网甘肃庆阳环县供电公司35kV合道变电站配电楼改造 | 35kV | 辅助设备全面监控系统 | 辅助设备全面监控系统 | 套 | 1 | 2026-06-30 | 2026-06-30 | 甘肃省庆阳市环县 | 施工现场地面交货 |  | G002-500139104-00008 | 001071186300080 | 400264702900040 | 500139104 | 无 | 500139104-0334 | 是
272608-1111000-9998 | 运检监控系统包02 | 运检监控系统包02 | 国网甘肃省电力公司 | 国网甘肃省电力公司庆阳供电公司 | 国网甘肃庆阳华池县供电公司35kV山庄变电站在线监测装置及智能辅控建设 | 35kV | 辅助设备全面监控系统 | 辅助设备全面监控系统 | 套 | 1 | 2026-07-31 | 2026-07-31 | 甘肃省庆阳市华池县 | 施工现场地面交货 |  | G002-500139104-00009 | 001071187800010 | 400264703100010 | 500139104 | 无 | 500139104-0335 | 是
272608-1111000-9998 | 运检监控系统包02 | 运检监控系统包02 | 国网甘肃省电力公司 | 国网甘肃省电力公司庆阳供电公司 | 国网甘肃庆阳庆城县供电公司35kV玄马变电站10kV一次设备改造 | 10kV | 辅助设备全面监控系统 | 辅助设备全面监控系统 | 套 | 1 | 2026-07-31 | 2026-07-31 | 甘肃省庆阳市庆城县 | 施工现场地面交货 |  | G002-500139104-00008 | 001071131400160 | 400264696000080 | 500139104 | 无 | 500139104-0334 | 是
272608-1111000-9998 | 运检监控系统包03 | 运检监控系统包03 | 国网甘肃省电力公司 | 国网甘肃省电力公司兰州供电公司 | 国网甘肃兰州供电公司安全Ⅲ区输电监测数据子站建设 | 无电压等级 | 远程智能巡视集中监控系统 | 远程智能巡视集中监控系统 | 套 | 1 | 2026-05-20 | 2026-05-20 | 甘肃省兰州市七里河区 | 买方指定仓库车板交货 |  | G002-500142353-00001 | 001070967000010 | 400264674100010 | 500142353 | 无 | 500142353-0164 | 是

## 工器具
分标编号 | 包名称 | 分包编号 | 项目单位 | 需求单位 | 项目名称 | 工程电压等级 | 物资名称 | 物资描述 | 单位 | 数量 | 首批交货日期 | 最后一批交货日期 | 交货地点 | 交货方式 | 备注 | 技术规范编码 | 网省采购申请号 | 总部采购申请号 | 物料编码 | 扩展描述 | 扩展编码 | 是否安装实物ID
272608-2200000-9998 | 工器具包01 | 工器具包01 | 国网甘肃省电力公司 | 国网甘肃省电力公司兰州供电公司 | 国网甘肃省电力公司兰州供电公司2026年气体检测仪购置0002 | 无电压等级 | 气体检测仪,单一,扩散式 | 气体检测仪-检测类型:单一,工作模式:扩散式 | 台 | 1 | 2026-08-01 | 2026-08-01 | 甘肃省兰州市 | 施工现场地面交货 |  | D3YL-500163419-00003 | 001071217300010 | 400264705600010 | 500163419
272608-2200000-9998 | 工器具包01 | 工器具包01 | 国网甘肃省电力公司 | 国网甘肃省电力公司兰州供电公司 | 国网甘肃省电力公司兰州供电公司2026年气体检测仪购置0001 | 无电压等级 | 气体检测仪,单一,扩散式 | 气体检测仪-检测类型:单一,工作模式:扩散式 | 台 | 1 | 2026-08-01 | 2026-08-01 | 甘肃省兰州市 | 施工现场地面交货 |  | D3YL-500163419-00004 | 001071220400010 | 400264706300010 | 500163419

## 机械五金
分标编号 | 包名称 | 分包编号 | 项目单位 | 需求单位 | 项目名称 | 工程电压等级 | 物资名称 | 物资描述 | 单位 | 数量 | 首批交货日期 | 最后一批交货日期 | 交货地点 | 交货方式 | 备注 | 技术规范编码 | 网省采购申请号 | 总部采购申请号 | 物料编码 | 扩展描述 | 扩展编码 | 是否安装实物ID
272608-1901000-9998 | 机械五金包01 | 机械五金包01 | 国网甘肃省电力公司 | 国网甘肃省电力公司定西供电公司 | 国网甘肃定西通渭县供电公司35kV3511通鸡线杆塔改造 | 35kV | 地脚螺栓,通用,通用,无表面处理 | 地脚螺栓-螺纹规格:通用,长度mm:通用,表面处理方式:无表面处理 | 吨 | 0.212 | 2026-06-20 | 2026-06-20 | 甘肃省定西市通渭县 | 施工现场车板交货 |  | G002-500139303-00001 | 001071433800050 | 400264730500020 | 500139303 | 无 | 500139303-0093
272608-1901000-9998 | 机械五金包01 | 机械五金包01 | 国网甘肃省电力公司 | 国网甘肃省电力公司定西供电公司 | 国网甘肃定西安定区供电公司35kVT香线、T张线等2条线路杆塔改造 | 35kV | 地脚螺栓,通用,通用,无表面处理 | 地脚螺栓-螺纹规格:通用,长度mm:通用,表面处理方式:无表面处理 | 吨 | 3.22 | 2026-06-20 | 2026-06-20 | 甘肃省定西市安定区 | 施工现场地面交货 |  | G002-500139303-00001 | 001071411300140 | 400264725300020 | 500139303 | 无 | 500139303-0093
272608-1901000-9998 | 机械五金包01 | 机械五金包01 | 国网甘肃省电力公司 | 国网甘肃省电力公司定西供电公司 | 国网甘肃定西临洮县供电公司35kV3511峡连线88#-115#杆塔改造 | 35kV | 地脚螺栓,通用,通用,无表面处理 | 地脚螺栓-螺纹规格:通用,长度mm:通用,表面处理方式:无表面处理 | 吨 | 2.012 | 2026-06-20 | 2026-06-20 | 甘肃省定西市临洮县 | 施工现场车板交货 |  | G002-500139303-00001 | 001071402600160 | 400264723500010 | 500139303 | 无 | 500139303-0093

## 电源系统
分标编号 | 包名称 | 分包编号 | 项目单位 | 需求单位 | 项目名称 | 工程电压等级 | 物资名称 | 物资描述 | 单位 | 数量 | 首批交货日期 | 最后一批交货日期 | 交货地点 | 交货方式 | 备注 | 技术规范编码 | 网省采购申请号 | 总部采购申请号 | 物料编码 | 扩展描述 | 扩展编码 | 是否安装实物ID
272608-1109000-9998 | 电源系统包01 | 电源系统包01 | 国网甘肃省电力公司 | 国网甘肃省电力公司临夏供电公司 | 国网甘肃临夏临夏县供电公司新建生产综合楼光通信系统及配套设备建设 | 无电压等级 | UPS电源（不间断电源）,30kVA | UPS电源（不间断电源）-额定容量:30kVA | 套 | 1 | 2026-05-31 | 2026-05-31 | 甘肃省临夏州临夏市 | 施工现场地面交货 |  | G002-500009172-00039 | 001070972300150 | 400264674400050 | 500009172 | UPS电源，不间断电源，30kVA，200Ah | 500009172-0291 | 是
272608-1109000-9998 | 电源系统包01 | 电源系统包01 | 国网甘肃省电力公司 | 国网甘肃省电力公司武威供电公司 | 国网甘肃武威供电公司330kV凉州变电站所用系统改造 | 35kV | 交流电源系统,AC380V | 交流电源系统-输出电压:AC380V | 套 | 1 | 2026-08-10 | 2026-08-10 | 甘肃省武威市凉州区 | 买方指定仓库地面交货 |  | G002-500009091-00017 | 001071431600010 | 400264730200010 | 500009091 | 交流电源系统,AC380V | 500009091-1007 | 是
272608-1109000-9998 | 电源系统包01 | 电源系统包01 | 国网甘肃省电力公司 | 国网甘肃省电力公司陇南供电公司 | 国网甘肃陇南武都区供电公司新建生产综合楼光通信系统建设 | 无电压等级 | UPS电源（不间断电源）,20kVA | UPS电源（不间断电源）-额定容量:20kVA | 套 | 1 | 2026-06-20 | 2026-06-20 | 甘肃省陇南市武都区 | 施工现场地面交货 |  | G002-500009174-00043 | 001071115800030 | 400264693900030 | 500009174 | 无 | 500009174-0285 | 是
272608-1109000-9998 | 电源系统包01 | 电源系统包01 | 国网甘肃省电力公司 | 国网甘肃省电力公司金昌供电公司 | 国网甘肃金昌供电公司330kV东大滩变电站综自系统改造 | 330kV | UPS电源（不间断电源）,15kVA | UPS电源（不间断电源）-额定容量:15kVA | 套 | 1 | 2026-05-30 | 2026-05-30 | 甘肃省金昌市金川区 | 买方指定仓库地面交货 |  | G002-500009163-00008 | 001070801000010 | 400264657400010 | 500009163 | UPS电源（不间断电源）,15kVA，2台 | 500009163-0096 | 是
272608-1109000-9998 | 电源系统包01 | 电源系统包01 | 国网甘肃省电力公司 | 国网甘肃省电力公司陇南供电公司 | 国网甘肃陇南供电公司康县等2家县公司指挥中心机房UPS改造 | 无电压等级 | UPS电源（不间断电源）,10kVA | UPS电源（不间断电源）-额定容量:10kVA | 套 | 2 | 2026-06-30 | 2026-06-30 | 甘肃省陇南市 | 施工现场地面交货 |  | G002-500009164-00017 | 001071110400010 | 400264693700010 | 500009164 | 无 | 500009164-0352 | 是
272608-1109000-9998 | 电源系统包01 | 电源系统包01 | 国网甘肃省电力公司 | 国网甘肃省电力公司临夏供电公司 | 国网甘肃临夏积石山县供电公司新建生产综合楼光通信系统及配套设备建设 | 无电压等级 | UPS电源（不间断电源）,30kVA | UPS电源（不间断电源）-额定容量:30kVA | 套 | 1 | 2026-05-31 | 2026-05-31 | 甘肃省临夏州临夏市 | 施工现场地面交货 |  | G002-500009172-00039 | 001070956600160 | 400264673300050 | 500009172 | UPS电源，不间断电源，30kVA，200Ah | 500009172-0291 | 是
272608-1109000-9998 | 电源系统包02 | 电源系统包02 | 国网甘肃省电力公司 | 国网甘肃省电力公司武威供电公司 | 国网甘肃武威天祝供电公司35kV安远变电站综合自动化系统改造 | 35kV | 一体化电源系统,DC220V,40A | 一体化电源系统-电压等级:DC220V,充电单元容量:40A | 套 | 1 | 2026-08-30 | 2026-08-30 | 甘肃省武威市天祝县 | 施工现场地面交货 |  | G002-500117800-00069 | 001071418700030 | 400264727500030 | 500117800 | 一体化电源系统,DC220V,40A,不含蓄电池 | 500117800-0267 | 是
272608-1109000-9998 | 电源系统包02 | 电源系统包02 | 国网甘肃省电力公司 | 国网甘肃省电力公司白银供电公司 | 国网甘肃白银靖远县供电公司35kV东湾变电站等4座变电站交直流系统改造 | 35kV | 一体化电源系统,DC220V,40A | 一体化电源系统-电压等级:DC220V,充电单元容量:40A | 套 | 4 | 2026-08-31 | 2026-08-31 | 甘肃省白银市靖远县 | 施工现场车板交货 |  | G002-500117800-00064 | 001070811800020 | 400264658000020 | 500117800 | 无 | 500117800-0255 | 是
272608-1109000-9998 | 电源系统包02 | 电源系统包02 | 国网甘肃省电力公司 | 国网甘肃省电力公司定西供电公司 | 国网甘肃定西供电公司35kV中寨变电站35kV及10kV一次设备改造 | 35kV | 一体化电源系统,DC220V,40A | 一体化电源系统-电压等级:DC220V,充电单元容量:40A | 套 | 1 | 2026-07-29 | 2026-07-29 | 甘肃省定西市岷县 | 施工现场地面交货 |  | G002-500117800-00056 | 001071437000010 | 400264731000010 | 500117800 | 直流分电屏1面。 | 500117800-0233 | 是
272608-1109000-9998 | 电源系统包02 | 电源系统包02 | 国网甘肃省电力公司 | 国网甘肃省电力公司庆阳供电公司 | 国网甘肃庆阳华池供电公司35kV石咀子变电站10kV一次设备及综自系统改造 | 10kV | 一体化电源系统,DC220V,40A | 一体化电源系统-电压等级:DC220V,充电单元容量:40A | 套 | 1 | 2026-07-31 | 2026-07-31 | 甘肃省庆阳市华池县 | 施工现场地面交货 |  | G002-500117800-00048 | 001071241300040 | 400264709200020 | 500117800 | 一体化电源系统,DC220V,40A,不含蓄电池 | 500117800-0160 | 是
272608-1109000-9998 | 电源系统包02 | 电源系统包02 | 国网甘肃省电力公司 | 国网甘肃省电力公司庆阳供电公司 | 国网甘肃庆阳环县供电公司35kV合道变电站综自系统改造 | 35kV | 一体化电源系统,DC220V,40A | 一体化电源系统-电压等级:DC220V,充电单元容量:40A | 套 | 1 | 2026-07-31 | 2026-07-31 | 甘肃省庆阳市环县 | 施工现场地面交货 |  | G002-500117800-00048 | 001071186000020 | 400264702700020 | 500117800 | 一体化电源系统,DC220V,40A,不含蓄电池 | 500117800-0160 | 是
272608-1109000-9998 | 电源系统包02 | 电源系统包02 | 国网甘肃省电力公司 | 国网甘肃省电力公司平凉供电公司 | 国网甘肃平凉供电公司35kV安国变电站综合自动化系统改造 | 35kV | 一体化电源系统,DC220V,40A | 一体化电源系统-电压等级:DC220V,充电单元容量:40A | 套 | 1 | 2026-07-30 | 2026-07-30 | 甘肃省平凉市崆峒区 | 施工现场地面交货 |  | G002-500117800-00061 | 001070833200050 | 400264660200040 | 500117800 | 一体化电源系统,DC220V,40A | 500117800-0247 | 是
272608-1109000-9998 | 电源系统包02 | 电源系统包02 | 国网甘肃省电力公司 | 国网甘肃省电力公司陇南供电公司 | 国网甘肃陇南两当县供电公司35kV云屏变电站综合自动化系统改造 | 35kV | 一体化电源系统,DC220V,50A | 一体化电源系统-电压等级:DC220V,充电单元容量:50A | 套 | 1 | 2026-07-31 | 2026-07-31 | 甘肃省陇南市 | 施工现场地面交货 |  | G002-500094922-00029 | 001070949300040 | 400264672000030 | 500094922 | 一体化电源系统，DC220V，50A，（不含蓄电池） | 500094922-0238 | 是
272608-1109000-9998 | 电源系统包02 | 电源系统包02 | 国网甘肃省电力公司 | 国网甘肃省电力公司武威供电公司 | 国网甘肃武威供电公司35kV石墨矿变电站综自系统改造 | 35kV | 一体化电源系统,DC220V,40A | 一体化电源系统-电压等级:DC220V,充电单元容量:40A | 套 | 1 | 2026-08-31 | 2026-08-31 | 甘肃省武威市民勤县 | 施工现场地面交货 |  | G002-500117800-00069 | 001071415100030 | 400264726500030 | 500117800 | 一体化电源系统,DC220V,40A,不含蓄电池 | 500117800-0267 | 是
272608-1109000-9998 | 电源系统包02 | 电源系统包02 | 国网甘肃省电力公司 | 国网甘肃省电力公司陇南供电公司 | 国网甘肃陇南宕昌县供电公司35kV官亭变电站综合自动化系统改造 | 35kV | 一体化电源系统,DC220V,50A | 一体化电源系统-电压等级:DC220V,充电单元容量:50A | 套 | 1 | 2026-07-31 | 2026-07-31 | 甘肃省陇南市 | 施工现场地面交货 |  | G002-500094922-00029 | 001071112600050 | 400264693800030 | 500094922 | 一体化电源系统，DC220V，50A，（不含蓄电池） | 500094922-0238 | 是
272608-1109000-9998 | 电源系统包02 | 电源系统包02 | 国网甘肃省电力公司 | 国网甘肃省电力公司庆阳供电公司 | 国网甘肃庆阳宁县供电公司35千伏平子变电站等3座变电站交直流系统改造 | 35kV | 一体化电源系统,DC220V,40A | 一体化电源系统-电压等级:DC220V,充电单元容量:40A | 套 | 3 | 2026-07-31 | 2026-07-31 | 甘肃省庆阳市宁县 | 施工现场地面交货 |  | G002-500117800-00048 | 001071215600020 | 400264704900020 | 500117800 | 一体化电源系统,DC220V,40A,不含蓄电池 | 500117800-0160 | 是
272608-1109000-9998 | 电源系统包02 | 电源系统包02 | 国网甘肃省电力公司 | 国网甘肃省电力公司平凉供电公司 | 国网甘肃平凉供电公司35kV仁大变电站综合自动化系统改造 | 35kV | 一体化电源系统,DC220V,40A | 一体化电源系统-电压等级:DC220V,充电单元容量:40A | 套 | 1 | 2026-07-30 | 2026-07-30 | 甘肃省平凉市静宁县 | 施工现场地面交货 |  | G002-500117800-00061 | 001070842500030 | 400264660800020 | 500117800 | 一体化电源系统,DC220V,40A | 500117800-0247 | 是
272608-1109000-9998 | 电源系统包02 | 电源系统包02 | 国网甘肃省电力公司 | 国网甘肃省电力公司张掖供电公司 | 国网甘肃张掖高台县供电公司35kV黑泉变电站综合自动化系统改造 | 35kV | 一体化电源系统,DC220V,40A | 一体化电源系统-电压等级:DC220V,充电单元容量:40A | 套 | 1 | 2026-08-15 | 2026-08-15 | 甘肃省张掖市高台县 | 材料站现场地面交货 |  | G002-500117800-00062 | 001071406900040 | 400264724300040 | 500117800 | 一体化电源系统,DC220V,40A,不含蓄电池 | 500117800-0250 | 是
272608-1109000-9998 | 电源系统包02 | 电源系统包02 | 国网甘肃省电力公司 | 国网甘肃省电力公司张掖供电公司 | 国网甘肃张掖高台县供电公司35kV南华变电站3513南高线进线间隔改造 | 35kV | 一体化电源系统,DC220V,40A | 一体化电源系统-电压等级:DC220V,充电单元容量:40A | 套 | 1 | 2026-08-15 | 2026-08-15 | 甘肃省张掖市高台县 | 材料站现场地面交货 |  | G002-500117800-00065 | 001071406000110 | 400264724000080 | 500117800 | 交、直流分电屏各1面 | 500117800-0259 | 是
272608-1109000-9998 | 电源系统包02 | 电源系统包02 | 国网甘肃省电力公司 | 国网甘肃省电力公司武威供电公司 | 国网甘肃武威民勤县供电公司35kV夹河变综合自动化系统改造 | 35kV | 一体化电源系统,DC220V,40A | 一体化电源系统-电压等级:DC220V,充电单元容量:40A | 套 | 1 | 2026-08-31 | 2026-08-31 | 甘肃省武威市民勤县 | 买方指定仓库地面交货 |  | G002-500117800-00069 | 001071415500040 | 400264726700030 | 500117800 | 一体化电源系统,DC220V,40A,不含蓄电池 | 500117800-0267 | 是
272608-1109000-9998 | 电源系统包02 | 电源系统包02 | 国网甘肃省电力公司 | 国网甘肃省电力公司白银供电公司 | 国网甘肃白银景泰县供电公司35kV双墩变电站等9座变电站交直流一体化电源系统改造 | 35kV | 一体化电源系统,DC220V,40A | 一体化电源系统-电压等级:DC220V,充电单元容量:40A | 套 | 5 | 2026-08-31 | 2026-08-31 | 甘肃省白银市景泰县 | 施工现场车板交货 |  | G002-500117800-00064 | 001070812100020 | 400264658100020 | 500117800 | 无 | 500117800-0255 | 是
272608-1109000-9998 | 电源系统包02 | 电源系统包02 | 国网甘肃省电力公司 | 国网甘肃省电力公司张掖供电公司 | 国网甘肃张掖供电公司35kV青龙简易变电站一次设备改造 | 35kV | 一体化电源系统,DC220V,80A | 一体化电源系统-电压等级:DC220V,充电单元容量:80A | 套 | 1 | 2026-08-15 | 2026-08-15 | 甘肃省张掖市肃南县 | 买方指定仓库地面交货 |  | G002-500100357-00017 | 001071248400040 | 400264709800020 | 500100357 | 无 | 500100357-0427 | 是
272608-1109000-9998 | 电源系统包02 | 电源系统包02 | 国网甘肃省电力公司 | 国网甘肃省电力公司庆阳供电公司 | 国网甘肃庆阳镇原县供电公司35kV新城变电站综自系统改造 | 35kV | 一体化电源系统,DC220V,40A | 一体化电源系统-电压等级:DC220V,充电单元容量:40A | 套 | 1 | 2026-07-31 | 2026-07-31 | 甘肃省庆阳市镇原县 | 施工现场地面交货 |  | G002-500117800-00043 | 001071151900020 | 400264698100020 | 500117800 | 一体化电源系统,DC220V,40A，1面交流屏，1面直流充电屏，1面直流馈线屏，1面蓄电池屏。 | 500117800-0161 | 是
272608-1109000-9998 | 电源系统包02 | 电源系统包02 | 国网甘肃省电力公司 | 国网甘肃省电力公司武威供电公司 | 国网甘肃武威古浪县供电公司35kV古浪变电站综合自动化系统改造 | 35kV | 一体化电源系统,DC220V,40A | 一体化电源系统-电压等级:DC220V,充电单元容量:40A | 套 | 1 | 2026-08-30 | 2026-08-30 | 甘肃省武威市古浪县 | 施工现场地面交货 |  | G002-500117800-00069 | 001071417200030 | 400264727000030 | 500117800 | 一体化电源系统,DC220V,40A,不含蓄电池 | 500117800-0267 | 是
272608-1109000-9998 | 电源系统包02 | 电源系统包02 | 国网甘肃省电力公司 | 国网甘肃省电力公司张掖供电公司 | 国网甘肃张掖山丹县供电公司35kV新墩变电站综合自动化系统改造 | 35kV | 一体化电源系统,DC220V,40A | 一体化电源系统-电压等级:DC220V,充电单元容量:40A | 套 | 1 | 2026-08-15 | 2026-08-15 | 甘肃省张掖市山丹县 | 施工现场地面交货 |  | G002-500117800-00062 | 001071428700030 | 400264739800030 | 500117800 | 一体化电源系统,DC220V,40A,不含蓄电池 | 500117800-0250 | 是
272608-1109000-9998 | 电源系统包02 | 电源系统包02 | 国网甘肃省电力公司 | 国网甘肃省电力公司酒泉供电公司 | 国网甘肃酒泉敦煌市供电公司35kV南湖变电站10kV设备改造 | 10kV | 一体化电源系统,DC220V,40A | 一体化电源系统-电压等级:DC220V,充电单元容量:40A | 套 | 1 | 2026-08-10 | 2026-08-10 | 甘肃省酒泉市敦煌市 | 买方指定仓库地面交货 |  | G002-500117800-00052 | 001070901500020 | 400264665100010 | 500117800 | 一体化电源系统,DC220V,40A,不含蓄电池 | 500117800-0229 | 是
272608-1109000-9998 | 电源系统包02 | 电源系统包02 | 国网甘肃省电力公司 | 国网甘肃省电力公司天水供电公司 | 国网甘肃天水张家川县供电公司35kV张棉变电站综合自动化系统改造 | 35kV | 一体化电源系统,DC220V,40A | 一体化电源系统-电压等级:DC220V,充电单元容量:40A | 套 | 1 | 2026-09-30 | 2026-09-30 | 甘肃省天水市张家川县 | 买方指定仓库地面交货 |  | G002-500117800-00048 | 001070769600020 | 400264655200020 | 500117800 | 一体化电源系统,DC220V,40A,不含蓄电池 | 500117800-0160 | 是
272608-1109000-9998 | 电源系统包02 | 电源系统包02 | 国网甘肃省电力公司 | 国网甘肃省电力公司金昌供电公司 | 国网甘肃金昌供电公司35kV朱王堡变电站综自系统改造 | 35kV | 一体化电源系统,DC220V,40A | 一体化电源系统-电压等级:DC220V,充电单元容量:40A | 套 | 1 | 2026-08-10 | 2026-08-10 | 甘肃省金昌市金川区 | 买方指定仓库地面交货 |  | G002-500117800-00066 | 001070798300010 | 400264657200010 | 500117800 | 一体化电源系统,DC220V,40A | 500117800-0263 | 是
272608-1109000-9998 | 电源系统包03 | 电源系统包03 | 国网甘肃省电力公司 | 国网甘肃省电力公司甘南供电公司 | 国网甘肃甘南供电公司110千伏新城变电站35千伏一二次设备改造 | 35kV | 一体化电源系统,DC220V,160A | 一体化电源系统-电压等级:DC220V,充电单元容量:160A | 套 | 1 | 2026-08-10 | 2026-08-10 | 甘肃省甘南州临潭县 | 买方指定仓库地面交货 |  | G002-500113395-00001 | 001071039200150 | 400264684600040 | 500113395 | 无 | 500113395-0055 | 是
272608-1109000-9998 | 电源系统包03 | 电源系统包03 | 国网甘肃省电力公司 | 国网甘肃省电力公司平凉供电公司 | 国网甘肃平凉供电公司110kV柳湖变电站综合自动化系统改造 | 110kV | 一体化电源系统,DC220V,80A | 一体化电源系统-电压等级:DC220V,充电单元容量:80A | 套 | 1 | 2026-07-30 | 2026-07-30 | 甘肃省平凉市崆峒区 | 施工现场地面交货 |  | G002-500100357-00033 | 001070860800040 | 400264661800040 | 500100357 | 一体化电源系统,DC220V,80A(不含蓄电池) | 500100357-0647 | 是
272608-1109000-9998 | 电源系统包03 | 电源系统包03 | 国网甘肃省电力公司 | 国网甘肃省电力公司兰州供电公司 | 国网甘肃兰州供电公司110kV南山变电站110kV一二次设备改造 | 110kV | 一体化电源系统,DC220V,80A | 一体化电源系统-电压等级:DC220V,充电单元容量:80A | 套 | 1 | 2027-01-20 | 2027-01-20 | 甘肃省兰州市 | 买方指定仓库地面交货 |  | G002-500100357-00027 | 001070873400100 | 400264663300030 | 500100357 | 一体化电源系统，DC220V，80A（不含蓄电池） | 500100357-0612 | 是
272608-1109000-9998 | 电源系统包03 | 电源系统包03 | 国网甘肃省电力公司 | 国网甘肃省电力公司定西供电公司 | 国网甘肃定西供电公司110kV西郊变电站综自系统改造 | 110kV | 一体化电源系统,DC220V,80A | 一体化电源系统-电压等级:DC220V,充电单元容量:80A | 套 | 1 | 2026-07-31 | 2026-07-31 | 甘肃省定西市安定区 | 施工现场地面交货 |  | G002-500100357-00037 | 001071094600020 | 400264691400020 | 500100357 | 一体化电源系统,DC220V,80A(不含蓄电池) | 500100357-0667 | 是
272608-1109000-9998 | 电源系统包03 | 电源系统包03 | 国网甘肃省电力公司 | 国网甘肃省电力公司平凉供电公司 | 国网甘肃平凉供电公司110kV水洛变电站35kV及10kV设备改造 | 110kV | 一体化电源系统,DC220V,80A | 一体化电源系统-电压等级:DC220V,充电单元容量:80A | 套 | 1 | 2026-07-30 | 2026-07-30 | 甘肃省平凉市庄浪县 | 施工现场地面交货 |  | G002-500100357-00033 | 001070799200050 | 400264657300050 | 500100357 | 一体化电源系统,DC220V,80A(不含蓄电池) | 500100357-0647 | 是
272608-1109000-9998 | 电源系统包03 | 电源系统包03 | 国网甘肃省电力公司 | 国网甘肃省电力公司庆阳供电公司 | 国网甘肃庆阳供电公司110kV西城变电站综自系统改造 | 110kV | 一体化电源系统,DC220V,100A | 一体化电源系统-电压等级:DC220V,充电单元容量:100A | 套 | 1 | 2026-07-31 | 2026-07-31 | 甘肃省庆阳市西峰区 | 施工现场地面交货 |  | G002-500094927-00035 | 001070974500010 | 400264674700010 | 500094927 | 无 | 500094927-0272 | 是
272608-1109000-9998 | 电源系统包03 | 电源系统包03 | 国网甘肃省电力公司 | 国网甘肃省电力公司平凉供电公司 | 国网甘肃平凉供电公司110kV什字变电站等2座变电站一体化电源系统改造 | 110kV | 一体化电源系统,DC220V,80A | 一体化电源系统-电压等级:DC220V,充电单元容量:80A | 套 | 1 | 2026-07-30 | 2026-07-30 | 甘肃省平凉市崆峒区 | 施工现场地面交货 |  | G002-500100357-00025 | 001070868600030 | 400264662700030 | 500100357 | 一体化电源系统，DC220V，80A（不含蓄电池），联络屏，2套充电屏 | 500100357-0607 | 是
272608-1109000-9998 | 电源系统包03 | 电源系统包03 | 国网甘肃省电力公司 | 国网甘肃省电力公司庆阳供电公司 | 国网甘肃庆阳供电公司110kV温泉变交直流系统改造 | 110kV | 一体化电源系统,DC220V,100A | 一体化电源系统-电压等级:DC220V,充电单元容量:100A | 套 | 1 | 2026-07-31 | 2026-07-31 | 甘肃省庆阳市西峰区 | 施工现场地面交货 |  | G002-500094927-00035 | 001070979800020 | 400264675300020 | 500094927 | 无 | 500094927-0272 | 是
272608-1109000-9998 | 电源系统包03 | 电源系统包03 | 国网甘肃省电力公司 | 国网甘肃省电力公司庆阳供电公司 | 国网甘肃庆阳供电公司110kV环县变电站综自系统改造 | 110kV | 一体化电源系统,DC220V,100A | 一体化电源系统-电压等级:DC220V,充电单元容量:100A | 套 | 1 | 2026-07-31 | 2026-07-31 | 甘肃省庆阳市环县 | 施工现场地面交货 |  | G002-500094927-00035 | 001070978900030 | 400264674900020 | 500094927 | 无 | 500094927-0272 | 是
272608-1109000-9998 | 电源系统包03 | 电源系统包03 | 国网甘肃省电力公司 | 国网甘肃省电力公司陇南供电公司 | 国网甘肃陇南供电公司330kV临江变电站保护装置及电源系统改造 | 330kV | 一体化电源系统,DC220V,400A | 一体化电源系统-电压等级:DC220V,充电单元容量:400A | 套 | 1 | 2026-07-31 | 2026-07-31 | 甘肃省陇南市 | 施工现场地面交货 |  | G002-500117799-00004 | 001071135100150 | 400264696400040 | 500117799 | 一体化电源系统,DC220V,200A | 500117799-0070 | 是
272608-1109000-9998 | 电源系统包03 | 电源系统包03 | 国网甘肃省电力公司 | 国网甘肃省电力公司白银供电公司 | 国网甘肃白银景泰县供电公司35kV石林变电站综合自动化系统改造 | 35kV | 一体化电源系统,DC220V,40A | 一体化电源系统-电压等级:DC220V,充电单元容量:40A | 套 | 1 | 2026-08-31 | 2026-08-31 | 甘肃省白银市景泰县 | 施工现场车板交货 |  | G002-500117800-00059 | 001070817300020 | 400264659200010 | 500117800 | 一体化电源系统，DC220V，40A（不含蓄电池） | 500117800-0245 | 是
272608-1109000-9998 | 电源系统包03 | 电源系统包03 | 国网甘肃省电力公司 | 国网甘肃省电力公司酒泉供电公司 | 国网甘肃酒泉供电公司110kV霍勒扎德盖变电站综自系统改造 | 110kV | 一体化电源系统,DC220V,100A | 一体化电源系统-电压等级:DC220V,充电单元容量:100A | 套 | 1 | 2026-07-29 | 2026-07-29 | 甘肃省酒泉市 | 施工现场地面交货 |  | G002-500094927-00034 | 001070821300040 | 400264659600010 | 500094927 | 一体化电源系统,DC220V；交流进线柜2面，交流馈电线1面，直流充电柜1面，直流馈线柜1面，UPS电源柜1面（含1台5kVA主机），无蓄电池，无通信电源，无事故照明。 | 500094927-0257 | 是
272608-1109000-9998 | 电源系统包03 | 电源系统包03 | 国网甘肃省电力公司 | 国网甘肃省电力公司兰州供电公司 | 国网甘肃兰州供电公司110kV达川变电站综自改造 | 110kV | 一体化电源系统,DC220V,80A | 一体化电源系统-电压等级:DC220V,充电单元容量:80A | 套 | 1 | 2026-08-01 | 2026-08-01 | 甘肃省兰州市 | 施工现场地面交货 |  | G002-500100357-00028 | 001070838000020 | 400264660700020 | 500100357 | 一体化电源系统，DC220V，80A（不含蓄电池） | 500100357-0613 | 是
272608-1109000-9998 | 电源系统包03 | 电源系统包03 | 国网甘肃省电力公司 | 国网甘肃省电力公司平凉供电公司 | 国网甘肃平凉供电公司110kV什字变电站等2座变电站一体化电源系统改造 | 110kV | 一体化电源系统,DC220V,80A | 一体化电源系统-电压等级:DC220V,充电单元容量:80A | 套 | 1 | 2026-07-30 | 2026-07-30 | 甘肃省平凉市崆峒区 | 施工现场地面交货 |  | G002-500100357-00023 | 001070868600020 | 400264662700020 | 500100357 | 一体化电源系统，DC220V，80A（不含蓄电池） | 500100357-0602 | 是
272608-1109000-9998 | 电源系统包03 | 电源系统包03 | 国网甘肃省电力公司 | 国网甘肃省电力公司庆阳供电公司 | 国网甘肃庆阳供电公司110kV正宁变电站交直流系统改造 | 110kV | 一体化电源系统,DC220V,100A | 一体化电源系统-电压等级:DC220V,充电单元容量:100A | 套 | 1 | 2026-07-31 | 2026-07-31 | 甘肃省庆阳市正宁县 | 施工现场地面交货 |  | G002-500094927-00035 | 001070979900010 | 400264675400010 | 500094927 | 无 | 500094927-0272 | 是
272608-1109000-9998 | 电源系统包03 | 电源系统包03 | 国网甘肃省电力公司 | 国网甘肃省电力公司兰州供电公司 | 国网甘肃兰州供电公司110kV广场变电站综自改造 | 110kV | 一体化电源系统,DC220V,80A | 一体化电源系统-电压等级:DC220V,充电单元容量:80A | 套 | 1 | 2026-08-01 | 2026-08-01 | 甘肃省兰州市 | 施工现场地面交货 |  | G002-500100357-00026 | 001070861500020 | 400264662000020 | 500100357 | 一体化电源系统，DC220V，80A（不含蓄电池） | 500100357-0611 | 是
272608-1109000-9998 | 电源系统包03 | 电源系统包03 | 国网甘肃省电力公司 | 国网甘肃省电力公司兰州供电公司 | 国网甘肃兰州供电公司110kV东川开关站综自改造 | 110kV | 一体化电源系统,DC220V,80A | 一体化电源系统-电压等级:DC220V,充电单元容量:80A | 套 | 1 | 2026-08-01 | 2026-08-01 | 甘肃省兰州市 | 施工现场地面交货 |  | G002-500100357-00029 | 001070864800020 | 400264662400020 | 500100357 | 一体化电源系统，DC220V，80A（不含蓄电池） | 500100357-0614 | 是
272608-1109000-9998 | 电源系统包03 | 电源系统包03 | 国网甘肃省电力公司 | 国网甘肃省电力公司金昌供电公司 | 国网甘肃金昌供电公司110kV宗家庄变等2座变电站区域备自投加装 | 110kV | 一体化电源系统,DC220V,80A | 一体化电源系统-电压等级:DC220V,充电单元容量:80A | 套 | 1 | 2026-08-01 | 2026-08-01 | 甘肃省金昌市金川区 | 买方指定仓库地面交货 |  | G002-500100357-00016 | 001070794400010 | 400264656800010 | 500100357 | 无 | 500100357-0415 | 是
272608-1109000-9998 | 电源系统包04 | 电源系统包04 | 国网甘肃省电力公司 | 国网甘肃省电力公司超高压公司 | 国网甘肃超高压公司-本部2楼信息机房UPS间蓄电池更换-软硬件购置项目 | 无电压等级 | 蓄电池组,DC12V,100Ah,阀控式密封 | 蓄电池组-单节蓄电池电压:DC12V,容量:100Ah,类型:阀控式密封 | 套 | 4 | 2026-06-30 | 2026-06-30 | 甘肃省兰州市安宁区 | 施工现场地面交货 |  | G002-500009126-00097 | 001071014500010 | 400264682300010 | 500009126 | 无 | 500009126-0493
272608-1109000-9998 | 电源系统包04 | 电源系统包04 | 国网甘肃省电力公司 | 国网甘肃省电力公司白银供电公司 | 国网白银供电公司-机房基础设施改造-软硬件购置项目 | 无电压等级 | UPS电源（不间断电源）,5kVA | UPS电源（不间断电源）-额定容量:5kVA | 套 | 6 | 2026-07-15 | 2026-07-15 | 甘肃省白银市白银区 | 施工现场车板交货 |  | G002-500009167-00002 | 001071097000030 | 400264692500030 | 500009167 | 无 | 500009167-0278 | 是
272608-1109000-9998 | 电源系统包04 | 电源系统包04 | 国网甘肃省电力公司 | 国网甘肃省电力公司陇南供电公司 | 国网陇南供电公司-武都区供电公司生产综合用房信息机房建设-机房环境建设项目 | 无电压等级 | UPS电源（不间断电源）,20kVA | UPS电源（不间断电源）-额定容量:20kVA | 套 | 2 | 2026-06-01 | 2026-06-01 | 甘肃省陇南市武都区 | 买方指定仓库地面交货 |  | G002-500009174-00042 | 001071010800030 | 400264681500030 | 500009174 | 无 | 500009174-0284 | 是
272608-1109000-9998 | 电源系统包04 | 电源系统包04 | 国网甘肃省电力公司 | 国网甘肃省电力公司天水供电公司 | 国网天水供电公司-麦积区公司信息机房基础设施及网络设备建设-机房环境建设项目 | 无电压等级 | UPS电源（不间断电源）,20kVA | UPS电源（不间断电源）-额定容量:20kVA | 套 | 2 | 2026-06-10 | 2026-06-10 | 甘肃省天水市秦州区 | 施工现场地面交货 |  | G002-500009174-00041 | 001071014200030 | 400264682000030 | 500009174 | 无 | 500009174-0283 | 是
272608-1109000-9998 | 电源系统包04 | 电源系统包04 | 国网甘肃省电力公司 | 国网甘肃省电力公司临夏供电公司 | 国网临夏供电公司-信息机房老旧设备升级改造-软硬件购置项目 | 无电压等级 | UPS电源（不间断电源）,60kVA | UPS电源（不间断电源）-额定容量:60kVA | 套 | 1 | 2026-05-30 | 2026-05-30 | 甘肃省临夏州临夏市 | 施工现场地面交货 |  | G002-500059691-00034 | 001070997700020 | 400264678300020 | 500059691 | 无 | 500059691-0300 | 是
272608-1109000-9998 | 电源系统包04 | 电源系统包04 | 国网甘肃省电力公司 | 国网甘肃省电力公司酒泉供电公司 | 国网酒泉供电公司-玉门等县公司信息机房基础设施升级改造-软硬件购置项目 | 无电压等级 | 蓄电池组,DC12V,100Ah,阀控式密封 | 蓄电池组-单节蓄电池电压:DC12V,容量:100Ah,类型:阀控式密封 | 套 | 6 | 2026-05-20 | 2026-05-20 | 甘肃省酒泉市 | 买方指定仓库地面交货 |  | G002-500009126-00098 | 001071272300010 | 400264711500010 | 500009126 | 无 | 500009174-0281
272608-1109000-9998 | 电源系统包04 | 电源系统包04 | 国网甘肃省电力公司 | 国网甘肃省电力公司张掖供电公司 | 国网张掖供电公司-临泽县供电公司数字化标准机房建设-机房环境建设项目 | 无电压等级 | UPS电源（不间断电源）,20kVA | UPS电源（不间断电源）-额定容量:20kVA | 套 | 1 | 2026-05-20 | 2026-05-20 | 甘肃省张掖市临泽县 | 施工现场地面交货 |  | G002-500009174-00035 | 001071366400030 | 400264719300030 | 500009174 | 无 | 500009174-0269 | 是
272608-1109000-9998 | 电源系统包04 | 电源系统包04 | 国网甘肃省电力公司 | 国网甘肃省电力公司武威供电公司 | 国网武威供电公司-本部及县公司信息机房电源设备购置-软硬件购置项目 | 无电压等级 | 蓄电池组,DC12V,200Ah,阀控式密封 | 蓄电池组-单节蓄电池电压:DC12V,容量:200Ah,类型:阀控式密封 | 套 | 2 | 2026-05-30 | 2026-05-30 | 甘肃省武威市 | 买方指定仓库地面交货 |  | G002-500009118-00041 | 001071392300020 | 400264722700020 | 500009118 | 无 | 500009118-0265
272608-1109000-9998 | 电源系统包04 | 电源系统包04 | 国网甘肃省电力公司 | 国网甘肃省电力公司武威供电公司 | 国网武威供电公司-本部及县公司信息机房电源设备购置-软硬件购置项目 | 无电压等级 | 蓄电池组,DC12V,200Ah,阀控式密封 | 蓄电池组-单节蓄电池电压:DC12V,容量:200Ah,类型:阀控式密封 | 套 | 1 | 2026-05-30 | 2026-05-30 | 甘肃省武威市 | 买方指定仓库地面交货 |  | G002-500009118-00042 | 001071392300030 | 400264722700030 | 500009118 | 无 | 500009118-0266
272608-1109000-9998 | 电源系统包04 | 电源系统包04 | 国网甘肃省电力公司 | 国网甘肃省电力公司武威供电公司 | 国网武威供电公司-本部及县公司信息机房电源设备购置-软硬件购置项目 | 无电压等级 | UPS电源（不间断电源）,10kVA | UPS电源（不间断电源）-额定容量:10kVA | 套 | 2 | 2026-05-30 | 2026-05-30 | 甘肃省武威市 | 买方指定仓库地面交货 |  | G002-500009164-00019 | 001071392300050 | 400264722700050 | 500009164 | 无 | 500009164-0357 | 是
272608-1109000-9998 | 电源系统包04 | 电源系统包04 | 国网甘肃省电力公司 | 国网甘肃省电力公司临夏供电公司 | 国网临夏供电公司-信息机房老旧设备升级改造-软硬件购置项目 | 无电压等级 | 蓄电池组,DC12V,200Ah,阀控式密封 | 蓄电池组-单节蓄电池电压:DC12V,容量:200Ah,类型:阀控式密封 | 套 | 2 | 2026-05-30 | 2026-05-30 | 甘肃省临夏州临夏市 | 施工现场地面交货 |  | G002-500009118-00044 | 001070997700010 | 400264678300010 | 500009118 | 无 | 500009118-0258
272608-1109000-9998 | 电源系统包04 | 电源系统包04 | 国网甘肃省电力公司 | 国网甘肃省电力公司武威供电公司 | 国网武威供电公司-本部及县公司信息机房电源设备购置-软硬件购置项目 | 无电压等级 | UPS电源（不间断电源）,100kVA | UPS电源（不间断电源）-额定容量:100kVA | 套 | 2 | 2026-06-10 | 2026-06-10 | 甘肃省武威市 | 买方指定仓库地面交货 |  | G002-500051690-00008 | 001071392300060 | 400264722700060 | 500051690 | 无 | 500051690-0060 | 是
272608-1109000-9998 | 电源系统包04 | 电源系统包04 | 国网甘肃省电力公司 | 国网甘肃省电力公司白银供电公司 | 国网白银供电公司-机房基础设施改造-软硬件购置项目 | 无电压等级 | UPS电源（不间断电源）,10kVA | UPS电源（不间断电源）-额定容量:10kVA | 套 | 4 | 2026-07-15 | 2026-07-15 | 甘肃省白银市白银区 | 施工现场车板交货 |  | G002-500009164-00016 | 001071097000020 | 400264692500020 | 500009164 | 无 | 500009164-0351 | 是
272608-1109000-9998 | 电源系统包04 | 电源系统包04 | 国网甘肃省电力公司 | 国网甘肃省电力公司白银供电公司 | 国网白银供电公司-机房基础设施改造-软硬件购置项目 | 无电压等级 | 蓄电池组,DC12V,100Ah,阀控式密封 | 蓄电池组-单节蓄电池电压:DC12V,容量:100Ah,类型:阀控式密封 | 套 | 18 | 2026-07-15 | 2026-07-15 | 甘肃省白银市白银区 | 施工现场车板交货 |  | G002-500009126-00093 | 001071097000010 | 400264692500010 | 500009126 | 无 | 500009126-0489
272608-1109000-9998 | 电源系统包04 | 电源系统包04 | 国网甘肃省电力公司 | 国网甘肃省电力公司金昌供电公司 | 国网金昌供电公司-2026年UPS蓄电池老旧替换-软硬件购置项目 | 无电压等级 | 蓄电池组,DC12V,200Ah,阀控式密封 | 蓄电池组-单节蓄电池电压:DC12V,容量:200Ah,类型:阀控式密封 | 套 | 2 | 2026-05-20 | 2026-05-20 | 甘肃省金昌市金川区 | 材料站现场地面交货 |  | G002-500009118-00040 | 001071249000010 | 400264709900010 | 500009118 | 无 | 500009118-0264
272608-1109000-9998 | 电源系统包04 | 电源系统包04 | 国网甘肃省电力公司 | 国网甘肃省电力公司张掖供电公司 | 国网张掖供电公司-临泽县供电公司数字化标准机房建设-机房环境建设项目 | 无电压等级 | 蓄电池组,DC12V,100Ah,阀控式密封 | 蓄电池组-单节蓄电池电压:DC12V,容量:100Ah,类型:阀控式密封 | 套 | 1 | 2026-05-30 | 2026-05-30 | 甘肃省张掖市临泽县 | 施工现场地面交货 |  | G002-500009126-00110 | 001071366400020 | 400264719300020 | 500009126 | 无 | 500009126-0505
272608-1109000-9998 | 电源系统包04 | 电源系统包04 | 国网甘肃省电力公司 | 国网甘肃省电力公司天水供电公司 | 国网天水供电公司-麦积区公司信息机房基础设施及网络设备建设-机房环境建设项目 | 无电压等级 | 蓄电池组,DC12V,100Ah,阀控式密封 | 蓄电池组-单节蓄电池电压:DC12V,容量:100Ah,类型:阀控式密封 | 套 | 2 | 2026-06-10 | 2026-06-10 | 甘肃省天水市秦州区 | 施工现场地面交货 |  | G002-500009126-00100 | 001071014200020 | 400264682000020 | 500009126 | 无 | 500009126-0495
272608-1109000-9998 | 电源系统包04 | 电源系统包04 | 国网甘肃省电力公司 | 国网甘肃省电力公司酒泉供电公司 | 国网酒泉供电公司-玉门等县公司信息机房基础设施升级改造-软硬件购置项目 | 无电压等级 | UPS电源（不间断电源）,40kVA | UPS电源（不间断电源）-额定容量:40kVA | 套 | 2 | 2026-05-20 | 2026-05-20 | 甘肃省酒泉市 | 买方指定仓库地面交货 |  | G002-500027220-00004 | 001071272300040 | 400264711500040 | 500027220 | 无 | 500027220-0153 | 是
272608-1109000-9998 | 电源系统包04 | 电源系统包04 | 国网甘肃省电力公司 | 国网甘肃省电力公司酒泉供电公司 | 国网酒泉供电公司-玉门等县公司信息机房基础设施升级改造-软硬件购置项目 | 无电压等级 | UPS电源（不间断电源）,20kVA | UPS电源（不间断电源）-额定容量:20kVA | 套 | 6 | 2026-05-20 | 2026-05-20 | 甘肃省酒泉市 | 买方指定仓库地面交货 |  | G002-500009174-00039 | 001071272300030 | 400264711500030 | 500009174 | 无 | 500009174-0279 | 是
272608-1109000-9998 | 电源系统包04 | 电源系统包04 | 国网甘肃省电力公司 | 国网甘肃省电力公司武威供电公司 | 国网武威供电公司-本部及县公司信息机房电源设备购置-软硬件购置项目 | 无电压等级 | 蓄电池组,DC12V,200Ah,阀控式密封 | 蓄电池组-单节蓄电池电压:DC12V,容量:200Ah,类型:阀控式密封 | 套 | 1 | 2026-05-30 | 2026-05-30 | 甘肃省武威市 | 买方指定仓库地面交货 |  | G002-500009118-00043 | 001071392300040 | 400264722700040 | 500009118 | 无 | 500009118-0267
272608-1109000-9998 | 电源系统包04 | 电源系统包04 | 国网甘肃省电力公司 | 国网甘肃省电力公司庆阳供电公司 | 国网庆阳供电公司-县公司信息机房UPS蓄电池购置-软硬件购置项目 | 无电压等级 | 蓄电池组,DC12V,100Ah,阀控式密封 | 蓄电池组-单节蓄电池电压:DC12V,容量:100Ah,类型:阀控式密封 | 套 | 4 | 2026-07-31 | 2026-07-31 | 甘肃省庆阳市西峰区 | 施工现场车板交货 |  | G002-500009126-00104 | 001071259400010 | 400264710500010 | 500009126 | 无 | 500009126-0499
272608-1109000-9998 | 电源系统包04 | 电源系统包04 | 国网甘肃省电力公司 | 国网甘肃省电力公司酒泉供电公司 | 国网酒泉供电公司-玉门等县公司信息机房基础设施升级改造-软硬件购置项目 | 无电压等级 | 蓄电池组,DC12V,100Ah,阀控式密封 | 蓄电池组-单节蓄电池电压:DC12V,容量:100Ah,类型:阀控式密封 | 套 | 2 | 2026-05-20 | 2026-05-20 | 甘肃省酒泉市 | 买方指定仓库地面交货 |  | G002-500009126-00099 | 001071272300020 | 400264711500020 | 500009126 | 无 | 500009126-0494
272608-1109000-9998 | 电源系统包04 | 电源系统包04 | 国网甘肃省电力公司 | 国网甘肃省电力公司平凉供电公司 | 国网平凉供电公司-县区公司信息机房设备改造-软硬件购置项目 | 无电压等级 | 蓄电池组,DC12V,100Ah,铅酸 | 蓄电池组-单节蓄电池电压:DC12V,容量:100Ah,类型:铅酸 | 套 | 10 | 2026-06-01 | 2026-06-01 | 甘肃省平凉市崆峒区 | 施工现场地面交货 |  | G002-500009112-00007 | 001071096600010 | 400264692100010 | 500009112 | 无 | 500009112-0021
272608-1109000-9998 | 电源系统包04 | 电源系统包04 | 国网甘肃省电力公司 | 国网甘肃省电力公司平凉供电公司 | 国网平凉供电公司-县区公司信息机房设备改造-软硬件购置项目 | 无电压等级 | UPS电源（不间断电源）,30kVA | UPS电源（不间断电源）-额定容量:30kVA | 套 | 1 | 2026-06-01 | 2026-06-01 | 甘肃省平凉市崆峒区 | 施工现场地面交货 |  | G002-500009172-00038 | 001071096600020 | 400264692100020 | 500009172 | 无 | 500009172-0307 | 是
272608-1109000-9998 | 电源系统包04 | 电源系统包04 | 国网甘肃省电力公司 | 国网甘肃省电力公司陇南供电公司 | 国网陇南供电公司-武都区供电公司生产综合用房信息机房建设-机房环境建设项目 | 无电压等级 | 蓄电池组,DC12V,100Ah,阀控式密封 | 蓄电池组-单节蓄电池电压:DC12V,容量:100Ah,类型:阀控式密封 | 套 | 2 | 2026-06-01 | 2026-06-01 | 甘肃省陇南市武都区 | 买方指定仓库地面交货 |  | G002-500009126-00082 | 001071010800020 | 400264681500020 | 500009126 | 无 | 500009126-0463
272608-1109000-9998 | 电源系统包05 | 电源系统包05 | 国网甘肃省电力公司 | 囯网甘肃省电力公司电力科学研究院 | 国网甘肃电科院电力设备检测中心电气分系统电源改造 | 10kV | 直流电源系统,DC220V,80A | 直流电源系统-输出电压:DC220V,充电电流:80A | 套 | 1 | 2026-07-20 | 2026-07-20 | 甘肃省兰州市 | 买方指定仓库地面交货 |  | G002-500038041-00010 | 001071478700010 | 400264735200010 | 500038041 | 无 | 500038041-0221 | 是
272608-1109000-9998 | 电源系统包05 | 电源系统包05 | 国网甘肃省电力公司 | 国网甘肃省电力公司白银供电公司 | 国网甘肃白银供电公司110kV四泵变电站等2座变电站直流电源系统改造 | 110kV | 直流电源系统,DC220V,80A | 直流电源系统-输出电压:DC220V,充电电流:80A | 套 | 2 | 2026-08-31 | 2026-08-31 | 甘肃省白银市景泰县 | 施工现场车板交货 |  | G002-500038041-00008 | 001070812700010 | 400264658400010 | 500038041 | 无 | 500038041-0214 | 是
272608-1109000-9998 | 电源系统包05 | 电源系统包05 | 国网甘肃省电力公司 | 国网甘肃省电力公司刘家峡水电厂 | 国网甘肃刘家峡水电厂1至5及7、8号机组220V直流充电装置及蓄电池组改造 | 无电压等级 | 直流电源系统,DC220V,100A | 直流电源系统-输出电压:DC220V,充电电流:100A | 套 | 1 | 2026-07-27 | 2026-07-27 | 甘肃省临夏回族自治州永靖县 | 买方指定仓库地面交货 |  | G002-500009078-00008 | 001070918700010 | 400264667100010 | 500009078 | 无 | 500009078-0297 | 是
272608-1109000-9998 | 电源系统包05 | 电源系统包05 | 国网甘肃省电力公司 | 国网甘肃省电力公司兰州供电公司 | 国网甘肃省电力公司电力应急基地10kV配电站房建设 | 10kV | 直流电源系统,DC220V,30A | 直流电源系统-输出电压:DC220V,充电电流:30A | 套 | 3 | 2026-07-19 | 2026-07-19 | 甘肃省兰州市 | 买方指定仓库地面交货 |  | G002-500032243-00007 | 001071407000130 | 400264724400030 | 500032243 | 无 | 500032243-0021 | 是
272608-1109000-9998 | 电源系统包05 | 电源系统包05 | 国网甘肃省电力公司 | 国网甘肃省电力公司甘南供电公司 | 国网甘肃甘南供电公司110kV玛曲变电站综自改造 | 110kV | 直流电源系统,DC220V,80A | 直流电源系统-输出电压:DC220V,充电电流:80A | 套 | 1 | 2026-08-10 | 2026-08-10 | 甘肃省甘南州玛曲县 | 买方指定仓库地面交货 |  | G002-500038041-00009 | 001070949700050 | 400264672100030 | 500038041 | 无 | 500038041-0215 | 是
272608-1109000-9998 | 电源系统包06 | 电源系统包06 | 国网甘肃省电力公司 | 国网甘肃省电力公司刘家峡水电厂 | 国网甘肃刘家峡水电厂1至5及7、8号机组220V直流充电装置及蓄电池组改造 | 无电压等级 | 蓄电池组,DC2V,800Ah,阀控式密封 | 蓄电池组-单节蓄电池电压:DC2V,容量:800Ah,类型:阀控式密封 | 套 | 2 | 2026-07-27 | 2026-07-27 | 甘肃省临夏回族自治州永靖县 | 买方指定仓库地面交货 |  | G002-500038349-00012 | 001070918700030 | 400264667100030 | 500038349 | 无 | 500038349-0251
272608-1109000-9998 | 电源系统包06 | 电源系统包06 | 国网甘肃省电力公司 | 国网甘肃省电力公司甘南供电公司 | 国网甘肃甘南供电公司110kV玛曲变电站综自改造 | 110kV | 蓄电池组,DC2V,200Ah,阀控式密封 | 蓄电池组-单节蓄电池电压:DC2V,容量:200Ah,类型:阀控式密封 | 套 | 1 | 2026-07-16 | 2026-07-16 | 甘肃省甘南州玛曲县 | 买方指定仓库地面交货 |  | G002-500009124-00051 | 001070949700040 | 400264672100020 | 500009124 | 无 | 500009124-0568
272608-1109000-9998 | 电源系统包06 | 电源系统包06 | 国网甘肃省电力公司 | 国网甘肃省电力公司白银供电公司 | 国网甘肃白银景泰县供电公司35kV双墩变电站等9座变电站交直流一体化电源系统改造 | 35kV | 蓄电池组,DC12V,100Ah,阀控式密封 | 蓄电池组-单节蓄电池电压:DC12V,容量:100Ah,类型:阀控式密封 | 套 | 7 | 2026-08-31 | 2026-08-31 | 甘肃省白银市景泰县 | 施工现场车板交货 |  | G002-500009126-00105 | 001070812100010 | 400264658100010 | 500009126 | 无 | 500009126-0500
272608-1109000-9998 | 电源系统包06 | 电源系统包06 | 国网甘肃省电力公司 | 国网甘肃省电力公司白银供电公司 | 国网甘肃白银供电公司110kV红星变电站等5座变电站直流蓄电池组改造 | 110kV | 蓄电池组,DC2V,200Ah,阀控式密封 | 蓄电池组-单节蓄电池电压:DC2V,容量:200Ah,类型:阀控式密封 | 套 | 6 | 2026-08-31 | 2026-08-31 | 甘肃省白银市白银区 | 施工现场车板交货 |  | G002-500009124-00062 | 001070812600010 | 400264658300010 | 500009124 | 无 | 500009124-0589
272608-1109000-9998 | 电源系统包06 | 电源系统包06 | 国网甘肃省电力公司 | 国网甘肃省电力公司兰州供电公司 | 国网甘肃兰州供电公司110kV广场变电站综自改造 | 110kV | 蓄电池组,DC2V,200Ah,阀控式密封 | 蓄电池组-单节蓄电池电压:DC2V,容量:200Ah,类型:阀控式密封 | 套 | 1 | 2026-06-01 | 2026-06-01 | 甘肃省兰州市 | 施工现场地面交货 |  | G002-500009124-00048 | 001070861500010 | 400264662000010 | 500009124 | 蓄电池组-单节蓄电池电压DC2V,数量104节,容量200Ah,类型阀控式密封,蓄电池套数为1套，含蓄电池屏2面 | 500009124-0550
272608-1109000-9998 | 电源系统包06 | 电源系统包06 | 国网甘肃省电力公司 | 国网甘肃省电力公司天水供电公司 | 国网甘肃天水张家川县供电公司35kV张棉变电站综合自动化系统改造 | 35kV | 蓄电池组,DC12V,100Ah,阀控式密封 | 蓄电池组-单节蓄电池电压:DC12V,容量:100Ah,类型:阀控式密封 | 套 | 1 | 2026-07-30 | 2026-07-30 | 甘肃省天水市张家川县 | 买方指定仓库地面交货 |  | G002-500009126-00065 | 001070769600010 | 400264655200010 | 500009126 | 蓄电池组，DC12V，100Ah，阀控式密封 | 500009126-0331
272608-1109000-9998 | 电源系统包06 | 电源系统包06 | 国网甘肃省电力公司 | 国网甘肃省电力公司兰州供电公司 | 国网甘肃兰州供电公司110kV东川开关站综自改造 | 110kV | 蓄电池组,DC2V,200Ah,阀控式密封 | 蓄电池组-单节蓄电池电压:DC2V,容量:200Ah,类型:阀控式密封 | 套 | 2 | 2026-06-30 | 2026-06-30 | 甘肃省兰州市 | 施工现场地面交货 |  | G002-500009124-00056 | 001070864800010 | 400264662400010 | 500009124 | 蓄电池组-单节蓄电池电压DC2V,数量104节,容量200Ah,类型阀控式密封,蓄电池套数为1套，含蓄电池屏2面 | 500009124-0579
272608-1109000-9998 | 电源系统包06 | 电源系统包06 | 国网甘肃省电力公司 | 国网甘肃省电力公司刘家峡水电厂 | 国网甘肃刘家峡水电厂1至5及7、8号机组220V直流充电装置及蓄电池组改造 | 无电压等级 | 蓄电池组,DC2V,500Ah,阀控式密封 | 蓄电池组-单节蓄电池电压:DC2V,容量:500Ah,类型:阀控式密封 | 套 | 1 | 2026-07-27 | 2026-07-27 | 甘肃省临夏回族自治州永靖县 | 买方指定仓库地面交货 |  | G002-500009122-00023 | 001070918700020 | 400264667100020 | 500009122 | 无 | 500009122-0386
272608-1109000-9998 | 电源系统包06 | 电源系统包06 | 国网甘肃省电力公司 | 国网甘肃省电力公司陇南供电公司 | 国网甘肃陇南两当县供电公司35kV云屏变电站综合自动化系统改造 | 35kV | 蓄电池组,DC12V,100Ah,阀控式密封 | 蓄电池组-单节蓄电池电压:DC12V,容量:100Ah,类型:阀控式密封 | 套 | 1 | 2026-07-31 | 2026-07-31 | 甘肃省陇南市 | 施工现场地面交货 |  | G002-500009126-00080 | 001070949300030 | 400264672000020 | 500009126 | 无 | 500009126-0443
272608-1109000-9998 | 电源系统包06 | 电源系统包06 | 国网甘肃省电力公司 | 国网甘肃省电力公司陇南供电公司 | 国网甘肃陇南宕昌县供电公司35kV官亭变电站综合自动化系统改造 | 35kV | 蓄电池组,DC12V,100Ah,阀控式密封 | 蓄电池组-单节蓄电池电压:DC12V,容量:100Ah,类型:阀控式密封 | 套 | 1 | 2026-07-31 | 2026-07-31 | 甘肃省陇南市 | 施工现场地面交货 |  | G002-500009126-00080 | 001071112600040 | 400264693800020 | 500009126 | 无 | 500009126-0443
272608-1109000-9998 | 电源系统包06 | 电源系统包06 | 国网甘肃省电力公司 | 国网甘肃省电力公司兰州供电公司 | 国网甘肃兰州供电公司110kV达川变电站综自改造 | 110kV | 蓄电池组,DC2V,200Ah,阀控式密封 | 蓄电池组-单节蓄电池电压:DC2V,容量:200Ah,类型:阀控式密封 | 套 | 1 | 2026-06-01 | 2026-06-01 | 甘肃省兰州市 | 施工现场地面交货 |  | G002-500009124-00048 | 001070838000010 | 400264660700010 | 500009124 | 蓄电池组-单节蓄电池电压DC2V,数量104节,容量200Ah,类型阀控式密封,蓄电池套数为1套，含蓄电池屏2面 | 500009124-0550
272608-1109000-9998 | 电源系统包06 | 电源系统包06 | 国网甘肃省电力公司 | 国网甘肃省电力公司甘南供电公司 | 国网甘肃甘南供电公司110千伏新城变电站35千伏一二次设备改造 | 35kV | 蓄电池组,DC2V,400Ah,阀控式密封 | 蓄电池组-单节蓄电池电压:DC2V,容量:400Ah,类型:阀控式密封 | 套 | 1 | 2026-07-16 | 2026-07-16 | 甘肃省甘南州临潭县 | 买方指定仓库地面交货 |  | G002-500009121-00020 | 001071039200110 | 400264684600020 | 500009121 | 无 | 500009121-0240
272608-1109000-9998 | 电源系统包06 | 电源系统包06 | 国网甘肃省电力公司 | 国网甘肃省电力公司定西供电公司 | 国网甘肃定西供电公司110kV西郊变电站综自系统改造 | 110kV | 蓄电池组,DC2V,200Ah,阀控式密封 | 蓄电池组-单节蓄电池电压:DC2V,容量:200Ah,类型:阀控式密封 | 套 | 1 | 2026-07-20 | 2026-07-20 | 甘肃省定西市安定区 | 施工现场地面交货 |  | G002-500009124-00060 | 001071094600010 | 400264691400010 | 500009124 | 蓄电池组-单节蓄电池电压DC2V,数量104节,容量200Ah,类型阀控式密封,蓄电池套数为1套，含蓄电池屏2面 | 500009124-0585
272608-1109000-9998 | 电源系统包06 | 电源系统包06 | 国网甘肃省电力公司 | 国网甘肃省电力公司白银供电公司 | 国网甘肃白银会宁县供电公司35kV大沟变电站等4座变电站蓄电池(组)改造 | 35kV | 蓄电池组,DC2V,100Ah,阀控式密封 | 蓄电池组-单节蓄电池电压:DC2V,容量:100Ah,类型:阀控式密封 | 套 | 2 | 2026-08-31 | 2026-08-31 | 甘肃省白银市会宁县 | 施工现场车板交货 |  | G002-500009123-00051 | 001070812900010 | 400264658500010 | 500009123 | 无 | 500009123-0197
272608-1109000-9998 | 电源系统包06 | 电源系统包06 | 国网甘肃省电力公司 | 国网甘肃省电力公司兰州供电公司 | 国网甘肃兰州供电公司110kV南山变电站110kV一二次设备改造 | 110kV | 蓄电池组,DC2V,200Ah,阀控式密封 | 蓄电池组-单节蓄电池电压:DC2V,容量:200Ah,类型:阀控式密封 | 套 | 1 | 2027-01-20 | 2027-01-20 | 甘肃省兰州市 | 买方指定仓库地面交货 |  | G002-500009124-00048 | 001070873400090 | 400264663300020 | 500009124 | 蓄电池组-单节蓄电池电压DC2V,数量104节,容量200Ah,类型阀控式密封,蓄电池套数为1套，含蓄电池屏2面 | 500009124-0550
272608-1109000-9998 | 电源系统包06 | 电源系统包06 | 国网甘肃省电力公司 | 国网甘肃省电力公司白银供电公司 | 国网甘肃白银会宁县供电公司35kV大沟变电站等4座变电站蓄电池(组)改造 | 35kV | 蓄电池组,DC12V,100Ah,阀控式密封 | 蓄电池组-单节蓄电池电压:DC12V,容量:100Ah,类型:阀控式密封 | 套 | 2 | 2026-08-31 | 2026-08-31 | 甘肃省白银市会宁县 | 施工现场车板交货 |  | G002-500009126-00105 | 001070812900020 | 400264658500020 | 500009126 | 无 | 500009126-0500
272608-1109000-9998 | 电源系统包06 | 电源系统包06 | 国网甘肃省电力公司 | 国网甘肃省电力公司白银供电公司 | 国网甘肃白银靖远县供电公司35kV东湾变电站等4座变电站交直流系统改造 | 35kV | 蓄电池组,DC12V,100Ah,阀控式密封 | 蓄电池组-单节蓄电池电压:DC12V,容量:100Ah,类型:阀控式密封 | 套 | 4 | 2026-08-31 | 2026-08-31 | 甘肃省白银市靖远县 | 施工现场车板交货 |  | G002-500009126-00105 | 001070811800010 | 400264658000010 | 500009126 | 无 | 500009126-0500
272608-1109000-9998 | 电源系统包06 | 电源系统包06 | 国网甘肃省电力公司 | 国网甘肃省电力公司白银供电公司 | 国网甘肃白银供电公司330kV东台变电站等2座变电站直流蓄电池组改造 | 330kV | 蓄电池组,DC2V,400Ah,阀控式密封 | 蓄电池组-单节蓄电池电压:DC2V,容量:400Ah,类型:阀控式密封 | 套 | 4 | 2026-08-31 | 2026-08-31 | 甘肃省白银市白银区 | 施工现场车板交货 |  | G002-500009121-00022 | 001070812500010 | 400264658200010 | 500009121 | 无 | 500009121-0244
272608-1109000-9998 | 电源系统包07 | 电源系统包07 | 国网甘肃省电力公司 | 国网甘肃省电力公司平凉供电公司 | 国网甘肃平凉供电公司330kV朝阳变电站等2座变电站通信电源建设 | 330kV | 蓄电池组,DC2V,500Ah,阀控式密封 | 蓄电池组-单节蓄电池电压:DC2V,容量:500Ah,类型:阀控式密封 | 套 | 1 | 2026-06-01 | 2026-06-01 | 甘肃省平凉市崆峒区 | 买方指定仓库地面交货 |  | G002-500009122-00015 | 001070789900020 | 400264656400020 | 500009122 | 无 | 500009122-0372
272608-1109000-9998 | 电源系统包07 | 电源系统包07 | 国网甘肃省电力公司 | 国网甘肃省电力公司平凉供电公司 | 国网甘肃平凉供电公司330kV朝阳变电站等2座变电站通信电源建设 | 330kV | 蓄电池组,DC2V,300Ah,阀控式密封 | 蓄电池组-单节蓄电池电压:DC2V,容量:300Ah,类型:阀控式密封 | 套 | 1 | 2026-06-01 | 2026-06-01 | 甘肃省平凉市崆峒区 | 买方指定仓库地面交货 |  | G002-500009119-00013 | 001070789900010 | 400264656400010 | 500009119 | 无 | 500009119-0438
272608-1109000-9998 | 电源系统包07 | 电源系统包07 | 国网甘肃省电力公司 | 国网甘肃省电力公司陇南供电公司 | 国网甘肃陇南武都区供电公司新建生产综合楼光通信系统建设 | 无电压等级 | 蓄电池组,DC12V,100Ah,阀控式密封 | 蓄电池组-单节蓄电池电压:DC12V,容量:100Ah,类型:阀控式密封 | 套 | 1 | 2026-06-20 | 2026-06-20 | 甘肃省陇南市武都区 | 施工现场地面交货 |  | G002-500009126-00083 | 001071115800020 | 400264693900020 | 500009126 | 无 | 500009126-0471
272608-1109000-9998 | 电源系统包08 | 电源系统包08 | 国网甘肃省电力公司 | 国网甘肃省电力公司武威供电公司 | 国网甘肃武威供电公司330kV雷台变等8座变电站11组蓄电池改造 | 330kV | 蓄电池组,DC2V,600Ah,阀控式密封 | 蓄电池组-单节蓄电池电压:DC2V,容量:600Ah,类型:阀控式密封 | 套 | 2 | 2026-05-30 | 2026-05-30 | 甘肃省武威市凉州区 | 买方指定仓库地面交货 |  | G002-500009130-00021 | 001071431700020 | 400264730300020 | 500009130 | 蓄电池组技术说明书 | 500009130-0154
272608-1109000-9998 | 电源系统包08 | 电源系统包08 | 国网甘肃省电力公司 | 国网甘肃省电力公司平凉供电公司 | 国网甘肃平凉供电公司110kV什字变电站等2座变电站一体化电源系统改造 | 110kV | 蓄电池组,DC2V,200Ah,阀控式密封 | 蓄电池组-单节蓄电池电压:DC2V,容量:200Ah,类型:阀控式密封 | 套 | 3 | 2026-07-01 | 2026-07-01 | 甘肃省平凉市崆峒区 | 施工现场地面交货 |  | G002-500009124-00057 | 001070868600010 | 400264662700010 | 500009124 | 无 | 500009124-0582
272608-1109000-9998 | 电源系统包08 | 电源系统包08 | 国网甘肃省电力公司 | 国网甘肃省电力公司庆阳供电公司 | 国网甘肃庆阳供电公司110kV西城变电站综自系统改造 | 110kV | 蓄电池组,DC2V,200Ah,阀控式密封 | 蓄电池组-单节蓄电池电压:DC2V,容量:200Ah,类型:阀控式密封 | 套 | 1 | 2026-07-20 | 2026-07-20 | 甘肃省庆阳市西峰区 | 施工现场地面交货 |  | G002-500009124-00040 | 001070988900010 | 400264676100010 | 500009124 | 无 | 500009124-0462
272608-1109000-9998 | 电源系统包08 | 电源系统包08 | 国网甘肃省电力公司 | 国网甘肃省电力公司武威供电公司 | 国网甘肃武威供电公司35kV石墨矿变电站综自系统改造 | 35kV | 蓄电池组,DC2V,100Ah,阀控式密封 | 蓄电池组-单节蓄电池电压:DC2V,容量:100Ah,类型:阀控式密封 | 套 | 1 | 2026-08-31 | 2026-08-31 | 甘肃省武威市民勤县 | 施工现场地面交货 |  | G002-500009123-00044 | 001071415100020 | 400264726500020 | 500009123 | 单节蓄电池电压DC2V,数量108节,容量100Ah,类型阀控式密封,蓄电池套数为1套，含蓄电池屏 | 500009123-0175
272608-1109000-9998 | 电源系统包08 | 电源系统包08 | 国网甘肃省电力公司 | 国网甘肃省电力公司酒泉供电公司 | 国网甘肃酒泉供电公司330kV胡杨变等3座变电站站用直流系统蓄电池组更换 | 330kV | 蓄电池组,DC2V,400Ah,阀控式密封 | 蓄电池组-单节蓄电池电压:DC2V,容量:400Ah,类型:阀控式密封 | 套 | 6 | 2026-06-30 | 2026-06-30 | 甘肃省酒泉市 | 施工现场地面交货 |  | G002-500009121-00019 | 001070820300010 | 400264659400010 | 500009121 | 单节蓄电池电压DC2V,数量105节,容量400Ah,类型阀控式密封,不含蓄电池屏柜 | 500009121-0238
272608-1109000-9998 | 电源系统包08 | 电源系统包08 | 国网甘肃省电力公司 | 国网甘肃省电力公司庆阳供电公司 | 国网甘肃庆阳供电公司110kV温泉变交直流系统改造 | 110kV | 蓄电池组,DC2V,200Ah,阀控式密封 | 蓄电池组-单节蓄电池电压:DC2V,容量:200Ah,类型:阀控式密封 | 套 | 1 | 2026-07-20 | 2026-07-20 | 甘肃省庆阳市西峰区 | 施工现场地面交货 |  | G002-500009124-00040 | 001070979800010 | 400264675300010 | 500009124 | 无 | 500009124-0462
272608-1109000-9998 | 电源系统包08 | 电源系统包08 | 国网甘肃省电力公司 | 国网甘肃省电力公司武威供电公司 | 国网甘肃武威民勤县供电公司35kV夹河变综合自动化系统改造 | 35kV | 蓄电池组,DC2V,100Ah,阀控式密封 | 蓄电池组-单节蓄电池电压:DC2V,容量:100Ah,类型:阀控式密封 | 套 | 1 | 2026-08-31 | 2026-08-31 | 甘肃省武威市民勤县 | 施工现场地面交货 |  | G002-500009123-00044 | 001071415500030 | 400264726700020 | 500009123 | 单节蓄电池电压DC2V,数量108节,容量100Ah,类型阀控式密封,蓄电池套数为1套，含蓄电池屏 | 500009123-0175
272608-1109000-9998 | 电源系统包08 | 电源系统包08 | 国网甘肃省电力公司 | 国网甘肃省电力公司庆阳供电公司 | 国网甘肃庆阳供电公司110kV环县变电站综自系统改造 | 110kV | 蓄电池组,DC2V,200Ah,阀控式密封 | 蓄电池组-单节蓄电池电压:DC2V,容量:200Ah,类型:阀控式密封 | 套 | 1 | 2026-07-20 | 2026-07-20 | 甘肃省庆阳市环县 | 施工现场地面交货 |  | G002-500009124-00040 | 001070978900010 | 400264674900010 | 500009124 | 无 | 500009124-0462
272608-1109000-9998 | 电源系统包08 | 电源系统包08 | 国网甘肃省电力公司 | 国网甘肃省电力公司张掖供电公司 | 国网甘肃张掖高台县供电公司35kV黑泉变电站综合自动化系统改造 | 35kV | 蓄电池组,DC12V,100Ah,阀控式密封 | 蓄电池组-单节蓄电池电压:DC12V,容量:100Ah,类型:阀控式密封 | 套 | 1 | 2026-06-20 | 2026-06-20 | 甘肃省张掖市高台县 | 材料站现场地面交货 |  | G002-500009126-00101 | 001071406900020 | 400264724300020 | 500009126 | 无 | 500009126-0496
272608-1109000-9998 | 电源系统包08 | 电源系统包08 | 国网甘肃省电力公司 | 国网甘肃省电力公司平凉供电公司 | 国网甘肃平凉供电公司35kV仁大变电站综合自动化系统改造 | 35kV | 蓄电池组,DC2V,100Ah,阀控式密封 | 蓄电池组-单节蓄电池电压:DC2V,容量:100Ah,类型:阀控式密封 | 套 | 1 | 2026-07-01 | 2026-07-01 | 甘肃省平凉市静宁县 | 施工现场地面交货 |  | G002-500009123-00049 | 001070842500010 | 400264660800010 | 500009123 | 蓄电池组,DC2V,100Ah,阀控式密封,105节,不含屏 | 500009123-0193
272608-1109000-9998 | 电源系统包08 | 电源系统包08 | 国网甘肃省电力公司 | 国网甘肃省电力公司武威供电公司 | 国网甘肃武威古浪县供电公司35kV古浪变电站综合自动化系统改造 | 35kV | 蓄电池组,DC2V,100Ah,阀控式密封 | 蓄电池组-单节蓄电池电压:DC2V,容量:100Ah,类型:阀控式密封 | 套 | 1 | 2026-05-30 | 2026-05-30 | 甘肃省武威市古浪县 | 施工现场地面交货 |  | G002-500009123-00044 | 001071417200020 | 400264727000020 | 500009123 | 单节蓄电池电压DC2V,数量108节,容量100Ah,类型阀控式密封,蓄电池套数为1套，含蓄电池屏 | 500009123-0175
272608-1109000-9998 | 电源系统包08 | 电源系统包08 | 国网甘肃省电力公司 | 国网甘肃省电力公司武威供电公司 | 国网甘肃武威供电公司330kV雷台变等8座变电站11组蓄电池改造 | 330kV | 蓄电池组,DC2V,200Ah,阀控式密封 | 蓄电池组-单节蓄电池电压:DC2V,容量:200Ah,类型:阀控式密封 | 套 | 5 | 2026-05-30 | 2026-05-30 | 甘肃省武威市凉州区 | 买方指定仓库地面交货 |  | G002-500009124-00063 | 001071431700010 | 400264730300010 | 500009124 | 蓄电池组技术说明书 | 500009124-0590
272608-1109000-9998 | 电源系统包08 | 电源系统包08 | 国网甘肃省电力公司 | 国网甘肃省电力公司张掖供电公司 | 国网甘肃张掖山丹县供电公司35kV新墩变电站综合自动化系统改造 | 35kV | 蓄电池组,DC12V,100Ah,阀控式密封 | 蓄电池组-单节蓄电池电压:DC12V,容量:100Ah,类型:阀控式密封 | 套 | 1 | 2026-06-30 | 2026-06-30 | 甘肃省张掖市山丹县 | 施工现场地面交货 |  | G002-500009126-00101 | 001071428700010 | 400264739800010 | 500009126 | 无 | 500009126-0496
272608-1109000-9998 | 电源系统包08 | 电源系统包08 | 国网甘肃省电力公司 | 国网甘肃省电力公司平凉供电公司 | 国网甘肃平凉供电公司110kV水洛变电站35kV及10kV设备改造 | 110kV | 蓄电池组,DC2V,200Ah,阀控式密封 | 蓄电池组-单节蓄电池电压:DC2V,容量:200Ah,类型:阀控式密封 | 套 | 1 | 2026-07-01 | 2026-07-01 | 甘肃省平凉市庄浪县 | 施工现场地面交货 |  | G002-500009124-00049 | 001070799200030 | 400264657300030 | 500009124 | 蓄电池组-单节蓄电池电压DC2V,数量105节,容量200Ah,类型阀控式密封,蓄电池套数为1套，不含屏 | 500009124-0558
272608-1109000-9998 | 电源系统包08 | 电源系统包08 | 国网甘肃省电力公司 | 国网甘肃省电力公司平凉供电公司 | 国网甘肃平凉供电公司35kV安国变电站综合自动化系统改造 | 35kV | 蓄电池组,DC2V,100Ah,阀控式密封 | 蓄电池组-单节蓄电池电压:DC2V,容量:100Ah,类型:阀控式密封 | 套 | 1 | 2026-07-01 | 2026-07-01 | 甘肃省平凉市崆峒区 | 施工现场地面交货 |  | G002-500009123-00049 | 001070833200030 | 400264660200030 | 500009123 | 蓄电池组,DC2V,100Ah,阀控式密封,105节,不含屏 | 500009123-0193
272608-1109000-9998 | 电源系统包08 | 电源系统包08 | 国网甘肃省电力公司 | 国网甘肃省电力公司张掖供电公司 | 国网甘肃张掖供电公司330kV黑河变等20座变电站蓄电池改造 | 330kV | 蓄电池组,DC12V,100Ah,阀控式密封 | 蓄电池组-单节蓄电池电压:DC12V,容量:100Ah,类型:阀控式密封 | 套 | 11 | 2026-09-30 | 2026-09-30 | 甘肃省张掖市 | 施工现场地面交货 |  | G002-500009126-00108 | 001071382300040 | 400264722100040 | 500009126 | 无 | 500009126-0503
272608-1109000-9998 | 电源系统包08 | 电源系统包08 | 国网甘肃省电力公司 | 国网甘肃省电力公司平凉供电公司 | 国网甘肃平凉供电公司110kV柳湖变电站综合自动化系统改造 | 110kV | 蓄电池组,DC2V,200Ah,阀控式密封 | 蓄电池组-单节蓄电池电压:DC2V,容量:200Ah,类型:阀控式密封 | 套 | 1 | 2026-07-01 | 2026-07-01 | 甘肃省平凉市崆峒区 | 施工现场地面交货 |  | G002-500009124-00049 | 001070860800030 | 400264661800030 | 500009124 | 蓄电池组-单节蓄电池电压DC2V,数量105节,容量200Ah,类型阀控式密封,蓄电池套数为1套，不含屏 | 500009124-0558
272608-1109000-9998 | 电源系统包08 | 电源系统包08 | 国网甘肃省电力公司 | 国网甘肃省电力公司张掖供电公司 | 国网甘肃张掖供电公司330kV黑河变等20座变电站蓄电池改造 | 330kV | 蓄电池组,DC2V,800Ah,阀控式密封 | 蓄电池组-单节蓄电池电压:DC2V,容量:800Ah,类型:阀控式密封 | 套 | 2 | 2026-09-30 | 2026-09-30 | 甘肃省张掖市 | 施工现场地面交货 |  | G002-500038349-00014 | 001071382300050 | 400264722100050 | 500038349 | 无 | 500038349-0254
272608-1109000-9998 | 电源系统包08 | 电源系统包08 | 国网甘肃省电力公司 | 国网甘肃省电力公司酒泉供电公司 | 国网甘肃酒泉供电公司110kV渊泉变等7座变电站站用直流系统蓄电池组更换 | 110kV | 蓄电池组,DC2V,200Ah,阀控式密封 | 蓄电池组-单节蓄电池电压:DC2V,容量:200Ah,类型:阀控式密封 | 套 | 7 | 2026-06-30 | 2026-06-30 | 甘肃省酒泉市 | 施工现场地面交货 |  | G002-500009124-00064 | 001070820500010 | 400264659500010 | 500009124 | 蓄电池组_蓄电池组-单节蓄电池电压DC2V,数量105节,容量200Ah,类型阀控式密封,不含蓄电池屏柜 | 500009124-0591
272608-1109000-9998 | 电源系统包08 | 电源系统包08 | 国网甘肃省电力公司 | 国网甘肃省电力公司庆阳供电公司 | 国网甘肃庆阳宁县供电公司35千伏平子变电站等3座变电站交直流系统改造 | 35kV | 蓄电池组,DC12V,100Ah,阀控式密封 | 蓄电池组-单节蓄电池电压:DC12V,容量:100Ah,类型:阀控式密封 | 套 | 1 | 2026-07-31 | 2026-07-31 | 甘肃省庆阳市宁县 | 施工现场地面交货 |  | G002-500009126-00088 | 001071215600010 | 400264704900010 | 500009126 | 无 | 500009126-0483
272608-1109000-9998 | 电源系统包08 | 电源系统包08 | 国网甘肃省电力公司 | 国网甘肃省电力公司张掖供电公司 | 国网甘肃张掖供电公司330kV黑河变等20座变电站蓄电池改造 | 330kV | 蓄电池组,DC2V,100Ah,阀控式密封 | 蓄电池组-单节蓄电池电压:DC2V,容量:100Ah,类型:阀控式密封 | 套 | 1 | 2026-09-30 | 2026-09-30 | 甘肃省张掖市 | 施工现场地面交货 |  | G002-500009123-00050 | 001071382300020 | 400264722100020 | 500009123 | 无 | 500009123-0196
272608-1109000-9998 | 电源系统包08 | 电源系统包08 | 国网甘肃省电力公司 | 国网甘肃省电力公司庆阳供电公司 | 国网甘肃庆阳环县供电公司35kV合道变电站综自系统改造 | 35kV | 蓄电池组,DC2V,100Ah,阀控式密封 | 蓄电池组-单节蓄电池电压:DC2V,容量:100Ah,类型:阀控式密封 | 套 | 1 | 2026-06-30 | 2026-06-30 | 甘肃省庆阳市环县 | 施工现场地面交货 |  | G002-500009123-00044 | 001071186000010 | 400264702700010 | 500009123 | 单节蓄电池电压DC2V,数量108节,容量100Ah,类型阀控式密封,蓄电池套数为1套，含蓄电池屏 | 500009123-0175
272608-1109000-9998 | 电源系统包08 | 电源系统包08 | 国网甘肃省电力公司 | 国网甘肃省电力公司张掖供电公司 | 国网甘肃张掖供电公司330kV黑河变等20座变电站蓄电池改造 | 330kV | 蓄电池组,DC2V,200Ah,阀控式密封 | 蓄电池组-单节蓄电池电压:DC2V,容量:200Ah,类型:阀控式密封 | 套 | 6 | 2026-09-30 | 2026-09-30 | 甘肃省张掖市 | 施工现场地面交货 |  | G002-500009124-00066 | 001071382300030 | 400264722100030 | 500009124 | 无 | 500009124-0593
272608-1109000-9998 | 电源系统包08 | 电源系统包08 | 国网甘肃省电力公司 | 国网甘肃省电力公司武威供电公司 | 国网甘肃武威天祝供电公司35kV安远变电站综合自动化系统改造 | 35kV | 蓄电池组,DC2V,100Ah,阀控式密封 | 蓄电池组-单节蓄电池电压:DC2V,容量:100Ah,类型:阀控式密封 | 套 | 1 | 2026-08-30 | 2026-08-30 | 甘肃省武威市天祝县 | 施工现场地面交货 |  | G002-500009123-00044 | 001071418700020 | 400264727500020 | 500009123 | 单节蓄电池电压DC2V,数量108节,容量100Ah,类型阀控式密封,蓄电池套数为1套，含蓄电池屏 | 500009123-0175
272608-1109000-9998 | 电源系统包08 | 电源系统包08 | 国网甘肃省电力公司 | 国网甘肃省电力公司张掖供电公司 | 国网甘肃张掖供电公司330kV黑河变等20座变电站蓄电池改造 | 330kV | 蓄电池组,DC2V,300Ah,阀控式密封 | 蓄电池组-单节蓄电池电压:DC2V,容量:300Ah,类型:阀控式密封 | 套 | 4 | 2026-09-30 | 2026-09-30 | 甘肃省张掖市 | 施工现场地面交货 |  | G002-500009119-00019 | 001071382300010 | 400264722100010 | 500009119 | 无 | 500009119-0457
272608-1109000-9998 | 电源系统包09 | 电源系统包09 | 国网甘肃省电力公司 | 国网甘肃省电力公司临夏供电公司 | 国网甘肃临夏供电公司调度主站及330kV茨滩变等16座变电站自动化及网络安防设备 | 无电压等级 | 逆变电源,3kVA | 逆变电源-容量:3kVA | 套 | 17 | 2026-06-01 | 2026-06-01 | 甘肃省临夏州临夏市 | 施工现场地面交货 |  | G002-500027223-00029 | 001071055000010 | 400264686500010 | 500027223 | 调度数据网逆变电源，3kVA | 500027223-0045
272608-1109000-9998 | 电源系统包10 | 电源系统包10 | 国网甘肃省电力公司 | 国网甘肃省电力公司武威供电公司 | 国网甘肃省电力公司武威供电公司2026年蓄电池放电仪购置0001 | 无电压等级 | 蓄电池放电仪 | 蓄电池放电仪 | 台 | 2 | 2026-06-30 | 2026-06-30 | 甘肃省武威市凉州区 | 买方指定仓库地面交货 |  | G002-500126000-00035 | 001071044300010 | 400264685300010 | 500126000 | 无 | 500126000-0261

## 开关柜箱
分标编号 | 包名称 | 分包编号 | 项目单位 | 需求单位 | 项目名称 | 工程电压等级 | 物资名称 | 物资描述 | 单位 | 数量 | 首批交货日期 | 最后一批交货日期 | 交货地点 | 交货方式 | 备注 | 技术规范编码 | 网省采购申请号 | 总部采购申请号 | 物料编码 | 扩展描述 | 扩展编码 | 是否安装实物ID
272608-9201010-9998 | 开关柜箱包01 | 开关柜箱包01 | 国网甘肃省电力公司 | 囯网甘肃省电力公司电力科学研究院 | 国网甘肃电科院电力设备检测中心电气分系统电源改造 | 10kV | 低压开关柜,AC380V,固定分隔式,母联,2500A,65kA | 低压开关柜-电压等级:AC380V,型式:固定分隔式,接线类型:母联,额定电流:2500A,额定开断电流:65kA | 台 | 1 | 2026-07-10 | 2026-07-10 | 甘肃省兰州市 | 买方指定仓库地面交货 |  | G002-500114874-00001 | 001071478600030 | 400264735100030 | 500114874 | 无 | 500114874-0095 | 是
272608-9201010-9998 | 开关柜箱包01 | 开关柜箱包01 | 国网甘肃省电力公司 | 囯网甘肃省电力公司电力科学研究院 | 国网甘肃电科院电力设备检测中心电气分系统电源改造 | 10kV | 高压开关柜,AC10kV,馈线开关柜,小车式,1250A,25kA,真空 | 高压开关柜-电压等级:AC10kV,类型:馈线开关柜,柜型:小车式,额定电流:1250A,额定开断电流:25kA,断路器灭弧介质:真空 | 台 | 3 | 2026-07-10 | 2026-07-10 | 甘肃省兰州市 | 买方指定仓库地面交货 |  | G002-500002573-00019 | 001071478500020 | 400264735000020 | 500002573 | 无 | 500002573-0194 | 是
272608-9201010-9998 | 开关柜箱包01 | 开关柜箱包01 | 国网甘肃省电力公司 | 囯网甘肃省电力公司电力科学研究院 | 国网甘肃电科院电力设备检测中心电气分系统电源改造 | 10kV | 低压开关柜,AC380V,抽屉式,馈线,2500A,65kA | 低压开关柜-电压等级:AC380V,型式:抽屉式,接线类型:馈线,额定电流:2500A,额定开断电流:65kA | 台 | 2 | 2026-07-10 | 2026-07-10 | 甘肃省兰州市 | 买方指定仓库地面交货 |  | G002-500006704-00010 | 001071478600010 | 400264735100010 | 500006704 | 无 | 500006704-0051 | 是
272608-9201010-9998 | 开关柜箱包01 | 开关柜箱包01 | 国网甘肃省电力公司 | 囯网甘肃省电力公司电力科学研究院 | 国网甘肃电科院电力设备检测中心电气分系统电源改造 | 10kV | 高压开关柜,AC10kV,进线开关柜,小车式,1250A,25kA,真空 | 高压开关柜-电压等级:AC10kV,类型:进线开关柜,柜型:小车式,额定电流:1250A,额定开断电流:25kA,断路器灭弧介质:真空 | 台 | 1 | 2026-07-10 | 2026-07-10 | 甘肃省兰州市 | 买方指定仓库地面交货 |  | G002-500002571-00005 | 001071478500010 | 400264735000010 | 500002571 | 无 | 500002571-0143 | 是
272608-9201010-9998 | 开关柜箱包01 | 开关柜箱包01 | 国网甘肃省电力公司 | 囯网甘肃省电力公司电力科学研究院 | 国网甘肃电科院电力设备检测中心电气分系统电源改造 | 10kV | 低压开关柜,AC380V,固定分隔式,进线,2500A,65kA | 低压开关柜-电压等级:AC380V,型式:固定分隔式,接线类型:进线,额定电流:2500A,额定开断电流:65kA | 台 | 2 | 2026-07-10 | 2026-07-10 | 甘肃省兰州市 | 买方指定仓库地面交货 |  | G002-500114869-00001 | 001071478600020 | 400264735100020 | 500114869 | 无 | 500114869-0110 | 是
272608-9201010-9998 | 开关柜箱包01 | 开关柜箱包01 | 国网甘肃省电力公司 | 国网甘肃省电力公司刘家峡水电厂 | 国网甘肃刘家峡水电厂综合5号楼综合改造 | 无电压等级 | 低压电容器柜,AC380V,固定分隔式,360kvar | 低压电容器柜-电压等级:AC380V,型式:固定分隔式,额定容量:360kvar | 台 | 1 | 2026-05-31 | 2026-05-31 | 甘肃省临夏回族自治州永靖县 | 买方指定仓库地面交货 |  | G002-500114879-00003 | 001071396200020 | 400264722800020 | 500114879 | 无 | 500114879-0054 | 是
272608-9201010-9998 | 开关柜箱包01 | 开关柜箱包01 | 国网甘肃省电力公司 | 国网甘肃省电力公司刘家峡水电厂 | 国网甘肃刘家峡水电厂综合5号楼综合改造 | 无电压等级 | 低压开关柜,AC380V,抽屉式,馈线,2500A,65kA | 低压开关柜-电压等级:AC380V,型式:抽屉式,接线类型:馈线,额定电流:2500A,额定开断电流:65kA | 台 | 2 | 2026-05-31 | 2026-05-31 | 甘肃省临夏回族自治州永靖县 | 买方指定仓库地面交货 |  | G002-500006704-00008 | 001071396200010 | 400264722800010 | 500006704 | 无 | 500006704-0049 | 是
272608-9201010-9998 | 开关柜箱包02 | 开关柜箱包02 | 国网甘肃省电力公司 | 国网甘肃省电力公司庆阳供电公司 | 国网甘肃庆阳镇原县供电公司35kV新城变电站10kV一次设备改造 | 10kV | 开关柜验电小车,1000mm | 开关柜验电小车-柜宽:1000mm | 只 | 2 | 2026-07-31 | 2026-07-31 | 甘肃省庆阳市镇原县 | 施工现场地面交货 |  | 9977-500140606-00003 | 001071167100180 | 400264699700150 | 500140606 | 开关柜验电小车,1000mm,2000m | 500140606-0041
272608-9201010-9998 | 开关柜箱包02 | 开关柜箱包02 | 国网甘肃省电力公司 | 国网甘肃省电力公司庆阳供电公司 | 国网甘肃庆阳镇原县供电公司35kV新城变电站10kV一次设备改造 | 10kV | 开关柜检修小车,1000mm | 开关柜检修小车-柜宽:1000mm | 只 | 2 | 2026-07-31 | 2026-07-31 | 甘肃省庆阳市镇原县 | 施工现场地面交货 |  | 9977-500140604-00003 | 001071167100170 | 400264699700140 | 500140604 | 开关柜检修小车,1000mm,2000m | 500140604-0064
272608-9201010-9998 | 开关柜箱包02 | 开关柜箱包02 | 国网甘肃省电力公司 | 国网甘肃省电力公司庆阳供电公司 | 国网甘肃庆阳镇原县供电公司35kV新城变电站10kV一次设备改造 | 10kV | 高压开关柜,AC10kV,分段隔离柜,小车式,1250A,无开关,无 | 高压开关柜-电压等级:AC10kV,类型:分段隔离柜,柜型:小车式,额定电流:1250A,额定开断电流:无开关,断路器灭弧介质:无 | 台 | 1 | 2026-07-31 | 2026-07-31 | 甘肃省庆阳市镇原县 | 施工现场地面交货 |  | G002-500099479-00006 | 001071167100130 | 400264699700110 | 500099479 | 主母线额定电流1250A，短路电流31.5kA，手车电动，满足一键顺控要求，+40～-25℃，2000m； | 500099479-0150 | 是
272608-9201010-9998 | 开关柜箱包02 | 开关柜箱包02 | 国网甘肃省电力公司 | 国网甘肃省电力公司庆阳供电公司 | 国网甘肃庆阳镇原县供电公司35kV新城变电站10kV一次设备改造 | 10kV | 高压开关柜,AC10kV,进线开关柜,小车式,1250A,31.5kA,真空 | 高压开关柜-电压等级:AC10kV,类型:进线开关柜,柜型:小车式,额定电流:1250A,额定开断电流:31.5kA,断路器灭弧介质:真空 | 台 | 2 | 2026-07-31 | 2026-07-31 | 甘肃省庆阳市镇原县 | 施工现场地面交货 |  | G002-500002582-00005 | 001071167100020 | 400264699700020 | 500002582 | 常规站，主母线额定电流1250A，短路电流31.5kA，CT:5P/5P/0.2S/0.2S,手车电动，地刀电动,满足一键顺控要求，+40～-25℃，2000m，架空进线 | 500002582-0164 | 是
272608-9201010-9998 | 开关柜箱包02 | 开关柜箱包02 | 国网甘肃省电力公司 | 国网甘肃省电力公司庆阳供电公司 | 国网甘肃庆阳镇原县供电公司35kV新城变电站10kV一次设备改造 | 10kV | 高压开关柜,AC10kV,馈线开关柜,小车式,1250A,31.5kA,真空 | 高压开关柜-电压等级:AC10kV,类型:馈线开关柜,柜型:小车式,额定电流:1250A,额定开断电流:31.5kA,断路器灭弧介质:真空 | 台 | 7 | 2026-07-31 | 2026-07-31 | 甘肃省庆阳市镇原县 | 施工现场地面交货 |  | G002-500002584-00036 | 001071167100030 | 400264699700030 | 500002584 | 主母线额定电流1250A，短路电流31.5kA，CT:5P/0.2/0.2S,手车电动，地刀电动,满足一键顺控要求，+40～-25℃，2000m，不带线路PT； | 500002584-0428 | 是
272608-9201010-9998 | 开关柜箱包02 | 开关柜箱包02 | 国网甘肃省电力公司 | 国网甘肃省电力公司庆阳供电公司 | 国网甘肃庆阳镇原县供电公司35kV新城变电站10kV一次设备改造 | 10kV | 开关柜接地小车,1000mm,1250A | 开关柜接地小车-柜宽:1000mm,额定电流:1250A | 只 | 2 | 2026-07-31 | 2026-07-31 | 甘肃省庆阳市镇原县 | 施工现场地面交货 |  | 9977-500140605-00003 | 001071167100160 | 400264699700130 | 500140605 | 开关柜接地小车,1000mm,1250A,2000m | 500140605-0033
272608-9201010-9998 | 开关柜箱包02 | 开关柜箱包02 | 国网甘肃省电力公司 | 国网甘肃省电力公司定西供电公司 | 国网甘肃定西供电公司110kV仁寿变电站10kV开关柜改造 | 10kV | 高压开关柜,AC10kV,分段断路器柜,小车式,4000A,40kA,真空 | 高压开关柜-电压等级:AC10kV,类型:分段断路器柜,柜型:小车式,额定电流:4000A,额定开断电流:40kA,断路器灭弧介质:真空 | 台 | 1 | 2026-07-20 | 2026-07-20 | 甘肃省定西市陇西县 | 施工现场地面交货 |  | 9977-500002875-00012 | 001071348800050 | 400264716600050 | 500002875 | 主母线额定电流4000A，短路电流40kA，CT:5P/0.2，手车电动，满足一键顺控要求，配置触头在线测温，+40～-25℃，2000m | 500002875-0079 | 是
272608-9201010-9998 | 开关柜箱包02 | 开关柜箱包02 | 国网甘肃省电力公司 | 国网甘肃省电力公司定西供电公司 | 国网甘肃定西供电公司110kV仁寿变电站10kV开关柜改造 | 10kV | 高压开关柜,AC10kV,站用变开关柜,小车式,1250A,31.5kA,真空 | 高压开关柜-电压等级:AC10kV,类型:站用变开关柜,柜型:小车式,额定电流:1250A,额定开断电流:31.5kA,断路器灭弧介质:真空 | 台 | 2 | 2026-07-20 | 2026-07-20 | 甘肃省定西市陇西县 | 施工现场地面交货 |  | 9977-500002586-00008 | 001071348800030 | 400264716600030 | 500002586 | 主母线额定电流4000A，短路电流31.5kA，CT:5P/0.2/0.2S,手车电动，地刀电动,满足一键顺控要求，+40～-25℃，2000m | 500002586-0125 | 是
272608-9201010-9998 | 开关柜箱包02 | 开关柜箱包02 | 国网甘肃省电力公司 | 国网甘肃省电力公司庆阳供电公司 | 国网甘肃庆阳华池供电公司35kV石咀子变电站10kV一次设备及综自系统改造 | 10kV | 高压开关柜,AC10kV,馈线开关柜,小车式,1250A,31.5kA,真空 | 高压开关柜-电压等级:AC10kV,类型:馈线开关柜,柜型:小车式,额定电流:1250A,额定开断电流:31.5kA,断路器灭弧介质:真空 | 台 | 7 | 2026-07-01 | 2026-07-01 | 甘肃省庆阳市华池县 | 施工现场地面交货 |  | G002-500002584-00031 | 001071241200030 | 400264709100030 | 500002584 | 主母线额定电流1250A，短路电流31.5kA，CT：5P/0.2/0.2S,手车电动，地刀电动，满足一键顺控要求，+40℃~-25℃，2000m，带线路PT | 500002584-0410 | 是
272608-9201010-9998 | 开关柜箱包02 | 开关柜箱包02 | 国网甘肃省电力公司 | 国网甘肃省电力公司庆阳供电公司 | 国网甘肃庆阳华池供电公司35kV石咀子变电站10kV一次设备及综自系统改造 | 10kV | 开关柜接地小车,800mm,1250A | 开关柜接地小车-柜宽:800mm,额定电流:1250A | 只 | 2 | 2026-07-01 | 2026-07-01 | 甘肃省庆阳市华池县 | 施工现场地面交货 |  | 9977-500140625-00001 | 001071241200300 | 400264709100150 | 500140625 | 开关柜接地小车,800mm,1250A | 500140625-0015
272608-9201010-9998 | 开关柜箱包02 | 开关柜箱包02 | 国网甘肃省电力公司 | 国网甘肃省电力公司庆阳供电公司 | 国网甘肃庆阳华池供电公司35kV石咀子变电站10kV一次设备及综自系统改造 | 10kV | 高压开关柜,AC10kV,进线开关柜,小车式,1250A,31.5kA,真空 | 高压开关柜-电压等级:AC10kV,类型:进线开关柜,柜型:小车式,额定电流:1250A,额定开断电流:31.5kA,断路器灭弧介质:真空 | 台 | 2 | 2026-07-01 | 2026-07-01 | 甘肃省庆阳市华池县 | 施工现场地面交货 |  | G002-500002582-00003 | 001071241200020 | 400264709100020 | 500002582 | 主母线额定电流1250A，短路电流31.5kA，CT:5P/5P/0.2S/0.2S,手车电动，地刀电动,+40～-25℃，满足一键顺控要求，2000m | 500002582-0158 | 是
272608-9201010-9998 | 开关柜箱包02 | 开关柜箱包02 | 国网甘肃省电力公司 | 国网甘肃省电力公司庆阳供电公司 | 国网甘肃庆阳华池供电公司35kV石咀子变电站10kV一次设备及综自系统改造 | 10kV | 高压开关柜,AC10kV,电容器开关柜,小车式,1250A,31.5kA,真空 | 高压开关柜-电压等级:AC10kV,类型:电容器开关柜,柜型:小车式,额定电流:1250A,额定开断电流:31.5kA,断路器灭弧介质:真空 | 台 | 2 | 2026-07-01 | 2026-07-01 | 甘肃省庆阳市华池县 | 施工现场地面交货 |  | G002-500002581-00012 | 001071241200010 | 400264709100010 | 500002581 | 主母线额定电流1250A，短路电流31.5kA，CT:5P/0.2/0.2S,手车电动，地刀电动，满足一键顺控要求，+40～-25℃，2000m | 500002581-0199 | 是
272608-9201010-9998 | 开关柜箱包02 | 开关柜箱包02 | 国网甘肃省电力公司 | 国网甘肃省电力公司定西供电公司 | 国网甘肃定西供电公司110kV仁寿变电站10kV开关柜改造 | 10kV | 高压开关柜,AC10kV,分段隔离柜,小车式,4000A,无开关,无 | 高压开关柜-电压等级:AC10kV,类型:分段隔离柜,柜型:小车式,额定电流:4000A,额定开断电流:无开关,断路器灭弧介质:无 | 台 | 1 | 2026-07-20 | 2026-07-20 | 甘肃省定西市陇西县 | 施工现场地面交货 |  | 9977-500102889-00004 | 001071348800090 | 400264716600090 | 500102889 | 主母线额定电流4000A，短路电流40kA，手车电动，满足一键顺控要求，+40～-25℃，2000m | 500102889-0052 | 是
272608-9201010-9998 | 开关柜箱包02 | 开关柜箱包02 | 国网甘肃省电力公司 | 国网甘肃省电力公司定西供电公司 | 国网甘肃定西供电公司110kV仁寿变电站10kV开关柜改造 | 10kV | 高压开关柜,AC10kV,进线开关柜,小车式,4000A,40kA,真空 | 高压开关柜-电压等级:AC10kV,类型:进线开关柜,柜型:小车式,额定电流:4000A,额定开断电流:40kA,断路器灭弧介质:真空 | 台 | 2 | 2026-07-20 | 2026-07-20 | 甘肃省定西市陇西县 | 施工现场地面交货 |  | 9977-500002869-00002 | 001071348800040 | 400264716600040 | 500002869 | 常规站，主母线额定电流4000A，短路电流40kA，CT:5P/5P/0.2S/0.2S,手车电动，地刀电动，满足一键顺控要求，+40～-25℃，2000m，架空进线 | 500002869-0151 | 是
272608-9201010-9998 | 开关柜箱包02 | 开关柜箱包02 | 国网甘肃省电力公司 | 国网甘肃省电力公司定西供电公司 | 国网甘肃定西供电公司110kV仁寿变电站10kV开关柜改造 | 10kV | 高压开关柜,AC10kV,电容器开关柜,小车式,1250A,31.5kA,真空 | 高压开关柜-电压等级:AC10kV,类型:电容器开关柜,柜型:小车式,额定电流:1250A,额定开断电流:31.5kA,断路器灭弧介质:真空 | 台 | 2 | 2026-07-20 | 2026-07-20 | 甘肃省定西市陇西县 | 施工现场地面交货 |  | 9977-500002581-00015 | 001071348800010 | 400264716600010 | 500002581 | 主母线额定电流4000A，短路电流31.5kA，CT:5P/0.2/0.2S,手车电动，地刀电动，满足一键顺控要求，+40～-25℃，2000m | 500002581-0147 | 是
272608-9201010-9998 | 开关柜箱包02 | 开关柜箱包02 | 国网甘肃省电力公司 | 国网甘肃省电力公司定西供电公司 | 国网甘肃定西供电公司110kV仁寿变电站10kV开关柜改造 | 10kV | 高压开关柜,AC10kV,母线设备柜,小车式,1250A,无开关,无 | 高压开关柜-电压等级:AC10kV,类型:母线设备柜,柜型:小车式,额定电流:1250A,额定开断电流:无开关,断路器灭弧介质:无 | 台 | 2 | 2026-07-20 | 2026-07-20 | 甘肃省定西市陇西县 | 施工现场地面交货 |  | 9977-500099478-00005 | 001071348800080 | 400264716600080 | 500099478 | 主母线额定电流4000A，短路电流31.5kA，手车电动，满足一键顺控要求，+40～-25℃，2000m，采用3PT带一次消谐器 | 500099478-0261 | 是
272608-9201010-9998 | 开关柜箱包02 | 开关柜箱包02 | 国网甘肃省电力公司 | 国网甘肃省电力公司庆阳供电公司 | 国网甘肃庆阳华池供电公司35kV石咀子变电站10kV一次设备及综自系统改造 | 10kV | 高压开关柜,AC10kV,母线设备柜,小车式,1250A,无开关,无 | 高压开关柜-电压等级:AC10kV,类型:母线设备柜,柜型:小车式,额定电流:1250A,额定开断电流:无开关,断路器灭弧介质:无 | 台 | 2 | 2026-07-01 | 2026-07-01 | 甘肃省庆阳市华池县 | 施工现场地面交货 |  | G002-500099478-00011 | 001071241200220 | 400264709100110 | 500099478 | 主母线额定电流1250A，短路电流31.5kA，手车电动，满足一键顺控要求，+40～-25℃，2000m，采用3PT带一次消谐器 | 500099478-0357 | 是
272608-9201010-9998 | 开关柜箱包02 | 开关柜箱包02 | 国网甘肃省电力公司 | 国网甘肃省电力公司庆阳供电公司 | 国网甘肃庆阳华池供电公司35kV石咀子变电站10kV一次设备及综自系统改造 | 10kV | 高压开关柜,AC10kV,站用变开关柜,小车式,1250A,31.5kA,真空 | 高压开关柜-电压等级:AC10kV,类型:站用变开关柜,柜型:小车式,额定电流:1250A,额定开断电流:31.5kA,断路器灭弧介质:真空 | 台 | 1 | 2026-07-01 | 2026-07-01 | 甘肃省庆阳市华池县 | 施工现场地面交货 |  | G002-500002586-00008 | 001071241200040 | 400264709100040 | 500002586 | 主母线额定电流1250A，短路电流31.5kA，CT:5P/0.2/0.2S,手车电动，地刀电动，满足一键顺控要求，+40～-25℃，2000m | 500002586-0168 | 是
272608-9201010-9998 | 开关柜箱包02 | 开关柜箱包02 | 国网甘肃省电力公司 | 国网甘肃省电力公司庆阳供电公司 | 国网甘肃庆阳镇原县供电公司35kV新城变电站10kV一次设备改造 | 10kV | 高压开关柜,AC10kV,电容器开关柜,小车式,1250A,31.5kA,真空 | 高压开关柜-电压等级:AC10kV,类型:电容器开关柜,柜型:小车式,额定电流:1250A,额定开断电流:31.5kA,断路器灭弧介质:真空 | 台 | 1 | 2026-07-31 | 2026-07-31 | 甘肃省庆阳市镇原县 | 施工现场地面交货 |  | G002-500002581-00016 | 001071167100010 | 400264699700010 | 500002581 | 主母线额定电流1250A，短路电流31.5kA，CT:5P/0.2/0.2S,手车电动，地刀电动，满足一键顺控要求，+40～-25℃，2000m； | 500002581-0209 | 是
272608-9201010-9998 | 开关柜箱包02 | 开关柜箱包02 | 国网甘肃省电力公司 | 国网甘肃省电力公司庆阳供电公司 | 国网甘肃庆阳镇原县供电公司35kV新城变电站10kV一次设备改造 | 10kV | 高压开关柜,AC10kV,母线设备柜,小车式,1250A,无开关,无 | 高压开关柜-电压等级:AC10kV,类型:母线设备柜,柜型:小车式,额定电流:1250A,额定开断电流:无开关,断路器灭弧介质:无 | 台 | 2 | 2026-07-31 | 2026-07-31 | 甘肃省庆阳市镇原县 | 施工现场地面交货 |  | G002-500099478-00015 | 001071167100120 | 400264699700100 | 500099478 | 主母线额定电流1250A，短路电流31.5kA，手车电动，满足一键顺控要求，+40～-25℃，2000m，采用3PT带一次消谐器； | 500099478-0370 | 是
272608-9201010-9998 | 开关柜箱包02 | 开关柜箱包02 | 国网甘肃省电力公司 | 国网甘肃省电力公司庆阳供电公司 | 国网甘肃庆阳镇原县供电公司35kV新城变电站10kV一次设备改造 | 10kV | 高压开关柜,AC10kV,分段断路器柜,小车式,1250A,31.5kA,真空 | 高压开关柜-电压等级:AC10kV,类型:分段断路器柜,柜型:小车式,额定电流:1250A,额定开断电流:31.5kA,断路器灭弧介质:真空 | 台 | 1 | 2026-07-31 | 2026-07-31 | 甘肃省庆阳市镇原县 | 施工现场地面交货 |  | G002-500002588-00005 | 001071167100040 | 400264699700040 | 500002588 | 参数主数据固化 主母线额定电流1250A，短路电流31.5kA，CT:5P/0.2,手车电动，满足一键顺控要求，+40～-25℃，2000m； | 500002588-0056 | 是
272608-9201010-9998 | 开关柜箱包02 | 开关柜箱包02 | 国网甘肃省电力公司 | 国网甘肃省电力公司庆阳供电公司 | 国网甘肃庆阳华池供电公司35kV石咀子变电站10kV一次设备及综自系统改造 | 10kV | 开关柜验电小车,800mm | 开关柜验电小车-柜宽:800mm | 只 | 2 | 2026-07-01 | 2026-07-01 | 甘肃省庆阳市华池县 | 施工现场地面交货 |  | 9977-500140609-00001 | 001071241200290 | 400264709100140 | 500140609 | 开关柜验电小车,800mm | 500140609-0041
272608-9201010-9998 | 开关柜箱包02 | 开关柜箱包02 | 国网甘肃省电力公司 | 国网甘肃省电力公司庆阳供电公司 | 国网甘肃庆阳华池供电公司35kV石咀子变电站10kV一次设备及综自系统改造 | 10kV | 高压开关柜,AC10kV,分段断路器柜,小车式,1250A,31.5kA,真空 | 高压开关柜-电压等级:AC10kV,类型:分段断路器柜,柜型:小车式,额定电流:1250A,额定开断电流:31.5kA,断路器灭弧介质:真空 | 台 | 1 | 2026-07-01 | 2026-07-01 | 甘肃省庆阳市华池县 | 施工现场地面交货 |  | G002-500002588-00003 | 001071241200050 | 400264709100050 | 500002588 | 主母线额定电流1250A，短路电流31.5kA，CT：5P/0.2,手车电动，满足一键顺控要求，+40℃~-25℃，2000m | 500002588-0052 | 是
272608-9201010-9998 | 开关柜箱包02 | 开关柜箱包02 | 国网甘肃省电力公司 | 国网甘肃省电力公司庆阳供电公司 | 国网甘肃庆阳华池供电公司35kV石咀子变电站10kV一次设备及综自系统改造 | 10kV | 开关柜检修小车,800mm | 开关柜检修小车-柜宽:800mm | 只 | 2 | 2026-07-01 | 2026-07-01 | 甘肃省庆阳市华池县 | 施工现场地面交货 |  | 9977-500140602-00001 | 001071241200280 | 400264709100130 | 500140602 | 开关柜检修小车,800mm | 500140602-0057
272608-9201010-9998 | 开关柜箱包02 | 开关柜箱包02 | 国网甘肃省电力公司 | 国网甘肃省电力公司定西供电公司 | 国网甘肃定西供电公司110kV仁寿变电站10kV开关柜改造 | 10kV | 高压开关柜,AC10kV,馈线开关柜,小车式,1250A,31.5kA,真空 | 高压开关柜-电压等级:AC10kV,类型:馈线开关柜,柜型:小车式,额定电流:1250A,额定开断电流:31.5kA,断路器灭弧介质:真空 | 台 | 13 | 2026-07-20 | 2026-07-20 | 甘肃省定西市陇西县 | 施工现场地面交货 |  | 9977-500002584-00022 | 001071348800020 | 400264716600020 | 500002584 | 主母线额定电流4000A，短路电流31.5kA，CT:5P/0.2/0.2S,手车电动，地刀电动,满足一键顺控要求，+40～-25℃，2000m，不带线路PT | 500002584-0284 | 是
272608-9201010-9998 | 开关柜箱包02 | 开关柜箱包02 | 国网甘肃省电力公司 | 国网甘肃省电力公司庆阳供电公司 | 国网甘肃庆阳华池供电公司35kV石咀子变电站10kV一次设备及综自系统改造 | 10kV | 高压开关柜,AC10kV,分段隔离柜,小车式,1250A,无开关,无 | 高压开关柜-电压等级:AC10kV,类型:分段隔离柜,柜型:小车式,额定电流:1250A,额定开断电流:无开关,断路器灭弧介质:无 | 台 | 1 | 2026-07-01 | 2026-07-01 | 甘肃省庆阳市华池县 | 施工现场地面交货 |  | G002-500099479-00004 | 001071241200230 | 400264709100120 | 500099479 | 主母线额定电流1250A，短路电流31.5kA，手车电动。+40℃~-25℃，2000m | 500099479-0143 | 是
272608-9201010-9998 | 开关柜箱包03 | 开关柜箱包03 | 国网甘肃省电力公司 | 国网甘肃省电力公司武威供电公司 | 国网甘肃武威民勤县供电公司35kV夹河变电站10kV一次设备改造 | 10kV | 高压开关柜,AC10kV,进线开关柜,小车式,1250A,31.5kA,真空 | 高压开关柜-电压等级:AC10kV,类型:进线开关柜,柜型:小车式,额定电流:1250A,额定开断电流:31.5kA,断路器灭弧介质:真空 | 台 | 2 | 2026-08-30 | 2026-08-30 | 甘肃省武威市民勤县 | 施工现场地面交货 |  | G002-500002582-00003 | 001071417000020 | 400264726900020 | 500002582 | 主母线额定电流1250A，短路电流31.5kA，CT:5P/5P/0.2S/0.2S,手车电动，地刀电动,+40～-25℃，满足一键顺控要求，2000m | 500002582-0158 | 是
272608-9201010-9998 | 开关柜箱包03 | 开关柜箱包03 | 国网甘肃省电力公司 | 国网甘肃省电力公司武威供电公司 | 国网甘肃武威天祝县供电公司35kV东升变电站10kV一次设备改造 | 10kV | 高压开关柜,AC10kV,电容器开关柜,小车式,1250A,31.5kA,真空 | 高压开关柜-电压等级:AC10kV,类型:电容器开关柜,柜型:小车式,额定电流:1250A,额定开断电流:31.5kA,断路器灭弧介质:真空 | 台 | 2 | 2026-08-30 | 2026-08-30 | 甘肃省武威市天祝县 | 施工现场地面交货 |  | 9111-500002581-00044 | 001071415200010 | 400264726600010 | 500002581 | 常规站，主母线额定电流1250A，短路电流31.5kA，5P/0.2/0.2S,手车电动，地刀电动，满足一键顺控要求，+40～-25℃，3000m，柜宽1000mm | 500002581-0168 | 是
272608-9201010-9998 | 开关柜箱包03 | 开关柜箱包03 | 国网甘肃省电力公司 | 国网甘肃省电力公司酒泉供电公司 | 国网甘肃酒泉敦煌市供电公司35kV南湖变电站10kV设备改造 | 10kV | 高压开关柜,AC10kV,进线开关柜,小车式,1250A,31.5kA,真空 | 高压开关柜-电压等级:AC10kV,类型:进线开关柜,柜型:小车式,额定电流:1250A,额定开断电流:31.5kA,断路器灭弧介质:真空 | 台 | 2 | 2026-07-10 | 2026-07-10 | 甘肃省酒泉市敦煌市 | 买方指定仓库地面交货 |  | 9977-500002582-00005 | 001070813900020 | 400264658600020 | 500002582 | 常规站，主母线额定电流1250A，短路电流31.5kA，CT:5P/5P/0.2S/0.2S,手车电动，地刀电动,+40～-25℃，满足一键顺控要求，2000m，架空进线 | 500002582-0107 | 是
272608-9201010-9998 | 开关柜箱包03 | 开关柜箱包03 | 国网甘肃省电力公司 | 国网甘肃省电力公司酒泉供电公司 | 国网甘肃酒泉敦煌市供电公司35kV南湖变电站10kV设备改造 | 10kV | 高压开关柜,AC10kV,站用变开关柜,小车式,1250A,31.5kA,真空 | 高压开关柜-电压等级:AC10kV,类型:站用变开关柜,柜型:小车式,额定电流:1250A,额定开断电流:31.5kA,断路器灭弧介质:真空 | 台 | 1 | 2026-07-10 | 2026-07-10 | 甘肃省酒泉市敦煌市 | 买方指定仓库地面交货 |  | 9977-500002586-00006 | 001070813900040 | 400264658600040 | 500002586 | 主母线额定电流1250A，短路电流31.5kA，CT:5P/0.2/0.2S,手车电动，地刀电动，满足一键顺控要求，+40～-25℃，2000m | 500002586-0121 | 是
272608-9201010-9998 | 开关柜箱包03 | 开关柜箱包03 | 国网甘肃省电力公司 | 国网甘肃省电力公司武威供电公司 | 国网甘肃武威天祝县供电公司35kV东升变电站10kV一次设备改造 | 10kV | 环网箱,AC10kV,2,4 | 环网箱-电压等级:AC10kV,进线数:2,出线数:4 | 台 | 1 | 2026-08-30 | 2026-08-30 | 甘肃省武威市天祝县 | 施工现场地面交货 |  | G002-500135701-00001 | 001071386600030 | 400264722500030 | 500135701 | 无 | 500135701-0058 | 是
272608-9201010-9998 | 开关柜箱包03 | 开关柜箱包03 | 国网甘肃省电力公司 | 国网甘肃省电力公司武威供电公司 | 国网甘肃武威民勤县供电公司35kV夹河变电站10kV一次设备改造 | 10kV | 开关柜接地小车,800mm,1250A | 开关柜接地小车-柜宽:800mm,额定电流:1250A | 只 | 1 | 2026-08-30 | 2026-08-30 | 甘肃省武威市民勤县 | 施工现场地面交货 |  | 9977-500140625-00002 | 001071417900090 | 400264727200080 | 500140625 | 800mm,1250A，+40～-25℃，海拔2000m | 500140625-0020
272608-9201010-9998 | 开关柜箱包03 | 开关柜箱包03 | 国网甘肃省电力公司 | 国网甘肃省电力公司武威供电公司 | 国网甘肃武威供电公司110kV泗水变电站10kV开关柜改造 | 10kV | 高压开关柜,AC10kV,分段断路器柜,小车式,3150A,40kA,真空 | 高压开关柜-电压等级:AC10kV,类型:分段断路器柜,柜型:小车式,额定电流:3150A,额定开断电流:40kA,断路器灭弧介质:真空 | 台 | 1 | 2026-06-10 | 2026-06-10 | 甘肃省武威市古浪县 | 买方指定仓库地面交货 |  | G002-500002820-00004 | 001071361500040 | 400264719200040 | 500002820 | 主母线额定电流3150A，短路电流40kA，CT:5P/0.2,手车电动，满足一键顺控要求，带触头测温，无线节点数字化终端0台，+40～-25℃，2000m | 500002820-0074 | 是
272608-9201010-9998 | 开关柜箱包03 | 开关柜箱包03 | 国网甘肃省电力公司 | 国网甘肃省电力公司武威供电公司 | 国网甘肃武威民勤县供电公司35kV夹河变电站10kV一次设备改造 | 10kV | 开关柜检修小车,1000mm | 开关柜检修小车-柜宽:1000mm | 只 | 1 | 2026-08-30 | 2026-08-30 | 甘肃省武威市民勤县 | 施工现场地面交货 |  | 9977-500140604-00003 | 001071417900060 | 400264727200050 | 500140604 | 开关柜检修小车,1000mm,2000m | 500140604-0064
272608-9201010-9998 | 开关柜箱包03 | 开关柜箱包03 | 国网甘肃省电力公司 | 国网甘肃省电力公司武威供电公司 | 国网甘肃武威供电公司110kV泗水变电站10kV开关柜改造 | 10kV | 开关柜检修小车,1000mm | 开关柜检修小车-柜宽:1000mm | 只 | 1 | 2026-05-31 | 2026-05-31 | 甘肃省武威市古浪县 | 买方指定仓库地面交货 |  | 9977-500140604-00003 | 001071361500110 | 400264719200110 | 500140604 | 开关柜检修小车,1000mm,2000m | 500140604-0064
272608-9201010-9998 | 开关柜箱包03 | 开关柜箱包03 | 国网甘肃省电力公司 | 国网甘肃省电力公司武威供电公司 | 国网甘肃武威供电公司110kV泗水变电站10kV开关柜改造 | 10kV | 高压开关柜,AC10kV,进线开关柜,小车式,3150A,40kA,真空 | 高压开关柜-电压等级:AC10kV,类型:进线开关柜,柜型:小车式,额定电流:3150A,额定开断电流:40kA,断路器灭弧介质:真空 | 台 | 2 | 2026-06-10 | 2026-06-10 | 甘肃省武威市古浪县 | 买方指定仓库地面交货 |  | G002-500002814-00005 | 001071361500030 | 400264719200030 | 500002814 | 常规站，主母线额定电流3150A，短路电流40kA，CT:5P/5P/0.2S/0.2S，手车电动，地刀电动，满足一键顺控要求，带触头测温+40℃~-25℃，2000m，架空进线 | 500002814-0157 | 是
272608-9201010-9998 | 开关柜箱包03 | 开关柜箱包03 | 国网甘肃省电力公司 | 国网甘肃省电力公司武威供电公司 | 国网甘肃武威民勤县供电公司35kV夹河变电站10kV一次设备改造 | 10kV | 开关柜验电小车,1000mm | 开关柜验电小车-柜宽:1000mm | 只 | 1 | 2026-08-30 | 2026-08-30 | 甘肃省武威市民勤县 | 施工现场地面交货 |  | 9977-500140606-00003 | 001071417900080 | 400264727200070 | 500140606 | 开关柜验电小车,1000mm,2000m | 500140606-0041
272608-9201010-9998 | 开关柜箱包03 | 开关柜箱包03 | 国网甘肃省电力公司 | 国网甘肃省电力公司武威供电公司 | 国网甘肃武威供电公司110kV泗水变电站10kV开关柜改造 | 10kV | 高压开关柜,AC10kV,母线设备柜,小车式,1250A,无开关,无 | 高压开关柜-电压等级:AC10kV,类型:母线设备柜,柜型:小车式,额定电流:1250A,额定开断电流:无开关,断路器灭弧介质:无 | 台 | 2 | 2026-06-10 | 2026-06-10 | 甘肃省武威市古浪县 | 买方指定仓库地面交货 |  | G002-500099478-00013 | 001071361500060 | 400264719200060 | 500099478 | 主母线额定电流3150A，短路电流31.5kA，手车电动，满足一键顺控要求，+40～-25℃，2000m，采用3PT带一次消谐器 | 500099478-0365 | 是
272608-9201010-9998 | 开关柜箱包03 | 开关柜箱包03 | 国网甘肃省电力公司 | 国网甘肃省电力公司武威供电公司 | 国网甘肃武威供电公司110kV泗水变电站10kV开关柜改造 | 10kV | 高压开关柜,AC10kV,馈线开关柜,小车式,1250A,31.5kA,真空 | 高压开关柜-电压等级:AC10kV,类型:馈线开关柜,柜型:小车式,额定电流:1250A,额定开断电流:31.5kA,断路器灭弧介质:真空 | 台 | 6 | 2026-06-10 | 2026-06-10 | 甘肃省武威市古浪县 | 买方指定仓库地面交货 |  | G002-500002584-00033 | 001071361500020 | 400264719200020 | 500002584 | 主母线额定电流3150A，短路电流31.5kA，CT:5P/0.2/0.2S,手车电动，地刀电动,满足一键顺控要求，+40～-25℃，2000m，不带线路PT | 500002584-0421 | 是
272608-9201010-9998 | 开关柜箱包03 | 开关柜箱包03 | 国网甘肃省电力公司 | 国网甘肃省电力公司武威供电公司 | 国网甘肃武威供电公司110kV泗水变电站10kV开关柜改造 | 10kV | 高压开关柜,AC10kV,分段隔离柜,小车式,3150A,无开关,无 | 高压开关柜-电压等级:AC10kV,类型:分段隔离柜,柜型:小车式,额定电流:3150A,额定开断电流:无开关,断路器灭弧介质:无 | 台 | 1 | 2026-06-10 | 2026-06-10 | 甘肃省武威市古浪县 | 买方指定仓库地面交货 |  | G002-500102888-00007 | 001071361500070 | 400264719200070 | 500102888 | 主母线额定电流3150A，短路电流40kA，手车电动，+40～-25℃，2000m | 500102888-0055 | 是
272608-9201010-9998 | 开关柜箱包03 | 开关柜箱包03 | 国网甘肃省电力公司 | 国网甘肃省电力公司武威供电公司 | 国网甘肃武威民勤县供电公司35kV夹河变电站10kV一次设备改造 | 10kV | 高压开关柜,AC10kV,分段隔离柜,小车式,1250A,无开关,无 | 高压开关柜-电压等级:AC10kV,类型:分段隔离柜,柜型:小车式,额定电流:1250A,额定开断电流:无开关,断路器灭弧介质:无 | 台 | 1 | 2026-08-30 | 2026-08-30 | 甘肃省武威市民勤县 | 施工现场地面交货 |  | G002-500099479-00004 | 001071417000080 | 400264726900080 | 500099479 | 主母线额定电流1250A，短路电流31.5kA，手车电动。+40℃~-25℃，2000m | 500099479-0143 | 是
272608-9201010-9998 | 开关柜箱包03 | 开关柜箱包03 | 国网甘肃省电力公司 | 国网甘肃省电力公司武威供电公司 | 国网甘肃武威民勤县供电公司35kV夹河变电站10kV一次设备改造 | 10kV | 开关柜检修小车,800mm | 开关柜检修小车-柜宽:800mm | 只 | 1 | 2026-08-30 | 2026-08-30 | 甘肃省武威市民勤县 | 施工现场地面交货 |  | 9977-500140602-00003 | 001071417900050 | 400264727200040 | 500140602 | 开关柜检修小车,800mm,2000m | 500140602-0060
272608-9201010-9998 | 开关柜箱包03 | 开关柜箱包03 | 国网甘肃省电力公司 | 国网甘肃省电力公司武威供电公司 | 国网甘肃武威供电公司110kV泗水变电站10kV开关柜改造 | 10kV | 开关柜验电小车,800mm | 开关柜验电小车-柜宽:800mm | 只 | 1 | 2026-05-31 | 2026-05-31 | 甘肃省武威市古浪县 | 买方指定仓库地面交货 |  | 9977-500140609-00003 | 001071361500120 | 400264719200120 | 500140609 | 开关柜验电小车,800mm,2000m | 500140609-0044
272608-9201010-9998 | 开关柜箱包03 | 开关柜箱包03 | 国网甘肃省电力公司 | 国网甘肃省电力公司武威供电公司 | 国网甘肃武威供电公司110kV泗水变电站10kV开关柜改造 | 10kV | 高压开关柜,AC10kV,站用变开关柜,小车式,1250A,无开关,无 | 高压开关柜-电压等级:AC10kV,类型:站用变开关柜,柜型:小车式,额定电流:1250A,额定开断电流:无开关,断路器灭弧介质:无 | 台 | 2 | 2026-06-10 | 2026-06-10 | 甘肃省武威市古浪县 | 买方指定仓库地面交货 |  | G002-500109954-00003 | 001071361500080 | 400264719200080 | 500109954 | 主母线额定电流3150A，短路电流31.5kA,满足一键顺控要求，+40℃~-25℃，2000m | 500109954-0087 | 是
272608-9201010-9998 | 开关柜箱包03 | 开关柜箱包03 | 国网甘肃省电力公司 | 国网甘肃省电力公司武威供电公司 | 国网甘肃武威供电公司110kV泗水变电站10kV开关柜改造 | 10kV | 开关柜接地小车,800mm,1250A | 开关柜接地小车-柜宽:800mm,额定电流:1250A | 只 | 1 | 2026-05-31 | 2026-05-31 | 甘肃省武威市古浪县 | 买方指定仓库地面交货 |  | 9977-500140625-00002 | 001071361500130 | 400264719200130 | 500140625 | 800mm,1250A，+40～-25℃，海拔2000m | 500140625-0020
272608-9201010-9998 | 开关柜箱包03 | 开关柜箱包03 | 国网甘肃省电力公司 | 国网甘肃省电力公司武威供电公司 | 国网甘肃武威供电公司110kV泗水变电站10kV开关柜改造 | 10kV | 高压开关柜,AC10kV,电容器开关柜,小车式,1250A,31.5kA,真空 | 高压开关柜-电压等级:AC10kV,类型:电容器开关柜,柜型:小车式,额定电流:1250A,额定开断电流:31.5kA,断路器灭弧介质:真空 | 台 | 4 | 2026-06-10 | 2026-06-10 | 甘肃省武威市古浪县 | 买方指定仓库地面交货 |  | G002-500002581-00014 | 001071361500010 | 400264719200010 | 500002581 | 主母线额定电流3150A，短路电流31.5kA，CT:5P/0.2/0.2S,手车电动，地刀电动，满足一键顺控要求，+40～-25℃，2000m | 500002581-0206 | 是
272608-9201010-9998 | 开关柜箱包03 | 开关柜箱包03 | 国网甘肃省电力公司 | 国网甘肃省电力公司武威供电公司 | 国网甘肃武威民勤县供电公司35kV夹河变电站10kV一次设备改造 | 10kV | 开关柜接地小车,1000mm,1250A | 开关柜接地小车-柜宽:1000mm,额定电流:1250A | 只 | 1 | 2026-08-30 | 2026-08-30 | 甘肃省武威市民勤县 | 施工现场地面交货 |  | 9977-500140605-00003 | 001071417900070 | 400264727200060 | 500140605 | 开关柜接地小车,1000mm,1250A,2000m | 500140605-0033
272608-9201010-9998 | 开关柜箱包03 | 开关柜箱包03 | 国网甘肃省电力公司 | 国网甘肃省电力公司武威供电公司 | 国网甘肃武威供电公司110kV泗水变电站10kV开关柜改造 | 10kV | 开关柜检修小车,800mm | 开关柜检修小车-柜宽:800mm | 只 | 1 | 2026-05-31 | 2026-05-31 | 甘肃省武威市古浪县 | 买方指定仓库地面交货 |  | 9977-500140602-00003 | 001071361500100 | 400264719200100 | 500140602 | 开关柜检修小车,800mm,2000m | 500140602-0060
272608-9201010-9998 | 开关柜箱包03 | 开关柜箱包03 | 国网甘肃省电力公司 | 国网甘肃省电力公司武威供电公司 | 国网甘肃武威民勤县供电公司35kV夹河变电站10kV一次设备改造 | 10kV | 高压开关柜,AC10kV,站用变开关柜,小车式,1250A,31.5kA,真空 | 高压开关柜-电压等级:AC10kV,类型:站用变开关柜,柜型:小车式,额定电流:1250A,额定开断电流:31.5kA,断路器灭弧介质:真空 | 台 | 1 | 2026-08-30 | 2026-08-30 | 甘肃省武威市民勤县 | 施工现场地面交货 |  | G002-500002586-00008 | 001071417000050 | 400264726900050 | 500002586 | 主母线额定电流1250A，短路电流31.5kA，CT:5P/0.2/0.2S,手车电动，地刀电动，满足一键顺控要求，+40～-25℃，2000m | 500002586-0168 | 是
272608-9201010-9998 | 开关柜箱包03 | 开关柜箱包03 | 国网甘肃省电力公司 | 国网甘肃省电力公司武威供电公司 | 国网甘肃武威民勤县供电公司35kV夹河变电站10kV一次设备改造 | 10kV | 高压开关柜,AC10kV,分段断路器柜,小车式,1250A,31.5kA,真空 | 高压开关柜-电压等级:AC10kV,类型:分段断路器柜,柜型:小车式,额定电流:1250A,额定开断电流:31.5kA,断路器灭弧介质:真空 | 台 | 1 | 2026-08-30 | 2026-08-30 | 甘肃省武威市民勤县 | 施工现场地面交货 |  | G002-500002588-00003 | 001071417000060 | 400264726900060 | 500002588 | 主母线额定电流1250A，短路电流31.5kA，CT：5P/0.2,手车电动，满足一键顺控要求，+40℃~-25℃，2000m | 500002588-0052 | 是
272608-9201010-9998 | 开关柜箱包03 | 开关柜箱包03 | 国网甘肃省电力公司 | 国网甘肃省电力公司武威供电公司 | 国网甘肃武威民勤县供电公司35kV夹河变电站10kV一次设备改造 | 10kV | 高压开关柜,AC10kV,馈线开关柜,小车式,1250A,31.5kA,真空 | 高压开关柜-电压等级:AC10kV,类型:馈线开关柜,柜型:小车式,额定电流:1250A,额定开断电流:31.5kA,断路器灭弧介质:真空 | 台 | 4 | 2026-08-30 | 2026-08-30 | 甘肃省武威市民勤县 | 施工现场地面交货 |  | G002-500002584-00030 | 001071417000030 | 400264726900030 | 500002584 | 主母线额定电流1250A，短路电流31.5kA，CT：5P/0.2/0.2S,手车电动，地刀电动，满足一键顺控要求，+40℃~-25℃，2000m，不带线路PT | 500002584-0409 | 是
272608-9201010-9998 | 开关柜箱包03 | 开关柜箱包03 | 国网甘肃省电力公司 | 国网甘肃省电力公司武威供电公司 | 国网甘肃武威天祝县供电公司35kV东升变电站10kV一次设备改造 | 10kV | 高压开关柜,AC10kV,分段断路器柜,小车式,1250A,31.5kA,真空 | 高压开关柜-电压等级:AC10kV,类型:分段断路器柜,柜型:小车式,额定电流:1250A,额定开断电流:31.5kA,断路器灭弧介质:真空 | 台 | 1 | 2026-08-30 | 2026-08-30 | 甘肃省武威市天祝县 | 施工现场地面交货 |  | G002-500002588-00004 | 001071415200040 | 400264726600040 | 500002588 | 主母线额定电流1250A，短路电流31.5kA，CT：5P/0.2,手车电动，满足一键顺控要求，+40℃~-25℃，3000m | 500002588-0054 | 是
272608-9201010-9998 | 开关柜箱包03 | 开关柜箱包03 | 国网甘肃省电力公司 | 国网甘肃省电力公司酒泉供电公司 | 国网甘肃酒泉敦煌市供电公司35kV南湖变电站10kV设备改造 | 10kV | 高压开关柜,AC10kV,分段隔离柜,小车式,1250A,无开关,无 | 高压开关柜-电压等级:AC10kV,类型:分段隔离柜,柜型:小车式,额定电流:1250A,额定开断电流:无开关,断路器灭弧介质:无 | 台 | 1 | 2026-07-10 | 2026-07-10 | 甘肃省酒泉市敦煌市 | 买方指定仓库地面交货 |  | 9977-500099479-00003 | 001070813900140 | 400264658600080 | 500099479 | 主母线额定电流1250A，短路电流31.5kA，手车电动，+40～-25℃，2000m | 500099479-0097 | 是
272608-9201010-9998 | 开关柜箱包03 | 开关柜箱包03 | 国网甘肃省电力公司 | 国网甘肃省电力公司酒泉供电公司 | 国网甘肃酒泉敦煌市供电公司35kV南湖变电站10kV设备改造 | 10kV | 开关柜检修小车,1000mm | 开关柜检修小车-柜宽:1000mm | 只 | 2 | 2026-05-30 | 2026-05-30 | 甘肃省酒泉市敦煌市 | 买方指定仓库地面交货 |  | 9977-500140604-00002 | 001070813900230 | 400264658600110 | 500140604 | 开关柜检修小车,1000mm,0.3g | 500140604-0063
272608-9201010-9998 | 开关柜箱包03 | 开关柜箱包03 | 国网甘肃省电力公司 | 国网甘肃省电力公司武威供电公司 | 国网甘肃武威天祝县供电公司35kV东升变电站10kV一次设备改造 | 10kV | 高压开关柜,AC10kV,分段隔离柜,小车式,1250A,无开关,无 | 高压开关柜-电压等级:AC10kV,类型:分段隔离柜,柜型:小车式,额定电流:1250A,额定开断电流:无开关,断路器灭弧介质:无 | 台 | 1 | 2026-08-30 | 2026-08-30 | 甘肃省武威市天祝县 | 施工现场地面交货 |  | 9111-500099479-00003 | 001071415200070 | 400264726600070 | 500099479 | 常规站，主母线额定电流1250A，短路电流31.5kA，手车电动，+40～-25℃，3000m，柜宽1200mm | 500099479-0108 | 是
272608-9201010-9998 | 开关柜箱包03 | 开关柜箱包03 | 国网甘肃省电力公司 | 国网甘肃省电力公司酒泉供电公司 | 国网甘肃酒泉敦煌市供电公司35kV南湖变电站10kV设备改造 | 10kV | 开关柜检修小车,800mm | 开关柜检修小车-柜宽:800mm | 只 | 4 | 2026-05-30 | 2026-05-30 | 甘肃省酒泉市敦煌市 | 买方指定仓库地面交货 |  | 9977-500140602-00003 | 001070813900220 | 400264658600100 | 500140602 | 开关柜检修小车,800mm,2000m | 500140602-0060
272608-9201010-9998 | 开关柜箱包03 | 开关柜箱包03 | 国网甘肃省电力公司 | 国网甘肃省电力公司酒泉供电公司 | 国网甘肃酒泉敦煌市供电公司35kV南湖变电站10kV设备改造 | 10kV | 高压开关柜,AC10kV,母线设备柜,小车式,1250A,无开关,无 | 高压开关柜-电压等级:AC10kV,类型:母线设备柜,柜型:小车式,额定电流:1250A,额定开断电流:无开关,断路器灭弧介质:无 | 台 | 2 | 2026-07-10 | 2026-07-10 | 甘肃省酒泉市敦煌市 | 买方指定仓库地面交货 |  | 9977-500099478-00006 | 001070813900130 | 400264658600070 | 500099478 | 主母线额定电流1250A，短路电流31.5kA，手车电动，满足一键顺控要求，+40～-25℃，2000m，采用3PT带一次消谐器 | 500099478-0262 | 是
272608-9201010-9998 | 开关柜箱包03 | 开关柜箱包03 | 国网甘肃省电力公司 | 国网甘肃省电力公司武威供电公司 | 国网甘肃武威天祝县供电公司35kV东升变电站10kV一次设备改造 | 10kV | 开关柜接地小车,1000mm,1250A | 开关柜接地小车-柜宽:1000mm,额定电流:1250A | 只 | 1 | 2026-08-30 | 2026-08-30 | 甘肃省武威市天祝县 | 施工现场地面交货 |  | 9111-500140605-00003 | 001071415200100 | 400264726600100 | 500140605 | 最高环境温度:40;最低环境温度:-25;海拔:3000; | 500140605-0036
272608-9201010-9998 | 开关柜箱包03 | 开关柜箱包03 | 国网甘肃省电力公司 | 国网甘肃省电力公司武威供电公司 | 国网甘肃武威天祝县供电公司35kV东升变电站10kV一次设备改造 | 10kV | 开关柜验电小车,1000mm | 开关柜验电小车-柜宽:1000mm | 只 | 1 | 2026-08-30 | 2026-08-30 | 甘肃省武威市天祝县 | 施工现场地面交货 |  | 9111-500140606-00008 | 001071415200110 | 400264726600110 | 500140606 | 最高环境温度:40;最低环境温度:-25;海拔:3000; | 500140606-0046
272608-9201010-9998 | 开关柜箱包03 | 开关柜箱包03 | 国网甘肃省电力公司 | 国网甘肃省电力公司酒泉供电公司 | 国网甘肃酒泉敦煌市供电公司35kV南湖变电站10kV设备改造 | 10kV | 开关柜验电小车,1000mm | 开关柜验电小车-柜宽:1000mm | 只 | 1 | 2026-05-30 | 2026-05-30 | 甘肃省酒泉市敦煌市 | 买方指定仓库地面交货 |  | 9977-500140606-00003 | 001070813900250 | 400264658600130 | 500140606 | 开关柜验电小车,1000mm,2000m | 500140606-0041
272608-9201010-9998 | 开关柜箱包03 | 开关柜箱包03 | 国网甘肃省电力公司 | 国网甘肃省电力公司武威供电公司 | 国网甘肃武威天祝县供电公司35kV东升变电站10kV一次设备改造 | 10kV | 高压开关柜,AC10kV,母线设备柜,小车式,1250A,无开关,无 | 高压开关柜-电压等级:AC10kV,类型:母线设备柜,柜型:小车式,额定电流:1250A,额定开断电流:无开关,断路器灭弧介质:无 | 台 | 2 | 2026-08-30 | 2026-08-30 | 甘肃省武威市天祝县 | 施工现场地面交货 |  | 9111-500099478-00040 | 001071415200060 | 400264726600060 | 500099478 | 常规站，主母线额定电流1250A，短路电流31.5kA，手车电动，满足一键顺控要求，+40～-25℃，3000m，采用4PT接线，柜宽1200mm | 500099478-0306 | 是
272608-9201010-9998 | 开关柜箱包03 | 开关柜箱包03 | 国网甘肃省电力公司 | 国网甘肃省电力公司武威供电公司 | 国网甘肃武威天祝县供电公司35kV东升变电站10kV一次设备改造 | 10kV | 高压开关柜,AC10kV,馈线开关柜,小车式,1250A,31.5kA,真空 | 高压开关柜-电压等级:AC10kV,类型:馈线开关柜,柜型:小车式,额定电流:1250A,额定开断电流:31.5kA,断路器灭弧介质:真空 | 台 | 5 | 2026-08-30 | 2026-08-30 | 甘肃省武威市天祝县 | 施工现场地面交货 |  | 9111-500002584-00054 | 001071415200030 | 400264726600030 | 500002584 | 常规站，主母线额定电流1250A，短路电流31.5kA，5P/0.2/0.2S,手车电动，地刀电动,满足一键顺控要求，+40～-25℃，3000m，架空出线，不带线路PT,柜宽1000mm | 500002584-0319 | 是
272608-9201010-9998 | 开关柜箱包03 | 开关柜箱包03 | 国网甘肃省电力公司 | 国网甘肃省电力公司武威供电公司 | 国网甘肃武威天祝县供电公司35kV东升变电站10kV一次设备改造 | 10kV | 开关柜检修小车,1200mm | 开关柜检修小车-柜宽:1200mm | 只 | 1 | 2026-08-30 | 2026-08-30 | 甘肃省武威市天祝县 | 施工现场地面交货 |  | G002-500140631-00001 | 001071415200120 | 400264726600120 | 500140631 | 最高环境温度:40;最低环境温度:-25;海拔:3000; | 500140631-0006
272608-9201010-9998 | 开关柜箱包03 | 开关柜箱包03 | 国网甘肃省电力公司 | 国网甘肃省电力公司武威供电公司 | 国网甘肃武威天祝县供电公司35kV东升变电站10kV一次设备改造 | 10kV | 开关柜检修小车,1000mm | 开关柜检修小车-柜宽:1000mm | 只 | 1 | 2026-08-30 | 2026-08-30 | 甘肃省武威市天祝县 | 施工现场地面交货 |  | 9111-500140604-00008 | 001071415200090 | 400264726600090 | 500140604 | 最高环境温度:40;最低环境温度:-25;海拔:3000; | 500140604-0069
272608-9201010-9998 | 开关柜箱包03 | 开关柜箱包03 | 国网甘肃省电力公司 | 国网甘肃省电力公司酒泉供电公司 | 国网甘肃酒泉敦煌市供电公司35kV南湖变电站10kV设备改造 | 10kV | 开关柜接地小车,1000mm,1250A | 开关柜接地小车-柜宽:1000mm,额定电流:1250A | 只 | 1 | 2026-05-30 | 2026-05-30 | 甘肃省酒泉市敦煌市 | 买方指定仓库地面交货 |  | 9977-500140605-00003 | 001070813900240 | 400264658600120 | 500140605 | 开关柜接地小车,1000mm,1250A,2000m | 500140605-0033
272608-9201010-9998 | 开关柜箱包03 | 开关柜箱包03 | 国网甘肃省电力公司 | 国网甘肃省电力公司武威供电公司 | 国网甘肃武威天祝县供电公司35kV东升变电站10kV一次设备改造 | 10kV | 高压开关柜,AC10kV,站用变开关柜,小车式,1250A,无开关,无 | 高压开关柜-电压等级:AC10kV,类型:站用变开关柜,柜型:小车式,额定电流:1250A,额定开断电流:无开关,断路器灭弧介质:无 | 台 | 1 | 2026-08-30 | 2026-08-30 | 甘肃省武威市天祝县 | 施工现场地面交货 |  | G002-500109954-00002 | 001071415200080 | 400264726600080 | 500109954 | 主母线额定电流1250A，短路电流31.5kA,满足一键顺控要求，+40℃~-25℃，3000m | 500109954-0086 | 是
272608-9201010-9998 | 开关柜箱包03 | 开关柜箱包03 | 国网甘肃省电力公司 | 国网甘肃省电力公司酒泉供电公司 | 国网甘肃酒泉敦煌市供电公司35kV南湖变电站10kV设备改造 | 10kV | 高压开关柜,AC10kV,分段断路器柜,小车式,1250A,31.5kA,真空 | 高压开关柜-电压等级:AC10kV,类型:分段断路器柜,柜型:小车式,额定电流:1250A,额定开断电流:31.5kA,断路器灭弧介质:真空 | 台 | 1 | 2026-07-10 | 2026-07-10 | 甘肃省酒泉市敦煌市 | 买方指定仓库地面交货 |  | 9977-500002588-00003 | 001070813900050 | 400264658600050 | 500002588 | 主母线额定电流1250A，短路电流31.5kA，CT:5P/0.2,手车电动，满足一键顺控要求，+40～-25℃，2000m | 500002588-0035 | 是
272608-9201010-9998 | 开关柜箱包03 | 开关柜箱包03 | 国网甘肃省电力公司 | 国网甘肃省电力公司武威供电公司 | 国网甘肃武威古浪县供电公司35kV中岭变10kV一次设备改造 | 35kV | 环网箱,AC10kV,2,4 | 环网箱-电压等级:AC10kV,进线数:2,出线数:4 | 台 | 1 | 2026-05-30 | 2026-05-30 | 甘肃省武威市古浪县 | 施工现场地面交货 |  | G002-500135701-00001 | 001071417800090 | 400264727100020 | 500135701 | 无 | 500135701-0058 | 是
272608-9201010-9998 | 开关柜箱包03 | 开关柜箱包03 | 国网甘肃省电力公司 | 国网甘肃省电力公司武威供电公司 | 国网甘肃武威天祝县供电公司35kV东升变电站10kV一次设备改造 | 10kV | 高压开关柜,AC10kV,进线开关柜,小车式,1250A,31.5kA,真空 | 高压开关柜-电压等级:AC10kV,类型:进线开关柜,柜型:小车式,额定电流:1250A,额定开断电流:31.5kA,断路器灭弧介质:真空 | 台 | 2 | 2026-08-30 | 2026-08-30 | 甘肃省武威市天祝县 | 施工现场地面交货 |  | 9111-500002582-00015 | 001071415200020 | 400264726600020 | 500002582 | 常规站，主母线额定电流1250A，短路电流31.5kA，5P/5P/0.2S/0.2S,满足一键顺控要求，+40~-25℃，3000m，架空出线，柜宽1200mm | 500002582-0123 | 是
272608-9201010-9998 | 开关柜箱包03 | 开关柜箱包03 | 国网甘肃省电力公司 | 国网甘肃省电力公司武威供电公司 | 国网甘肃武威民勤县供电公司35kV夹河变电站10kV一次设备改造 | 10kV | 高压开关柜,AC10kV,电容器开关柜,小车式,1250A,31.5kA,真空 | 高压开关柜-电压等级:AC10kV,类型:电容器开关柜,柜型:小车式,额定电流:1250A,额定开断电流:31.5kA,断路器灭弧介质:真空 | 台 | 2 | 2026-08-30 | 2026-08-30 | 甘肃省武威市民勤县 | 施工现场地面交货 |  | G002-500002581-00012 | 001071417000010 | 400264726900010 | 500002581 | 主母线额定电流1250A，短路电流31.5kA，CT:5P/0.2/0.2S,手车电动，地刀电动，满足一键顺控要求，+40～-25℃，2000m | 500002581-0199 | 是
272608-9201010-9998 | 开关柜箱包03 | 开关柜箱包03 | 国网甘肃省电力公司 | 国网甘肃省电力公司武威供电公司 | 国网甘肃武威民勤县供电公司35kV夹河变电站10kV一次设备改造 | 10kV | 高压开关柜,AC10kV,馈线开关柜,小车式,1250A,31.5kA,真空 | 高压开关柜-电压等级:AC10kV,类型:馈线开关柜,柜型:小车式,额定电流:1250A,额定开断电流:31.5kA,断路器灭弧介质:真空 | 台 | 2 | 2026-08-30 | 2026-08-30 | 甘肃省武威市民勤县 | 施工现场地面交货 |  | G002-500002584-00031 | 001071417000040 | 400264726900040 | 500002584 | 主母线额定电流1250A，短路电流31.5kA，CT：5P/0.2/0.2S,手车电动，地刀电动，满足一键顺控要求，+40℃~-25℃，2000m，带线路PT | 500002584-0410 | 是
272608-9201010-9998 | 开关柜箱包03 | 开关柜箱包03 | 国网甘肃省电力公司 | 国网甘肃省电力公司酒泉供电公司 | 国网甘肃酒泉敦煌市供电公司35kV南湖变电站10kV设备改造 | 10kV | 高压开关柜,AC10kV,馈线开关柜,小车式,1250A,31.5kA,真空 | 高压开关柜-电压等级:AC10kV,类型:馈线开关柜,柜型:小车式,额定电流:1250A,额定开断电流:31.5kA,断路器灭弧介质:真空 | 台 | 4 | 2026-07-10 | 2026-07-10 | 甘肃省酒泉市敦煌市 | 买方指定仓库地面交货 |  | 9977-500002584-00021 | 001070813900030 | 400264658600030 | 500002584 | 主母线额定电流1250A，短路电流31.5kA，CT:5P/0.2/0.2S,手车电动，地刀电动,满足一键顺控要求，+40～-25℃，2000m，不带线路PT | 500002584-0283 | 是
272608-9201010-9998 | 开关柜箱包03 | 开关柜箱包03 | 国网甘肃省电力公司 | 国网甘肃省电力公司酒泉供电公司 | 国网甘肃酒泉敦煌市供电公司35kV南湖变电站10kV设备改造 | 10kV | 高压开关柜,AC10kV,电容器开关柜,小车式,1250A,31.5kA,真空 | 高压开关柜-电压等级:AC10kV,类型:电容器开关柜,柜型:小车式,额定电流:1250A,额定开断电流:31.5kA,断路器灭弧介质:真空 | 台 | 2 | 2026-07-10 | 2026-07-10 | 甘肃省酒泉市敦煌市 | 买方指定仓库地面交货 |  | 9977-500002581-00014 | 001070813900010 | 400264658600010 | 500002581 | 主母线额定电流1250A，短路电流31.5kA，CT:5P/0.2/0.2S,手车电动，地刀电动，满足一键顺控要求，+40～-25℃，2000m | 500002581-0146 | 是
272608-9201010-9998 | 开关柜箱包04 | 开关柜箱包04 | 国网甘肃省电力公司 | 国网甘肃省电力公司兰州供电公司 | 国网甘肃省电力公司电力应急基地10kV配电站房建设 | 10kV | 低压开关柜,AC380V,抽屉式,进线,2500A,65kA | 低压开关柜-电压等级:AC380V,型式:抽屉式,接线类型:进线,额定电流:2500A,额定开断电流:65kA | 台 | 4 | 2026-05-31 | 2026-05-31 | 甘肃省兰州市 | 买方指定仓库地面交货 |  | G002-500006630-00001 | 001071510100050 | 400264736100050 | 500006630 | 2025年第一批配网协议库存 | 500006630-0018 | 是
272608-9201010-9998 | 开关柜箱包04 | 开关柜箱包04 | 国网甘肃省电力公司 | 国网甘肃省电力公司兰州供电公司 | 国网甘肃省电力公司电力应急基地10kV配电站房建设 | 10kV | 高压开关柜,AC10kV,馈线开关柜,小车式,1250A,25kA,真空 | 高压开关柜-电压等级:AC10kV,类型:馈线开关柜,柜型:小车式,额定电流:1250A,额定开断电流:25kA,断路器灭弧介质:真空 | 台 | 8 | 2026-07-01 | 2026-07-01 | 甘肃省兰州市 | 买方指定仓库地面交货 |  | G002-500002573-00019 | 001071510100020 | 400264736100020 | 500002573 | 无 | 500002573-0194 | 是
272608-9201010-9998 | 开关柜箱包04 | 开关柜箱包04 | 国网甘肃省电力公司 | 国网甘肃省电力公司兰州供电公司 | 国网甘肃兰州供电公司110kV团结变电站10kV开关柜改造 | 10kV | 高压开关柜,AC10kV,母线设备柜,小车式,1250A,无开关,无 | 高压开关柜-电压等级:AC10kV,类型:母线设备柜,柜型:小车式,额定电流:1250A,额定开断电流:无开关,断路器灭弧介质:无 | 台 | 2 | 2026-07-01 | 2026-07-01 | 甘肃省兰州市 | 买方指定仓库地面交货 |  | 9977-500099478-00005 | 001070867200080 | 400264662500070 | 500099478 | 主母线额定电流4000A，短路电流31.5kA，手车电动，满足一键顺控要求，+40～-25℃，2000m，采用3PT带一次消谐器 | 500099478-0261 | 是
272608-9201010-9998 | 开关柜箱包04 | 开关柜箱包04 | 国网甘肃省电力公司 | 国网甘肃省电力公司兰州供电公司 | 国网甘肃省电力公司电力应急基地10kV配电站房建设 | 10kV | 高压开关柜,AC10kV,站用变开关柜,小车式,1250A,无开关,无 | 高压开关柜-电压等级:AC10kV,类型:站用变开关柜,柜型:小车式,额定电流:1250A,额定开断电流:无开关,断路器灭弧介质:无 | 台 | 2 | 2026-06-30 | 2026-06-30 | 甘肃省兰州市 | 买方指定仓库地面交货 |  | G002-500109954-00004 | 001071510100110 | 400264736100110 | 500109954 | 高压开关柜,AC10kV,站用变开关柜,小车式,1250A,无开关，无 | 500109954-0089 | 是
272608-9201010-9998 | 开关柜箱包04 | 开关柜箱包04 | 国网甘肃省电力公司 | 国网甘肃省电力公司兰州供电公司 | 国网甘肃省电力公司电力应急基地10kV配电站房建设 | 10kV | 高压开关柜,AC10kV,分段隔离柜,小车式,1250A,无开关,无 | 高压开关柜-电压等级:AC10kV,类型:分段隔离柜,柜型:小车式,额定电流:1250A,额定开断电流:无开关,断路器灭弧介质:无 | 台 | 2 | 2026-06-30 | 2026-06-30 | 甘肃省兰州市 | 买方指定仓库地面交货 |  | 9915-500099479-00002 | 001071510100100 | 400264736100100 | 500099479 | 标准化方案9，额定短时耐受电流25kA |  | 是
272608-9201010-9998 | 开关柜箱包04 | 开关柜箱包04 | 国网甘肃省电力公司 | 国网甘肃省电力公司兰州供电公司 | 国网甘肃兰州供电公司110kV团结变电站10kV开关柜改造 | 10kV | 高压开关柜,AC10kV,馈线开关柜,小车式,1250A,31.5kA,真空 | 高压开关柜-电压等级:AC10kV,类型:馈线开关柜,柜型:小车式,额定电流:1250A,额定开断电流:31.5kA,断路器灭弧介质:真空 | 台 | 24 | 2026-07-01 | 2026-07-01 | 甘肃省兰州市 | 买方指定仓库地面交货 |  | 9977-500002584-00022 | 001070867200020 | 400264662500020 | 500002584 | 主母线额定电流4000A，短路电流31.5kA，CT:5P/0.2/0.2S,手车电动，地刀电动,满足一键顺控要求，+40～-25℃，2000m，不带线路PT | 500002584-0284 | 是
272608-9201010-9998 | 开关柜箱包04 | 开关柜箱包04 | 国网甘肃省电力公司 | 国网甘肃省电力公司兰州供电公司 | 国网甘肃兰州供电公司110kV团结变电站10kV开关柜改造 | 10kV | 高压开关柜,AC10kV,进线开关柜,小车式,4000A,40kA,真空 | 高压开关柜-电压等级:AC10kV,类型:进线开关柜,柜型:小车式,额定电流:4000A,额定开断电流:40kA,断路器灭弧介质:真空 | 台 | 2 | 2026-07-01 | 2026-07-01 | 甘肃省兰州市 | 买方指定仓库地面交货 |  | 9111-500002869-00068 | 001070867200040 | 400264662500040 | 500002869 | 常规站，主母线额定电流4000A，短路电流40kA，CT:5P/5P/0.2S/0.2S,手车电动，满足一键顺控要求，带触头测温，+40～-25℃，2000m，架空进线 | 500002869-0239 | 是
272608-9201010-9998 | 开关柜箱包04 | 开关柜箱包04 | 国网甘肃省电力公司 | 国网甘肃省电力公司兰州供电公司 | 国网甘肃兰州供电公司110kV团结变电站10kV开关柜改造 | 10kV | 高压开关柜,AC10kV,分段隔离柜,小车式,4000A,无开关,无 | 高压开关柜-电压等级:AC10kV,类型:分段隔离柜,柜型:小车式,额定电流:4000A,额定开断电流:无开关,断路器灭弧介质:无 | 台 | 1 | 2026-07-01 | 2026-07-01 | 甘肃省兰州市 | 买方指定仓库地面交货 |  | 9977-500102889-00004 | 001070867200090 | 400264662500080 | 500102889 | 主母线额定电流4000A，短路电流40kA，手车电动，满足一键顺控要求，+40～-25℃，2000m | 500102889-0052 | 是
272608-9201010-9998 | 开关柜箱包04 | 开关柜箱包04 | 国网甘肃省电力公司 | 国网甘肃省电力公司兰州供电公司 | 国网甘肃省电力公司电力应急基地10kV配电站房建设 | 10kV | 高压开关柜,AC10kV,母线设备柜,小车式,1250A,无开关,无 | 高压开关柜-电压等级:AC10kV,类型:母线设备柜,柜型:小车式,额定电流:1250A,额定开断电流:无开关,断路器灭弧介质:无 | 台 | 4 | 2026-06-30 | 2026-06-30 | 甘肃省兰州市 | 买方指定仓库地面交货 |  | G002-500099478-00016 | 001071510100090 | 400264736100090 | 500099478 | 高压开关柜,AC10kV,母线设备柜,小车式,1250A,无开关， 无 | 500099478-0371 | 是
272608-9201010-9998 | 开关柜箱包04 | 开关柜箱包04 | 国网甘肃省电力公司 | 国网甘肃省电力公司兰州供电公司 | 国网甘肃兰州供电公司110kV团结变电站10kV开关柜改造 | 10kV | 开关柜检修小车,800mm | 开关柜检修小车-柜宽:800mm | 只 | 2 | 2026-07-01 | 2026-07-01 | 甘肃省兰州市 | 买方指定仓库地面交货 |  | 9977-500140602-00003 | 001070867200100 | 400264662500090 | 500140602 | 开关柜检修小车,800mm,2000m | 500140602-0060
272608-9201010-9998 | 开关柜箱包04 | 开关柜箱包04 | 国网甘肃省电力公司 | 国网甘肃省电力公司兰州供电公司 | 国网甘肃省电力公司电力应急基地10kV配电站房建设 | 10kV | 开关柜验电小车,800mm | 开关柜验电小车-柜宽:800mm | 只 | 2 | 2026-05-31 | 2026-05-31 | 甘肃省兰州市 | 买方指定仓库地面交货 |  | G002-500140609-00007 | 001071407000300 | 400264724400050 | 500140609 | AC 10kV 接地、验电小车 | 500140609-0052
272608-9201010-9998 | 开关柜箱包04 | 开关柜箱包04 | 国网甘肃省电力公司 | 国网甘肃省电力公司兰州供电公司 | 国网甘肃省电力公司电力应急基地10kV配电站房建设 | 10kV | 高压开关柜,AC10kV,分段断路器柜,小车式,1250A,25kA,真空 | 高压开关柜-电压等级:AC10kV,类型:分段断路器柜,柜型:小车式,额定电流:1250A,额定开断电流:25kA,断路器灭弧介质:真空 | 台 | 2 | 2026-06-30 | 2026-06-30 | 甘肃省兰州市 | 买方指定仓库地面交货 |  | 9915-500002577-00001 | 001071510100030 | 400264736100030 | 500002577 |  |  | 是
272608-9201010-9998 | 开关柜箱包04 | 开关柜箱包04 | 国网甘肃省电力公司 | 国网甘肃省电力公司兰州供电公司 | 国网甘肃省电力公司电力应急基地10kV配电站房建设 | 10kV | 低压开关柜,AC380V,抽屉式,馈线,2500A,65kA | 低压开关柜-电压等级:AC380V,型式:抽屉式,接线类型:馈线,额定电流:2500A,额定开断电流:65kA | 台 | 2 | 2026-05-31 | 2026-05-31 | 甘肃省兰州市 | 买方指定仓库地面交货 |  | G002-500006704-00004 | 001071510100060 | 400264736100060 | 500006704 | 2025年第一批配网协议库存 | 500006704-0025 | 是
272608-9201010-9998 | 开关柜箱包04 | 开关柜箱包04 | 国网甘肃省电力公司 | 国网甘肃省电力公司兰州供电公司 | 国网甘肃兰州供电公司110kV团结变电站10kV开关柜改造 | 10kV | 开关柜验电小车,1000mm | 开关柜验电小车-柜宽:1000mm | 只 | 2 | 2026-07-01 | 2026-07-01 | 甘肃省兰州市 | 买方指定仓库地面交货 |  | 9977-500140606-00003 | 001070867200130 | 400264662500120 | 500140606 | 开关柜验电小车,1000mm,2000m | 500140606-0041
272608-9201010-9998 | 开关柜箱包04 | 开关柜箱包04 | 国网甘肃省电力公司 | 国网甘肃省电力公司兰州供电公司 | 国网甘肃兰州供电公司110kV团结变电站10kV开关柜改造 | 10kV | 高压开关柜,AC10kV,站用变开关柜,小车式,1250A,31.5kA,真空 | 高压开关柜-电压等级:AC10kV,类型:站用变开关柜,柜型:小车式,额定电流:1250A,额定开断电流:31.5kA,断路器灭弧介质:真空 | 台 | 2 | 2026-07-01 | 2026-07-01 | 甘肃省兰州市 | 买方指定仓库地面交货 |  | 9977-500002586-00008 | 001070867200030 | 400264662500030 | 500002586 | 主母线额定电流4000A，短路电流31.5kA，CT:5P/0.2/0.2S,手车电动，地刀电动,满足一键顺控要求，+40～-25℃，2000m | 500002586-0125 | 是
272608-9201010-9998 | 开关柜箱包04 | 开关柜箱包04 | 国网甘肃省电力公司 | 国网甘肃省电力公司兰州供电公司 | 国网甘肃省电力公司电力应急基地10kV配电站房建设 | 10kV | 低压开关柜,AC380V,抽屉式,分段,2500A,65kA | 低压开关柜-电压等级:AC380V,型式:抽屉式,接线类型:分段,额定电流:2500A,额定开断电流:65kA | 台 | 1 | 2026-05-31 | 2026-05-31 | 甘肃省兰州市 | 买方指定仓库地面交货 |  | G002-500006556-00001 | 001071510100040 | 400264736100040 | 500006556 | 2025年第一批配网协议库存 | 500006556-0012 | 是
272608-9201010-9998 | 开关柜箱包04 | 开关柜箱包04 | 国网甘肃省电力公司 | 国网甘肃省电力公司兰州供电公司 | 国网甘肃省电力公司电力应急基地10kV配电站房建设 | 10kV | 低压电容器柜,AC380V,固定分隔式,240kvar | 低压电容器柜-电压等级:AC380V,型式:固定分隔式,额定容量:240kvar | 台 | 2 | 2026-05-31 | 2026-05-31 | 甘肃省兰州市 | 买方指定仓库地面交货 |  | G002-500114883-00001 | 001071407000080 | 400264724400010 | 500114883 | 2025年第一批配网协议库存 | 500114883-0072 | 是
272608-9201010-9998 | 开关柜箱包04 | 开关柜箱包04 | 国网甘肃省电力公司 | 国网甘肃省电力公司兰州供电公司 | 国网甘肃兰州供电公司110kV团结变电站10kV开关柜改造 | 10kV | 高压开关柜,AC10kV,电容器开关柜,小车式,1250A,31.5kA,真空 | 高压开关柜-电压等级:AC10kV,类型:电容器开关柜,柜型:小车式,额定电流:1250A,额定开断电流:31.5kA,断路器灭弧介质:真空 | 台 | 2 | 2026-07-01 | 2026-07-01 | 甘肃省兰州市 | 买方指定仓库地面交货 |  | 9977-500002581-00018 | 001070867200010 | 400264662500010 | 500002581 | 主母线额定电流4000A，短路电流31.5kA，CT:5P/0.2/0.2S,手车电动，地刀电动,满足一键顺控要求，+40～-25℃，2000m | 500002581-0155 | 是
272608-9201010-9998 | 开关柜箱包04 | 开关柜箱包04 | 国网甘肃省电力公司 | 国网甘肃省电力公司兰州供电公司 | 国网甘肃省电力公司电力应急基地10kV配电站房建设 | 10kV | 高压开关柜,AC10kV,进线开关柜,小车式,1250A,25kA,真空 | 高压开关柜-电压等级:AC10kV,类型:进线开关柜,柜型:小车式,额定电流:1250A,额定开断电流:25kA,断路器灭弧介质:真空 | 台 | 6 | 2026-06-30 | 2026-06-30 | 甘肃省兰州市 | 买方指定仓库地面交货 |  | 9915-500002571-00005 | 001071510100010 | 400264736100010 | 500002571 |  |  | 是
272608-9201010-9998 | 开关柜箱包04 | 开关柜箱包04 | 国网甘肃省电力公司 | 国网甘肃省电力公司兰州供电公司 | 国网甘肃兰州供电公司110kV团结变电站10kV开关柜改造 | 10kV | 开关柜检修小车,1000mm | 开关柜检修小车-柜宽:1000mm | 只 | 2 | 2026-07-01 | 2026-07-01 | 甘肃省兰州市 | 买方指定仓库地面交货 |  | 9977-500140604-00003 | 001070867200110 | 400264662500100 | 500140604 | 开关柜检修小车,1000mm,2000m | 500140604-0064
272608-9201010-9998 | 开关柜箱包04 | 开关柜箱包04 | 国网甘肃省电力公司 | 国网甘肃省电力公司兰州供电公司 | 国网甘肃兰州供电公司110kV团结变电站10kV开关柜改造 | 10kV | 高压开关柜,AC10kV,接地变柜,小车式,1250A,31.5kA,真空 | 高压开关柜-电压等级:AC10kV,类型:接地变柜,柜型:小车式,额定电流:1250A,额定开断电流:31.5kA,断路器灭弧介质:真空 | 台 | 2 | 2026-07-01 | 2026-07-01 | 甘肃省兰州市 | 买方指定仓库地面交货 |  | 9977-500061728-00007 | 001070867200070 | 400264662500060 | 500061728 | 主母线额定电流4000A，短路电流31.5kA，CT:5P/0.2/0.2S,手车电动，地刀电动,满足一键顺控要求，+40～-25℃，2000m | 500061728-0081 | 是
272608-9201010-9998 | 开关柜箱包04 | 开关柜箱包04 | 国网甘肃省电力公司 | 国网甘肃省电力公司兰州供电公司 | 国网甘肃兰州供电公司110kV团结变电站10kV开关柜改造 | 10kV | 开关柜接地小车,1000mm,1250A | 开关柜接地小车-柜宽:1000mm,额定电流:1250A | 只 | 2 | 2026-07-01 | 2026-07-01 | 甘肃省兰州市 | 买方指定仓库地面交货 |  | 9977-500140605-00003 | 001070867200120 | 400264662500110 | 500140605 | 开关柜接地小车,1000mm,1250A,2000m | 500140605-0033
272608-9201010-9998 | 开关柜箱包04 | 开关柜箱包04 | 国网甘肃省电力公司 | 国网甘肃省电力公司兰州供电公司 | 国网甘肃兰州供电公司110kV团结变电站10kV开关柜改造 | 10kV | 高压开关柜,AC10kV,分段断路器柜,小车式,4000A,40kA,真空 | 高压开关柜-电压等级:AC10kV,类型:分段断路器柜,柜型:小车式,额定电流:4000A,额定开断电流:40kA,断路器灭弧介质:真空 | 台 | 1 | 2026-07-01 | 2026-07-01 | 甘肃省兰州市 | 买方指定仓库地面交货 |  | 9977-500002875-00012 | 001070867200050 | 400264662500050 | 500002875 | 主母线额定电流4000A，短路电流40kA，CT:5P/0.2，手车电动，满足一键顺控要求，配置触头在线测温，+40～-25℃，2000m | 500002875-0079 | 是
272608-9201010-9998 | 开关柜箱包05 | 开关柜箱包05 | 国网甘肃省电力公司 | 国网甘肃省电力公司庆阳供电公司 | 国网甘肃庆阳庆城县供电公司35kV玄马变电站10kV一次设备改造 | 10kV | 充气式高压开关柜,AC10kV,馈线开关柜,1250A,31.5kA,SF6 | 充气式高压开关柜-电压等级:AC10kV,类型:馈线开关柜,额定电流:1250A,额定开断电流:31.5kA,绝缘气体:SF6 | 台 | 5 | 2026-07-31 | 2026-07-31 | 甘肃省庆阳市庆城县 | 施工现场地面交货 |  | 9977-500139338-00009 | 001071131400170 | 400264696000090 | 500139338 | 主母线额定电流1250A，短路电流31.5kA，CT:5P/0.2/0.2S,真空断路器，电缆出线，不带线路PT，远传表计终端一体，+40～-25℃，3000m，满足一键顺控要求 | 500139338-0101 | 是
272608-9201010-9998 | 开关柜箱包05 | 开关柜箱包05 | 国网甘肃省电力公司 | 国网甘肃省电力公司庆阳供电公司 | 国网甘肃庆阳庆城县供电公司35kV玄马变电站10kV一次设备改造 | 10kV | 充气式高压开关柜,AC10kV,母线设备柜,1250A,无开关,SF6 | 充气式高压开关柜-电压等级:AC10kV,类型:母线设备柜,额定电流:1250A,额定开断电流:无开关,绝缘气体:SF6 | 台 | 2 | 2026-07-31 | 2026-07-31 | 甘肃省庆阳市庆城县 | 施工现场地面交货 |  | 9977-500139340-00003 | 001071131400180 | 400264696000100 | 500139340 | 主母线额定电流1250A，短路电流31.5kA，采用3PT带一次消谐器，远传表计终端一体，+40～-25℃，3000m，满足一键顺控要求 | 500139340-0091 | 是
272608-9201010-9998 | 开关柜箱包05 | 开关柜箱包05 | 国网甘肃省电力公司 | 国网甘肃省电力公司庆阳供电公司 | 国网甘肃庆阳庆城县供电公司35kV玄马变电站10kV一次设备改造 | 10kV | 充气式高压开关柜,AC10kV,分段断路器柜,1250A,31.5kA,SF6 | 充气式高压开关柜-电压等级:AC10kV,类型:分段断路器柜,额定电流:1250A,额定开断电流:31.5kA,绝缘气体:SF6 | 台 | 1 | 2026-07-31 | 2026-07-31 | 甘肃省庆阳市庆城县 | 施工现场地面交货 |  | 9977-500139662-00005 | 001071131400230 | 400264696000150 | 500139662 | 主母线额定电流1250A，短路电流31.5kA，CT:5P/0.2,真空断路器，远传表计终端一体，+40～-25℃，3000m，满足一键顺控要求 | 500139662-0036 | 是
272608-9201010-9998 | 开关柜箱包05 | 开关柜箱包05 | 国网甘肃省电力公司 | 国网甘肃省电力公司庆阳供电公司 | 国网甘肃庆阳庆城县供电公司35kV玄马变电站10kV一次设备改造 | 10kV | 充气式高压开关柜,AC10kV,进线开关柜,1250A,31.5kA,SF6 | 充气式高压开关柜-电压等级:AC10kV,类型:进线开关柜,额定电流:1250A,额定开断电流:31.5kA,绝缘气体:SF6 | 台 | 2 | 2026-07-31 | 2026-07-31 | 甘肃省庆阳市庆城县 | 施工现场地面交货 |  | 9977-500139530-00010 | 001071131400210 | 400264696000130 | 500139530 | 常规站，主母线额定电流1250A，短路电流31.5kA，CT：5P/5P/0.2S/0.2S，真空断路器，电缆进线，远传表计终端一体，+40～-25℃，3000m，满足一键顺控要求 | 500139530-0084 | 是
272608-9201010-9998 | 开关柜箱包05 | 开关柜箱包05 | 国网甘肃省电力公司 | 国网甘肃省电力公司庆阳供电公司 | 国网甘肃庆阳庆城县供电公司35kV玄马变电站10kV一次设备改造 | 10kV | 充气式高压开关柜,AC10kV,站用变开关柜,1250A,31.5kA,SF6 | 充气式高压开关柜-电压等级:AC10kV,类型:站用变开关柜,额定电流:1250A,额定开断电流:31.5kA,绝缘气体:SF6 | 台 | 1 | 2026-07-31 | 2026-07-31 | 甘肃省庆阳市庆城县 | 施工现场地面交货 |  | 9977-500139343-00006 | 001071131400190 | 400264696000110 | 500139343 | 主母线额定电流1250A，短路电流31.5kA，CT:5P/0.2/0.2S,真空断路器，电缆出线，远传表计终端一体，+40～-25℃，3000m，满足一键顺控要求 | 500139343-0080 | 是
272608-9201010-9998 | 开关柜箱包05 | 开关柜箱包05 | 国网甘肃省电力公司 | 国网甘肃省电力公司庆阳供电公司 | 国网甘肃庆阳庆城县供电公司35kV玄马变电站10kV一次设备改造 | 10kV | 充气式高压开关柜,AC10kV,分段隔离柜,1250A,无开关,SF6 | 充气式高压开关柜-电压等级:AC10kV,类型:分段隔离柜,额定电流:1250A,额定开断电流:无开关,绝缘气体:SF6 | 台 | 1 | 2026-07-31 | 2026-07-31 | 甘肃省庆阳市庆城县 | 施工现场地面交货 |  | 9977-500139531-00005 | 001071131400220 | 400264696000140 | 500139531 | 主母线额定电流1250A，短路电流31.5kA，无CT，远传表计终端一体，+40～-25℃，3000m，满足一键顺控要求 | 500139531-0056 | 是
272608-9201010-9998 | 开关柜箱包05 | 开关柜箱包05 | 国网甘肃省电力公司 | 国网甘肃省电力公司庆阳供电公司 | 国网甘肃庆阳庆城县供电公司35kV玄马变电站10kV一次设备改造 | 10kV | 充气式高压开关柜,AC35kV,电容器开关柜,1250A,31.5kA,SF6 | 充气式高压开关柜-电压等级:AC35kV,类型:电容器开关柜,额定电流:1250A,额定开断电流:31.5kA,绝缘气体:SF6 | 台 | 2 | 2026-07-31 | 2026-07-31 | 甘肃省庆阳市庆城县 | 施工现场地面交货 |  | 9977-500139368-00015 | 001071131400200 | 400264696000120 | 500139368 | 主母线额定电流1250A，短路电流31.5kA，CT:5P/0.2/0.2S，真空断路器，电缆出线，远传表计终端一体装置，+40～-25℃，3000m，满足一键顺控要求 | 500139368-0087 | 是
272608-9201010-9998 | 开关柜箱包05 | 开关柜箱包05 | 国网甘肃省电力公司 | 国网甘肃省电力公司白银供电公司 | 国网白银供电公司220kV沙河变10kV无功设备建设 | 10kV | 高压开关柜,AC10kV,电抗器开关柜,小车式,1250A,31.5kA,真空 | 高压开关柜-电压等级:AC10kV,类型:电抗器开关柜,柜型:小车式,额定电流:1250A,额定开断电流:31.5kA,断路器灭弧介质:真空 | 台 | 2 | 2026-07-31 | 2026-07-31 | 甘肃省白银市靖远县 | 施工现场车板交货 |  | G002-500002590-00001 | 001070954800010 | 400264673000010 | 500002590 | 额定电流1250A,短路电流31.5kA,最高环境温度:40;最低环境温度:-25;海拔:2000 | 500002590-0057 | 是
272608-9201010-9998 | 开关柜箱包06 | 开关柜箱包06 | 国网甘肃省电力公司 | 国网甘肃省电力公司庆阳供电公司 | 国网甘肃庆阳供电公司110kV正宁变电站10kV一次设备改造 | 10kV | 充气式高压开关柜,AC10kV,母线设备柜,1250A,无开关,SF6 | 充气式高压开关柜-电压等级:AC10kV,类型:母线设备柜,额定电流:1250A,额定开断电流:无开关,绝缘气体:SF6 | 台 | 2 | 2026-08-30 | 2026-08-30 | 甘肃省庆阳市正宁县 | 施工现场地面交货 |  | 9977-500139340-00008 | 001070957100160 | 400264673500080 | 500139340 | 主母线额定电流1250A，短路电流31.5kA，采用3PT带一次消谐器，远传表计终端一体，+40～-25℃，3000m，满足一键顺控要求 | 500139340-0096 | 是
272608-9201010-9998 | 开关柜箱包06 | 开关柜箱包06 | 国网甘肃省电力公司 | 国网甘肃省电力公司庆阳供电公司 | 国网甘肃庆阳供电公司110kV正宁变电站10kV一次设备改造 | 10kV | 充气式高压开关柜,AC10kV,分段隔离柜,3150A,无开关,SF6 | 充气式高压开关柜-电压等级:AC10kV,类型:分段隔离柜,额定电流:3150A,额定开断电流:无开关,绝缘气体:SF6 | 台 | 1 | 2026-08-30 | 2026-08-30 | 甘肃省庆阳市正宁县 | 施工现场地面交货 |  | 9977-500139321-00006 | 001070957100140 | 400264673500060 | 500139321 | 主母线额定电流3150A，短路电流40kA，无CT,远传表计终端一体装置，+40～-25℃，3000m，满足一键顺控要求 | 500139321-0070 | 是
272608-9201010-9998 | 开关柜箱包06 | 开关柜箱包06 | 国网甘肃省电力公司 | 国网甘肃省电力公司庆阳供电公司 | 国网甘肃庆阳供电公司110kV正宁变电站10kV一次设备改造 | 10kV | 充气式高压开关柜,AC10kV,分段断路器柜,3150A,40kA,SF6 | 充气式高压开关柜-电压等级:AC10kV,类型:分段断路器柜,额定电流:3150A,额定开断电流:40kA,绝缘气体:SF6 | 台 | 1 | 2026-08-30 | 2026-08-30 | 甘肃省庆阳市正宁县 | 施工现场地面交货 |  | 9977-500139965-00005 | 001070957100190 | 400264673500110 | 500139965 | 主母线额定电流3150A，短路电流40kA，CT:5P/0.2，真空断路器，管母进线，远传表计终端一体，+40～-25℃，3000m，满足一键顺控要求 | 500139965-0063 | 是
272608-9201010-9998 | 开关柜箱包06 | 开关柜箱包06 | 国网甘肃省电力公司 | 国网甘肃省电力公司庆阳供电公司 | 国网甘肃庆阳供电公司110kV正宁变电站10kV一次设备改造 | 10kV | 充气式高压开关柜,AC10kV,站用变开关柜,1250A,31.5kA,SF6 | 充气式高压开关柜-电压等级:AC10kV,类型:站用变开关柜,额定电流:1250A,额定开断电流:31.5kA,绝缘气体:SF6 | 台 | 1 | 2026-08-30 | 2026-08-30 | 甘肃省庆阳市正宁县 | 施工现场地面交货 |  | 9977-500139343-00006 | 001070957100170 | 400264673500090 | 500139343 | 主母线额定电流1250A，短路电流31.5kA，CT:5P/0.2/0.2S,真空断路器，电缆出线，远传表计终端一体，+40～-25℃，3000m，满足一键顺控要求 | 500139343-0080 | 是
272608-9201010-9998 | 开关柜箱包06 | 开关柜箱包06 | 国网甘肃省电力公司 | 国网甘肃省电力公司庆阳供电公司 | 国网甘肃庆阳供电公司110kV正宁变电站10kV一次设备改造 | 10kV | 充气式高压开关柜,AC10kV,进线开关柜,3150A,40kA,SF6 | 充气式高压开关柜-电压等级:AC10kV,类型:进线开关柜,额定电流:3150A,额定开断电流:40kA,绝缘气体:SF6 | 台 | 2 | 2026-08-30 | 2026-08-30 | 甘肃省庆阳市正宁县 | 施工现场地面交货 |  | 9977-500139964-00009 | 001070957100180 | 400264673500100 | 500139964 | 常规站,主母线额定电流3150A，短路电流:40kA,CT:5P/5P/0.2S/0.2S,真空断路器，管母进线，远传表计终端一体，+40℃～-25℃，3000m，满足一键顺控要求 | 500139964-0086 | 是
272608-9201010-9998 | 开关柜箱包06 | 开关柜箱包06 | 国网甘肃省电力公司 | 国网甘肃省电力公司庆阳供电公司 | 国网甘肃庆阳供电公司110kV正宁变电站10kV一次设备改造 | 10kV | 充气式高压开关柜,AC10kV,馈线开关柜,1250A,31.5kA,SF6 | 充气式高压开关柜-电压等级:AC10kV,类型:馈线开关柜,额定电流:1250A,额定开断电流:31.5kA,绝缘气体:SF6 | 台 | 9 | 2026-08-30 | 2026-08-30 | 甘肃省庆阳市正宁县 | 施工现场地面交货 |  | 9977-500139338-00009 | 001070957100150 | 400264673500070 | 500139338 | 主母线额定电流1250A，短路电流31.5kA，CT:5P/0.2/0.2S,真空断路器，电缆出线，不带线路PT，远传表计终端一体，+40～-25℃，3000m，满足一键顺控要求 | 500139338-0101 | 是
272608-9201010-9998 | 开关柜箱包06 | 开关柜箱包06 | 国网甘肃省电力公司 | 国网甘肃省电力公司庆阳供电公司 | 国网甘肃庆阳供电公司110kV正宁变电站10kV一次设备改造 | 10kV | 充气式高压开关柜,AC10kV,电容器开关柜,1250A,31.5kA,SF6 | 充气式高压开关柜-电压等级:AC10kV,类型:电容器开关柜,额定电流:1250A,额定开断电流:31.5kA,绝缘气体:SF6 | 台 | 4 | 2026-08-30 | 2026-08-30 | 甘肃省庆阳市正宁县 | 施工现场地面交货 |  | 9977-500139315-00026 | 001070957100130 | 400264673500050 | 500139315 | 主母线额定电流1250A，短路电流31.5kA，CT:5P/0.2/0.2S,真空断路器，电缆出线，远传表计终端一体，+40～-25℃，3000m，满足一键顺控要求 | 500139315-0125 | 是
272608-9201010-9998 | 开关柜箱包07 | 开关柜箱包07 | 国网甘肃省电力公司 | 国网甘肃省电力公司庆阳供电公司 | 国网甘肃庆阳供电公司110kV彭原变电站10kV一次设备改造 | 10kV | 充气式高压开关柜,AC10kV,母线设备柜,1250A,无开关,SF6 | 充气式高压开关柜-电压等级:AC10kV,类型:母线设备柜,额定电流:1250A,额定开断电流:无开关,绝缘气体:SF6 | 台 | 2 | 2026-08-30 | 2026-08-30 | 甘肃省庆阳市西峰区 | 施工现场地面交货 |  | 9977-500139340-00008 | 001070952500130 | 400264672700100 | 500139340 | 主母线额定电流1250A，短路电流31.5kA，采用3PT带一次消谐器，远传表计终端一体，+40～-25℃，3000m，满足一键顺控要求 | 500139340-0096 | 是
272608-9201010-9998 | 开关柜箱包07 | 开关柜箱包07 | 国网甘肃省电力公司 | 国网甘肃省电力公司庆阳供电公司 | 国网甘肃庆阳供电公司110kV彭原变电站10kV一次设备改造 | 10kV | 充气式高压开关柜,AC10kV,进线开关柜,3150A,40kA,SF6 | 充气式高压开关柜-电压等级:AC10kV,类型:进线开关柜,额定电流:3150A,额定开断电流:40kA,绝缘气体:SF6 | 台 | 2 | 2026-08-30 | 2026-08-30 | 甘肃省庆阳市西峰区 | 施工现场地面交货 |  | 9977-500139964-00009 | 001070952500150 | 400264672700120 | 500139964 | 常规站,主母线额定电流3150A，短路电流:40kA,CT:5P/5P/0.2S/0.2S,真空断路器，管母进线，远传表计终端一体，+40℃～-25℃，3000m，满足一键顺控要求 | 500139964-0086 | 是
272608-9201010-9998 | 开关柜箱包07 | 开关柜箱包07 | 国网甘肃省电力公司 | 国网甘肃省电力公司庆阳供电公司 | 国网甘肃庆阳供电公司110kV彭原变电站10kV一次设备改造 | 10kV | 充气式高压开关柜,AC10kV,站用变开关柜,1250A,31.5kA,SF6 | 充气式高压开关柜-电压等级:AC10kV,类型:站用变开关柜,额定电流:1250A,额定开断电流:31.5kA,绝缘气体:SF6 | 台 | 2 | 2026-08-30 | 2026-08-30 | 甘肃省庆阳市西峰区 | 施工现场地面交货 |  | 9977-500139343-00006 | 001070952500140 | 400264672700110 | 500139343 | 主母线额定电流1250A，短路电流31.5kA，CT:5P/0.2/0.2S,真空断路器，电缆出线，远传表计终端一体，+40～-25℃，3000m，满足一键顺控要求 | 500139343-0080 | 是
272608-9201010-9998 | 开关柜箱包07 | 开关柜箱包07 | 国网甘肃省电力公司 | 国网甘肃省电力公司庆阳供电公司 | 国网甘肃庆阳供电公司110kV彭原变电站10kV一次设备改造 | 10kV | 充气式高压开关柜,AC10kV,分段断路器柜,3150A,40kA,SF6 | 充气式高压开关柜-电压等级:AC10kV,类型:分段断路器柜,额定电流:3150A,额定开断电流:40kA,绝缘气体:SF6 | 台 | 1 | 2026-08-30 | 2026-08-30 | 甘肃省庆阳市西峰区 | 施工现场地面交货 |  | 9977-500139965-00005 | 001070952500160 | 400264672700130 | 500139965 | 主母线额定电流3150A，短路电流40kA，CT:5P/0.2，真空断路器，管母进线，远传表计终端一体，+40～-25℃，3000m，满足一键顺控要求 | 500139965-0063 | 是
272608-9201010-9998 | 开关柜箱包07 | 开关柜箱包07 | 国网甘肃省电力公司 | 国网甘肃省电力公司庆阳供电公司 | 国网甘肃庆阳供电公司110kV彭原变电站10kV一次设备改造 | 10kV | 充气式高压开关柜,AC10kV,分段隔离柜,3150A,无开关,SF6 | 充气式高压开关柜-电压等级:AC10kV,类型:分段隔离柜,额定电流:3150A,额定开断电流:无开关,绝缘气体:SF6 | 台 | 1 | 2026-08-30 | 2026-08-30 | 甘肃省庆阳市西峰区 | 施工现场地面交货 |  | 9977-500139321-00006 | 001070952500110 | 400264672700080 | 500139321 | 主母线额定电流3150A，短路电流40kA，无CT,远传表计终端一体装置，+40～-25℃，3000m，满足一键顺控要求 | 500139321-0070 | 是
272608-9201010-9998 | 开关柜箱包07 | 开关柜箱包07 | 国网甘肃省电力公司 | 国网甘肃省电力公司庆阳供电公司 | 国网甘肃庆阳供电公司110kV彭原变电站10kV一次设备改造 | 10kV | 充气式高压开关柜,AC10kV,馈线开关柜,1250A,31.5kA,SF6 | 充气式高压开关柜-电压等级:AC10kV,类型:馈线开关柜,额定电流:1250A,额定开断电流:31.5kA,绝缘气体:SF6 | 台 | 12 | 2026-08-30 | 2026-08-30 | 甘肃省庆阳市西峰区 | 施工现场地面交货 |  | 9977-500139338-00009 | 001070952500120 | 400264672700090 | 500139338 | 主母线额定电流1250A，短路电流31.5kA，CT:5P/0.2/0.2S,真空断路器，电缆出线，不带线路PT，远传表计终端一体，+40～-25℃，3000m，满足一键顺控要求 | 500139338-0101 | 是
272608-9201010-9998 | 开关柜箱包07 | 开关柜箱包07 | 国网甘肃省电力公司 | 国网甘肃省电力公司庆阳供电公司 | 国网甘肃庆阳供电公司110kV彭原变电站10kV一次设备改造 | 10kV | 充气式高压开关柜,AC10kV,电容器开关柜,1250A,31.5kA,SF6 | 充气式高压开关柜-电压等级:AC10kV,类型:电容器开关柜,额定电流:1250A,额定开断电流:31.5kA,绝缘气体:SF6 | 台 | 4 | 2026-08-30 | 2026-08-30 | 甘肃省庆阳市西峰区 | 施工现场地面交货 |  | 9977-500139315-00026 | 001070952500100 | 400264672700070 | 500139315 | 主母线额定电流1250A，短路电流31.5kA，CT:5P/0.2/0.2S,真空断路器，电缆出线，远传表计终端一体，+40～-25℃，3000m，满足一键顺控要求 | 500139315-0125 | 是
272608-9201010-9998 | 开关柜箱包08 | 开关柜箱包08 | 国网甘肃省电力公司 | 国网甘肃省电力公司金昌供电公司 | 国网甘肃金昌供电公司110kV沙窝变电站10kV开关柜改造 | 10kV | 充气式高压开关柜,AC10kV,分段断路器柜,3150A,40kA,SF6 | 充气式高压开关柜-电压等级:AC10kV,类型:分段断路器柜,额定电流:3150A,额定开断电流:40kA,绝缘气体:SF6 | 台 | 1 | 2026-05-30 | 2026-05-30 | 甘肃省金昌市金川区 | 买方指定仓库地面交货 |  | G002-500139965-00001 | 001070815200160 | 400264653100080 | 500139965 | 主母线额定电流3150A，短路电流40kA，CT:5P/5P/5P/0.2，真空断路器，管母进线，远传表计终端一体，+40～-25℃，3000m，满足一键顺控要求 | 500139965-0082 | 是
272608-9201010-9998 | 开关柜箱包08 | 开关柜箱包08 | 国网甘肃省电力公司 | 国网甘肃省电力公司金昌供电公司 | 国网甘肃金昌供电公司110kV沙窝变电站10kV开关柜改造 | 10kV | 充气式高压开关柜,AC10kV,进线隔离柜,3150A,无开关,SF6 | 充气式高压开关柜-电压等级:AC10kV,类型:进线隔离柜,额定电流:3150A,额定开断电流:无开关,绝缘气体:SF6 | 台 | 2 | 2026-05-30 | 2026-05-30 | 甘肃省金昌市金川区 | 买方指定仓库地面交货 |  | 9977-500139328-00001 | 001070815200120 | 400264653100040 | 500139328 | 主母线额定电流3150A，短路电流40kA，CT：5P/5P/0.2S/0.2S，管母进线，远传表计终端一体，+40～-25℃，3000m，满足一键顺控要求。 | 500139328-0026 | 是
272608-9201010-9998 | 开关柜箱包08 | 开关柜箱包08 | 国网甘肃省电力公司 | 国网甘肃省电力公司金昌供电公司 | 国网甘肃金昌供电公司110kV沙窝变电站10kV开关柜改造 | 10kV | 充气式高压开关柜,AC10kV,母线设备柜,1250A,无开关,SF6 | 充气式高压开关柜-电压等级:AC10kV,类型:母线设备柜,额定电流:1250A,额定开断电流:无开关,绝缘气体:SF6 | 台 | 2 | 2026-05-30 | 2026-05-30 | 甘肃省金昌市金川区 | 买方指定仓库地面交货 |  | 9977-500139340-00005 | 001070815200140 | 400264653100060 | 500139340 | 主母线额定电流3150A，短路电流31.5kA，采用3PT带一次消谐器，远传表计终端一体，+40～-25℃，3000m，满足一键顺控要求 | 500139340-0093 | 是
272608-9201010-9998 | 开关柜箱包08 | 开关柜箱包08 | 国网甘肃省电力公司 | 国网甘肃省电力公司金昌供电公司 | 国网甘肃金昌供电公司110kV沙窝变电站10kV开关柜改造 | 10kV | 充气式高压开关柜,AC10kV,接地变开关柜,1250A,31.5kA,SF6 | 充气式高压开关柜-电压等级:AC10kV,类型:接地变开关柜,额定电流:1250A,额定开断电流:31.5kA,绝缘气体:SF6 | 台 | 2 | 2027-01-10 | 2027-01-10 | 甘肃省金昌市金川区 | 买方指定仓库地面交货 |  | 9977-500139325-00001 | 001070815200110 | 400264653100030 | 500139325 | 主母线额定电流3150A，短路电流31.5kA，CT:5P/0.2/0.2S,真空断路器,电缆出线，远传表计终端一体，+40～-25℃，3000m，满足一键顺控要求 | 500139325-0043 | 是
272608-9201010-9998 | 开关柜箱包08 | 开关柜箱包08 | 国网甘肃省电力公司 | 国网甘肃省电力公司金昌供电公司 | 国网甘肃金昌供电公司110kV沙窝变电站10kV开关柜改造 | 10kV | 充气式高压开关柜,AC10kV,电容器开关柜,1250A,31.5kA,SF6 | 充气式高压开关柜-电压等级:AC10kV,类型:电容器开关柜,额定电流:1250A,额定开断电流:31.5kA,绝缘气体:SF6 | 台 | 4 | 2027-01-10 | 2027-01-10 | 甘肃省金昌市金川区 | 买方指定仓库地面交货 |  | 9977-500139315-00011 | 001070815200090 | 400264653100010 | 500139315 | 主母线额定电流3150A，短路电流31.5kA，CT:5P/0.2/0.2S,真空断路器,电缆出线，远传表计终端一体，+40～-25℃，3000m，满足一键顺控要求 | 500139315-0099 | 是
272608-9201010-9998 | 开关柜箱包08 | 开关柜箱包08 | 国网甘肃省电力公司 | 国网甘肃省电力公司金昌供电公司 | 国网甘肃金昌供电公司110kV沙窝变电站10kV开关柜改造 | 10kV | 充气式高压开关柜,AC10kV,进线开关柜,3150A,40kA,SF6 | 充气式高压开关柜-电压等级:AC10kV,类型:进线开关柜,额定电流:3150A,额定开断电流:40kA,绝缘气体:SF6 | 台 | 2 | 2027-01-10 | 2027-01-10 | 甘肃省金昌市金川区 | 买方指定仓库地面交货 |  | 9977-500139964-00003 | 001070815200150 | 400264653100070 | 500139964 | 常规站，主母线额定电流3150A，短路电流40kA，CT：5P，管母进线，，真空断路器，远传表计终端一体，+40～-25℃，3000m，满足一键顺控要求 | 500139964-0080 | 是
272608-9201010-9998 | 开关柜箱包08 | 开关柜箱包08 | 国网甘肃省电力公司 | 国网甘肃省电力公司金昌供电公司 | 国网甘肃金昌供电公司110kV沙窝变电站10kV开关柜改造 | 10kV | 充气式高压开关柜,AC10kV,分段隔离柜,3150A,无开关,SF6 | 充气式高压开关柜-电压等级:AC10kV,类型:分段隔离柜,额定电流:3150A,额定开断电流:无开关,绝缘气体:SF6 | 台 | 1 | 2027-01-10 | 2027-01-10 | 甘肃省金昌市金川区 | 买方指定仓库地面交货 |  | 9977-500139321-00001 | 001070815200100 | 400264653100020 | 500139321 | 主母线额定电流3150A，短路电流40kA，无CT，管母进线，远传表计终端一体，+40～-25℃，3000m，满足一键顺控要求 柜宽800mm深度1600mm | 500139321-0065 | 是
272608-9201010-9998 | 开关柜箱包08 | 开关柜箱包08 | 国网甘肃省电力公司 | 国网甘肃省电力公司金昌供电公司 | 国网甘肃金昌供电公司110kV沙窝变电站10kV开关柜改造 | 10kV | 充气式高压开关柜,AC10kV,馈线开关柜,1250A,31.5kA,SF6 | 充气式高压开关柜-电压等级:AC10kV,类型:馈线开关柜,额定电流:1250A,额定开断电流:31.5kA,绝缘气体:SF6 | 台 | 13 | 2026-05-30 | 2026-05-30 | 甘肃省金昌市金川区 | 买方指定仓库地面交货 |  | 9977-500139338-00005 | 001070815200130 | 400264653100050 | 500139338 | 主母线额定电流3150A，短路电流31.5kA，真空断路器，CT:5P/0.2/0.2S,电缆出线，不带线路PT，远传表计终端一体，+40～-25℃，3000m，满足一键顺控要求 | 500139338-0097 | 是

## 交流穿墙套管
分标编号 | 包名称 | 分包编号 | 项目单位 | 需求单位 | 项目名称 | 工程电压等级 | 物资名称 | 物资描述 | 单位 | 数量 | 首批交货日期 | 最后一批交货日期 | 交货地点 | 交货方式 | 备注 | 技术规范编码 | 网省采购申请号 | 总部采购申请号 | 物料编码 | 扩展描述 | 扩展编码 | 是否安装实物ID
272608-1027001-9998 | 交流穿墙套管包01 | 交流穿墙套管包01 | 国网甘肃省电力公司 | 国网甘肃省电力公司酒泉供电公司 | 国网甘肃酒泉敦煌市供电公司35kV南湖变电站10kV设备改造 | 10kV | 交流穿墙套管,AC20kV,瓷,1250A,无CT,铜 | 交流穿墙套管-电压等级:AC20kV,外绝缘材质:瓷,额定电流:1250A,是否带CT:无CT,导体材质:铜 | 只 | 3 | 2026-05-30 | 2026-07-10 | 甘肃省酒泉市敦煌市 | 买方指定仓库地面交货 |  | G002-500005468-00005 | 001070813900060 | 400264658600060 | 500005468 | +40℃~-35℃，海拔：2000m | 500005468-0019 | 是
272608-1027001-9998 | 交流穿墙套管包01 | 交流穿墙套管包01 | 国网甘肃省电力公司 | 国网甘肃省电力公司白银供电公司 | 国网甘肃白银会宁县供电公司35千伏红堡变电站一次、二次设备改造 | 35kV | 交流穿墙套管,AC20kV,瓷,1250A,无CT,铜 | 交流穿墙套管-电压等级:AC20kV,外绝缘材质:瓷,额定电流:1250A,是否带CT:无CT,导体材质:铜 | 只 | 6 | 2026-07-31 | 2026-07-31 | 甘肃省白银市会宁县 | 施工现场车板交货 |  | 9977-500005468-00001 | 001070956300080 | 400264673100010 | 500005468 | +40℃~-35℃，海拔：1000m | 500005468-0017 | 是
272608-1027001-9998 | 交流穿墙套管包01 | 交流穿墙套管包01 | 国网甘肃省电力公司 | 国网甘肃省电力公司武威供电公司 | 国网甘肃武威供电公司35kV十河变电站35kV、10kV设备改造 | 35kV | 交流穿墙套管,AC20kV,瓷,3150A,无CT,铜 | 交流穿墙套管-电压等级:AC20kV,外绝缘材质:瓷,额定电流:3150A,是否带CT:无CT,导体材质:铜 | 只 | 6 | 2026-05-31 | 2026-05-31 | 甘肃省武威市凉州区 | 施工现场地面交货 |  | 9977-500004656-00001 | 001071410000010 | 400264725000010 | 500004656 | +40℃~-40℃，海拔：2000m | 500004656-0033 | 是
272608-1027001-9998 | 交流穿墙套管包01 | 交流穿墙套管包01 | 国网甘肃省电力公司 | 国网甘肃省电力公司武威供电公司 | 国网甘肃武威供电公司110kV泗水变电站2号主变更换 | 110kV | 交流穿墙套管,AC20kV,瓷,3150A,无CT,铜 | 交流穿墙套管-电压等级:AC20kV,外绝缘材质:瓷,额定电流:3150A,是否带CT:无CT,导体材质:铜 | 只 | 3 | 2026-05-30 | 2026-05-30 | 甘肃省武威市古浪县 | 买方指定仓库地面交货 |  | 9977-500004656-00001 | 001071366900010 | 400264719400010 | 500004656 | +40℃~-40℃，海拔：2000m | 500004656-0033 | 是
272608-1027001-9998 | 交流穿墙套管包01 | 交流穿墙套管包01 | 国网甘肃省电力公司 | 国网甘肃省电力公司平凉供电公司 | 国网甘肃平凉供电公司110kV水洛变电站35kV及10kV设备改造 | 110kV | 交流穿墙套管,AC20kV,瓷,4000A,无CT,铜 | 交流穿墙套管-电压等级:AC20kV,外绝缘材质:瓷,额定电流:4000A,是否带CT:无CT,导体材质:铜 | 只 | 6 | 2026-07-01 | 2026-07-01 | 甘肃省平凉市庄浪县 | 施工现场地面交货 |  | 9977-500005469-00002 | 001070799200010 | 400264657300010 | 500005469 | +40℃~-35℃，海拔：2000m | 500005469-0058 | 是
272608-1027001-9998 | 交流穿墙套管包01 | 交流穿墙套管包01 | 国网甘肃省电力公司 | 国网甘肃省电力公司武威供电公司 | 国网甘肃武威古浪县供电公司35kV中岭变10kV一次设备改造 | 35kV | 交流穿墙套管,AC20kV,瓷,3150A,无CT,铜 | 交流穿墙套管-电压等级:AC20kV,外绝缘材质:瓷,额定电流:3150A,是否带CT:无CT,导体材质:铜 | 只 | 6 | 2026-07-31 | 2026-07-31 | 甘肃省武威市古浪县 | 施工现场地面交货 |  | 9977-500004656-00001 | 001071418200020 | 400264727300010 | 500004656 | +40℃~-40℃，海拔：2000m | 500004656-0033 | 是
272608-1027001-9998 | 交流穿墙套管包01 | 交流穿墙套管包01 | 国网甘肃省电力公司 | 国网甘肃省电力公司庆阳供电公司 | 国网甘肃庆阳镇原县供电公司35kV新城变电站10kV一次设备改造 | 10kV | 交流穿墙套管,AC20kV,瓷,1250A,无CT,铜 | 交流穿墙套管-电压等级:AC20kV,外绝缘材质:瓷,额定电流:1250A,是否带CT:无CT,导体材质:铜 | 只 | 6 | 2026-07-31 | 2026-07-31 | 甘肃省庆阳市镇原县 | 施工现场地面交货 |  | 9977-500005468-00001 | 001071167100060 | 400264699700060 | 500005468 | +40℃~-35℃，海拔：1000m | 500005468-0017 | 是
272608-1027001-9998 | 交流穿墙套管包01 | 交流穿墙套管包01 | 国网甘肃省电力公司 | 国网甘肃省电力公司武威供电公司 | 国网甘肃武威天祝县供电公司35kV东升变电站10kV一次设备改造 | 10kV | 交流穿墙套管,AC20kV,瓷,3150A,无CT,铜 | 交流穿墙套管-电压等级:AC20kV,外绝缘材质:瓷,额定电流:3150A,是否带CT:无CT,导体材质:铜 | 只 | 6 | 2026-08-30 | 2026-08-30 | 甘肃省武威市天祝县 | 施工现场地面交货 |  | G002-500004656-00003 | 001071386600010 | 400264722500010 | 500004656 | 额定电流:3150A；海拔+40℃~-40℃，海拔:≤3000m; | 500004656-0054 | 是
272608-1027001-9998 | 交流穿墙套管包01 | 交流穿墙套管包01 | 国网甘肃省电力公司 | 国网甘肃省电力公司天水供电公司 | 国网甘肃天水甘谷县供电公司35kV渭阳变一次设备改造 | 35kV | 交流穿墙套管,AC20kV,瓷,1250A,无CT,铜 | 交流穿墙套管-电压等级:AC20kV,外绝缘材质:瓷,额定电流:1250A,是否带CT:无CT,导体材质:铜 | 只 | 6 | 2026-08-30 | 2026-08-30 | 甘肃省天水市甘谷县 | 施工现场地面交货 |  | 9977-500005468-00001 | 001071451500010 | 400264733200010 | 500005468 | +40℃~-35℃，海拔：1000m | 500005468-0017 | 是
272608-1027001-9998 | 交流穿墙套管包01 | 交流穿墙套管包01 | 国网甘肃省电力公司 | 国网甘肃省电力公司武威供电公司 | 国网甘肃武威民勤县供电公司35kV夹河变电站10kV一次设备改造 | 10kV | 交流穿墙套管,AC20kV,瓷,3150A,无CT,铜 | 交流穿墙套管-电压等级:AC20kV,外绝缘材质:瓷,额定电流:3150A,是否带CT:无CT,导体材质:铜 | 只 | 6 | 2026-08-30 | 2026-08-30 | 甘肃省武威市民勤县 | 施工现场地面交货 |  | 9977-500004656-00001 | 001071417900010 | 400264727200010 | 500004656 | +40℃~-40℃，海拔：2000m | 500004656-0033 | 是
272608-1027001-9998 | 交流穿墙套管包01 | 交流穿墙套管包01 | 国网甘肃省电力公司 | 国网甘肃省电力公司武威供电公司 | 国网甘肃武威供电公司35kV怀安变电站35kV、10kV设备改造 | 35kV | 交流穿墙套管,AC20kV,瓷,3150A,无CT,铜 | 交流穿墙套管-电压等级:AC20kV,外绝缘材质:瓷,额定电流:3150A,是否带CT:无CT,导体材质:铜 | 只 | 6 | 2026-05-31 | 2026-05-31 | 甘肃省武威市凉州区 | 施工现场地面交货 |  | 9977-500004656-00001 | 001071410900010 | 400264725200010 | 500004656 | +40℃~-40℃，海拔：2000m | 500004656-0033 | 是

## 自动化系统及设备
分标编号 | 包名称 | 分包编号 | 项目单位 | 需求单位 | 项目名称 | 工程电压等级 | 物资名称 | 物资描述 | 单位 | 数量 | 首批交货日期 | 最后一批交货日期 | 交货地点 | 交货方式 | 备注 | 技术规范编码 | 网省采购申请号 | 总部采购申请号 | 物料编码 | 扩展描述 | 扩展编码 | 是否安装实物ID
272608-1104000-9998 | 自动化系统及设备包01 | 自动化系统及设备包01 | 国网甘肃省电力公司 | 国网甘肃省电力公司庆阳供电公司 | 国网甘肃庆阳供电公司110kV彭原变电站10kV一次设备改造 | 10kV | 变电站监控系统,AC110kV | 变电站监控系统-电压等级:AC110kV | 套 | 1 | 2026-08-30 | 2026-08-30 | 甘肃省庆阳市西峰区 | 施工现场地面交货 |  | G002-500008896-00028 | 001070952500010 | 400264672700010 | 500008896 | 10kV测控装置4套，交换机4台。 | 500008896-2082
272608-1104000-9998 | 自动化系统及设备包01 | 自动化系统及设备包01 | 国网甘肃省电力公司 | 国网甘肃省电力公司兰州供电公司 | 国网甘肃省电力公司电力应急基地10kV配电站房建设 | 10kV | 变电站监控系统,AC35kV | 变电站监控系统-电压等级:AC35kV | 套 | 2 | 2026-08-01 | 2026-08-01 | 甘肃省兰州市 | 买方指定仓库地面交货 |  | G002-500008897-00042 | 001071510100070 | 400264736100070 | 500008897 | 变电站监控系统,AC10kV。 10kV开闭站监控系统,2进10出，单母分段，站用2台，保护就地安装。 （包含：线路保护7台、变压器保护2台、分段保护1台、备自投1台、PT并列装置1台；微机五防锁） | 500008897-1426
272608-1104000-9998 | 自动化系统及设备包01 | 自动化系统及设备包01 | 国网甘肃省电力公司 | 国网甘肃省电力公司定西供电公司 | 国网甘肃定西供电公司110kV仁寿变电站10kV开关柜改造 | 10kV | 变电站监控系统,AC110kV | 变电站监控系统-电压等级:AC110kV | 套 | 1 | 2026-07-31 | 2026-07-31 | 甘肃省定西市陇西县 | 施工现场地面交货 |  | G002-500008896-00032 | 001071430500010 | 400264729800010 | 500008896 | 自主可控 | 500008896-2086
272608-1104000-9998 | 自动化系统及设备包01 | 自动化系统及设备包01 | 国网甘肃省电力公司 | 国网甘肃省电力公司武威供电公司 | 国网甘肃武威供电公司110kV裴家营变电站10kV开关柜更换 | 10kV | 变电站监控系统,AC110kV | 变电站监控系统-电压等级:AC110kV | 套 | 1 | 2026-08-10 | 2026-08-10 | 甘肃省武威市古浪县 | 买方指定仓库地面交货 |  | G002-500008896-00029 | 001071358600010 | 400264718800010 | 500008896 | 自主可控 | 500008896-2083
272608-1104000-9998 | 自动化系统及设备包01 | 自动化系统及设备包01 | 国网甘肃省电力公司 | 国网甘肃省电力公司武威供电公司 | 国网甘肃武威天祝县供电公司35kV东升变电站10kV一次设备改造 | 10kV | 变电站监控系统,AC35kV | 变电站监控系统-电压等级:AC35kV | 套 | 1 | 2026-08-30 | 2026-08-30 | 甘肃省武威市天祝县 | 施工现场地面交货 |  | G002-500008897-00043 | 001071409100010 | 400264724800010 | 500008897 | 自主可控 | 500008897-1427
272608-1104000-9998 | 自动化系统及设备包01 | 自动化系统及设备包01 | 国网甘肃省电力公司 | 国网甘肃省电力公司武威供电公司 | 国网甘肃武威供电公司110kV泗水变电站10kV开关柜改造 | 10kV | 变电站监控系统,AC110kV | 变电站监控系统-电压等级:AC110kV | 套 | 1 | 2026-08-07 | 2026-08-07 | 甘肃省武威市古浪县 | 买方指定仓库地面交货 |  | D013-500008896-00005 | 001071361500050 | 400264719200050 | 500008896
272608-1104000-9998 | 自动化系统及设备包02 | 自动化系统及设备包02 | 国网甘肃省电力公司 | 国网甘肃省电力公司定西供电公司 | 国网甘肃定西供电公司110kV巉口变等10座变电站电能量采集装置改造 | 无电压等级 | 电能量计量采集系统（厂站端）,AC110kV | 电能量计量采集系统（厂站端）-电压等级:AC110kV | 套 | 10 | 2026-07-29 | 2026-07-29 | 甘肃省定西市安定区 | 施工现场地面交货 |  | G002-500008930-00008 | 001071092100010 | 400264691100010 | 500008930 | 电能量计量采集系统（厂站端）,AC110kV | 500008930-0142
272608-1104000-9998 | 自动化系统及设备包03 | 自动化系统及设备包03 | 国网甘肃省电力公司 | 国网甘肃省电力公司平凉供电公司 | 国网甘肃平凉供电公司35kV安国变电站综合自动化系统改造 | 35kV | 时间同步装置,AC110,66,35kV | 时间同步装置-电压等级:AC110,66,35kV | 套 | 1 | 2026-07-30 | 2026-07-30 | 甘肃省平凉市崆峒区 | 施工现场地面交货 |  | G002-500140005-00043 | 001070833200060 | 400264660200050 | 500140005 | 主时钟2台，屏柜0面 | 500140005-0516
272608-1104000-9998 | 自动化系统及设备包03 | 自动化系统及设备包03 | 国网甘肃省电力公司 | 国网甘肃省电力公司兰州供电公司 | 国网甘肃兰州供电公司城北、城西集控系统机房时钟同步系统改造 | 无电压等级 | 时间同步装置,AC110,66,35kV | 时间同步装置-电压等级:AC110,66,35kV | 套 | 1 | 2026-08-01 | 2026-08-01 | 甘肃省兰州市城西集控站 | 施工现场地面交货 |  | G002-500140005-00043 | 001070926700020 | 400264668300020 | 500140005 | 主时钟2台，屏柜0面 | 500140005-0516
272608-1104000-9998 | 自动化系统及设备包03 | 自动化系统及设备包03 | 国网甘肃省电力公司 | 国网甘肃省电力公司陇南供电公司 | 国网甘肃陇南两当县供电公司35kV云屏变电站综合自动化系统改造 | 35kV | 时间同步装置,AC110,66,35kV | 时间同步装置-电压等级:AC110,66,35kV | 套 | 1 | 2026-07-31 | 2026-07-31 | 甘肃省陇南市 | 施工现场地面交货 |  | G002-500140005-00031 | 001070949300070 | 400264672000040 | 500140005 | 无 | 500140005-0290
272608-1104000-9998 | 自动化系统及设备包03 | 自动化系统及设备包03 | 国网甘肃省电力公司 | 国网甘肃省电力公司平凉供电公司 | 国网甘肃平凉供电公司110kV柳湖变电站综合自动化系统改造 | 110kV | 时间同步装置,AC110,66,35kV | 时间同步装置-电压等级:AC110,66,35kV | 套 | 1 | 2026-07-30 | 2026-07-30 | 甘肃省平凉市崆峒区 | 施工现场地面交货 |  | G002-500140005-00048 | 001070860800060 | 400264661800060 | 500140005 | 110kV变电站，主时钟2台，双北斗，含屏 | 500140005-0528
272608-1104000-9998 | 自动化系统及设备包03 | 自动化系统及设备包03 | 国网甘肃省电力公司 | 国网甘肃省电力公司甘南供电公司 | 国网甘肃甘南供电公司110千伏新城变电站35千伏一二次设备改造 | 35kV | 时间同步装置,AC110,66,35kV | 时间同步装置-电压等级:AC110,66,35kV | 套 | 1 | 2026-08-10 | 2026-08-10 | 甘肃省甘南州临潭县 | 买方指定仓库地面交货 |  | G002-500140005-00050 | 001071039200210 | 400264684600060 | 500140005 | 无 | 500140005-0535
272608-1104000-9998 | 自动化系统及设备包03 | 自动化系统及设备包03 | 国网甘肃省电力公司 | 国网甘肃省电力公司张掖供电公司 | 国网甘肃张掖山丹县供电公司35kV新墩变电站综合自动化系统改造 | 35kV | 时间同步装置,AC110,66,35kV | 时间同步装置-电压等级:AC110,66,35kV | 套 | 1 | 2026-08-15 | 2026-08-15 | 甘肃省张掖市山丹县 | 施工现场地面交货 |  | G002-500140005-00029 | 001071428700050 | 400264739800040 | 500140005 | 无 | 500140005-0248
272608-1104000-9998 | 自动化系统及设备包03 | 自动化系统及设备包03 | 国网甘肃省电力公司 | 国网甘肃省电力公司陇南供电公司 | 国网甘肃陇南两当县供电公司35kV张家变电站综合自动化系统改造 | 35kV | 时间同步装置,AC110,66,35kV | 时间同步装置-电压等级:AC110,66,35kV | 套 | 1 | 2026-07-31 | 2026-07-31 | 甘肃省陇南市 | 施工现场地面交货 |  | G002-500140005-00031 | 001070954700040 | 400264672900010 | 500140005 | 无 | 500140005-0290
272608-1104000-9998 | 自动化系统及设备包03 | 自动化系统及设备包03 | 国网甘肃省电力公司 | 国网甘肃省电力公司甘南供电公司 | 国网甘肃甘南供电公司110kV玛曲变电站综自改造 | 110kV | 时间同步装置,AC110,66,35kV | 时间同步装置-电压等级:AC110,66,35kV | 套 | 1 | 2026-08-10 | 2026-08-10 | 甘肃省甘南州玛曲县 | 买方指定仓库地面交货 |  | G002-500140005-00042 | 001070949700080 | 400264672100040 | 500140005 | 无 | 500140005-0505
272608-1104000-9998 | 自动化系统及设备包03 | 自动化系统及设备包03 | 国网甘肃省电力公司 | 国网甘肃省电力公司张掖供电公司 | 国网甘肃张掖供电公司35kV青龙简易变电站一次设备改造 | 35kV | 时间同步装置,AC110,66,35kV | 时间同步装置-电压等级:AC110,66,35kV | 套 | 1 | 2026-08-15 | 2026-08-15 | 甘肃省张掖市肃南县 | 买方指定仓库地面交货 |  | G002-500140005-00052 | 001071248400080 | 400264709800030 | 500140005 | 无 | 500140005-0543
272608-1104000-9998 | 自动化系统及设备包03 | 自动化系统及设备包03 | 国网甘肃省电力公司 | 国网甘肃省电力公司兰州供电公司 | 国网甘肃兰州供电公司城北、城西集控系统机房时钟同步系统改造 | 无电压等级 | 时间同步装置,AC110,66,35kV | 时间同步装置-电压等级:AC110,66,35kV | 套 | 1 | 2026-08-01 | 2026-08-01 | 甘肃省兰州市城北集控站 | 施工现场地面交货 |  | G002-500140005-00043 | 001070926700010 | 400264668300010 | 500140005 | 主时钟2台，屏柜0面 | 500140005-0516
272608-1104000-9998 | 自动化系统及设备包03 | 自动化系统及设备包03 | 国网甘肃省电力公司 | 国网甘肃省电力公司平凉供电公司 | 国网甘肃平凉供电公司35kV仁大变电站综合自动化系统改造 | 35kV | 时间同步装置,AC110,66,35kV | 时间同步装置-电压等级:AC110,66,35kV | 套 | 1 | 2026-07-30 | 2026-07-30 | 甘肃省平凉市静宁县 | 施工现场地面交货 |  | G002-500140005-00043 | 001070842500040 | 400264660800030 | 500140005 | 主时钟2台，屏柜0面 | 500140005-0516
272608-1104000-9998 | 自动化系统及设备包03 | 自动化系统及设备包03 | 国网甘肃省电力公司 | 国网甘肃省电力公司兰州新区供电公司 | 国网甘肃兰州新区供电公司330千伏中川等5座变电站对时系统改造 | 10kV | 智能变电站时间同步系统,AC330,220,110kV | 智能变电站时间同步系统-电压等级:AC330,220,110kV | 套 | 2 | 2026-06-10 | 2026-06-10 | 甘肃省兰州市兰州新区 | 买方指定仓库地面交货 |  | G002-500114368-00040 | 001071099700020 | 400264693100020 | 500114368 | 主时钟2台；AC110kV | 500114368-0685
272608-1104000-9998 | 自动化系统及设备包03 | 自动化系统及设备包03 | 国网甘肃省电力公司 | 国网甘肃省电力公司兰州供电公司 | 国网甘肃兰州供电公司330kV彭家坪变电站监控系统改造 | 330kV | 时间同步装置,AC330,220kV | 时间同步装置-电压等级:AC330,220kV | 套 | 1 | 2026-08-01 | 2026-08-01 | 甘肃省兰州市 | 施工现场地面交货 |  | G002-500140004-00019 | 001070886300020 | 400264664100010 | 500140004 | 无 | 500140004-0306
272608-1104000-9998 | 自动化系统及设备包03 | 自动化系统及设备包03 | 国网甘肃省电力公司 | 国网甘肃省电力公司陇南供电公司 | 国网甘肃陇南宕昌县供电公司35kV官亭变电站综合自动化系统改造 | 35kV | 时间同步装置,AC110,66,35kV | 时间同步装置-电压等级:AC110,66,35kV | 套 | 1 | 2026-07-31 | 2026-07-31 | 甘肃省陇南市 | 施工现场地面交货 |  | G002-500140005-00031 | 001071112600080 | 400264693800040 | 500140005 | 无 | 500140005-0290
272608-1104000-9998 | 自动化系统及设备包03 | 自动化系统及设备包03 | 国网甘肃省电力公司 | 国网甘肃省电力公司张掖供电公司 | 国网甘肃张掖甘州区供电公司35kV沙井变电站综自系统改造 | 35kV | 时间同步装置,AC110,66,35kV | 时间同步装置-电压等级:AC110,66,35kV | 套 | 1 | 2026-08-15 | 2026-08-15 | 甘肃省张掖市甘州区 | 材料站现场地面交货 |  | G002-500140005-00031 | 001071421300040 | 400264728500020 | 500140005 | 无 | 500140005-0290
272608-1104000-9998 | 自动化系统及设备包03 | 自动化系统及设备包03 | 国网甘肃省电力公司 | 国网甘肃省电力公司兰州新区供电公司 | 国网甘肃兰州新区供电公司330千伏中川等5座变电站对时系统改造 | 10kV | 时间同步装置,AC110,66,35kV | 时间同步装置-电压等级:AC110,66,35kV | 套 | 2 | 2026-07-31 | 2026-07-31 | 甘肃省兰州市兰州新区 | 买方指定仓库地面交货 |  | G002-500140005-00051 | 001071099700030 | 400264693100030 | 500140005 | 主时钟1台，扩展时钟1台；AC110kV。 | 500140005-0539
272608-1104000-9998 | 自动化系统及设备包03 | 自动化系统及设备包03 | 国网甘肃省电力公司 | 国网甘肃省电力公司兰州新区供电公司 | 国网甘肃兰州新区供电公司330千伏中川等5座变电站对时系统改造 | 10kV | 智能变电站时间同步系统,AC330,220,110kV | 智能变电站时间同步系统-电压等级:AC330,220,110kV | 套 | 1 | 2026-06-10 | 2026-06-10 | 甘肃省兰州市兰州新区 | 买方指定仓库地面交货 |  | G002-500114368-00039 | 001071099700010 | 400264693100010 | 500114368 | 主时钟2台，扩展时钟4台；AC330kV | 500114368-0684
272608-1104000-9998 | 自动化系统及设备包03 | 自动化系统及设备包03 | 国网甘肃省电力公司 | 国网甘肃省电力公司平凉供电公司 | 国网甘肃平凉供电公司110kV水洛变电站35kV及10kV设备改造 | 110kV | 智能变电站时间同步系统,AC330,220,110kV | 智能变电站时间同步系统-电压等级:AC330,220,110kV | 套 | 1 | 2026-07-01 | 2026-07-01 | 甘肃省平凉市庄浪县 | 施工现场地面交货 |  | G002-500114368-00038 | 001070799200060 | 400264652500010 | 500114368 | 110kV智能变电站，主时钟2台，，双北斗，含屏 | 500114368-0683
272608-1104000-9998 | 自动化系统及设备包03 | 自动化系统及设备包03 | 国网甘肃省电力公司 | 国网甘肃省电力公司张掖供电公司 | 国网甘肃张掖供电公司110kV平原堡变电站保护改造 | 110kV | 时间同步装置,AC110,66,35kV | 时间同步装置-电压等级:AC110,66,35kV | 套 | 1 | 2026-08-15 | 2026-08-15 | 甘肃省张掖市 | 施工现场地面交货 |  | G002-500140005-00045 | 001071354800020 | 400264717900010 | 500140005 | 主时钟2套，北斗对时，屏柜1面。 | 500140005-0518
272608-1104000-9998 | 自动化系统及设备包03 | 自动化系统及设备包03 | 国网甘肃省电力公司 | 国网甘肃省电力公司兰州供电公司 | 国网甘肃兰州供电公司110kV广场变电站综自改造 | 110kV | 时间同步装置,AC110,66,35kV | 时间同步装置-电压等级:AC110,66,35kV | 套 | 1 | 2026-08-01 | 2026-08-01 | 甘肃省兰州市 | 施工现场地面交货 |  | G002-500140005-00044 | 001070861500030 | 400264662000030 | 500140005 | 主钟2台，屏柜1面。 | 500140005-0517
272608-1104000-9998 | 自动化系统及设备包04 | 自动化系统及设备包04 | 国网甘肃省电力公司 | 囯网甘肃省电力公司电力科学研究院 | 国网甘肃省电力公司现货市场求解器改造 | 无电压等级 | 电力市场技术支持系统 | 电力市场技术支持系统 | 套 | 1 | 2026-08-15 | 2026-08-15 | 甘肃省兰州市 | 买方指定仓库地面交货 |  | G002-500008972-00073 | 001070999900010 | 400264679100010 | 500008972 | 无 | 500008972-0147
272608-1104000-9998 | 自动化系统及设备包04 | 自动化系统及设备包04 | 国网甘肃省电力公司 | 囯网甘肃省电力公司电力科学研究院 | 国网甘肃省电力公司计划市场云甘肃站点技术改造 | 无电压等级 | 电力市场技术支持系统 | 电力市场技术支持系统 | 套 | 1 | 2026-08-30 | 2026-08-30 | 甘肃省兰州市 | 买方指定仓库地面交货 |  | G002-500008972-00071 | 001071005500010 | 400264680400010 | 500008972 | 无 | 500008972-0139
272608-1104000-9998 | 自动化系统及设备包05 | 自动化系统及设备包05 | 国网甘肃省电力公司 | 国网甘肃省电力公司平凉供电公司 | 国网甘肃平凉供电公司配网调度自动化系统模块化数据中心建设 | 无电压等级 | 电网调度控制系统,配电自动化主站,配网 | 电网调度控制系统-类型:配电自动化主站,应用场所:配网 | 套 | 1 | 2026-06-05 | 2026-06-05 | 甘肃省平凉市崆峒区 | 施工现场地面交货 |  | G002-500130811-00015 | 001070788100010 | 400264651300010 | 500130811 | 无 | 500130811-0046
272608-1104000-9998 | 自动化系统及设备包05 | 自动化系统及设备包05 | 国网甘肃省电力公司 | 国网甘肃省电力公司白银供电公司 | 国网甘肃白银供电公司调度新一代自动化机房微模块建设 | 无电压等级 | 能量管理系统,地调 | 能量管理系统-应用场所:地调 | 套 | 1 | 2026-08-20 | 2026-08-20 | 甘肃省白银市白银区 | 施工现场车板交货 |  | G002-500008946-00024 | 001070962500010 | 400264673800010 | 500008946 | 无 | 500008946-0919
272608-1104000-9998 | 自动化系统及设备包05 | 自动化系统及设备包05 | 国网甘肃省电力公司 | 国网甘肃省电力公司张掖供电公司 | 国网甘肃张掖供电公司调度辅助决策应用功能建设 | 无电压等级 | 能量管理系统,地调 | 能量管理系统-应用场所:地调 | 套 | 1 | 2026-08-10 | 2026-08-10 | 甘肃省张掖市甘州区 | 施工现场地面交货 |  | G002-500008946-00026 | 001071261600010 | 400264711000010 | 500008946 | 无 | 500008946-0989
272608-1104000-9998 | 自动化系统及设备包06 | 自动化系统及设备包06 | 国网甘肃省电力公司 | 国网甘肃省电力公司庆阳供电公司 | 国网甘肃庆阳供电公司调度数字证书系统改造 | 无电压等级 | 电网调度控制系统,数字证书管理系统,不限 | 电网调度控制系统-类型:数字证书管理系统,应用场所:不限 | 套 | 1 | 2026-07-31 | 2026-07-31 | 甘肃省庆阳市西峰区 | 施工现场地面交货 |  | G002-500130792-00002 | 001071278400010 | 400264712700010 | 500130792 | 无 | 500130792-0003
272608-1104000-9998 | 自动化系统及设备包07 | 自动化系统及设备包07 | 国网甘肃省电力公司 | 国网甘肃省电力公司临夏供电公司 | 国网甘肃临夏供电公司实时监控与预警系统商用密码应用基础合规改造 | 无电压等级 | 二次系统安全防护设备,综合防护 | 二次系统安全防护设备-类型:综合防护 | 台 | 1 | 2026-06-01 | 2026-06-01 | 甘肃省临夏州临夏市 | 施工现场地面交货 |  | G002-500051432-00033 | 001071056000010 | 400264686700010 | 500051432 | 无 | 500051432-0139
272608-1104000-9998 | 自动化系统及设备包07 | 自动化系统及设备包07 | 国网甘肃省电力公司 | 国网甘肃省电力公司庆阳供电公司 | 国网甘肃庆阳供电公司实时监控与预警系统商用密码应用基础合规改造 | 无电压等级 | 二次系统安全防护设备,综合防护 | 二次系统安全防护设备-类型:综合防护 | 台 | 1 | 2026-07-31 | 2026-07-31 | 甘肃省庆阳市西峰区 | 施工现场地面交货 |  | G002-500051432-00032 | 001070872200010 | 400264663200010 | 500051432 | 无 | 500051432-0138
272608-1104000-9998 | 自动化系统及设备包08 | 自动化系统及设备包08 | 国网甘肃省电力公司 | 国网甘肃省电力公司武威供电公司 | 国网甘肃武威供电公司主、备调同步时钟安全隔离防护装置建设 | 无电压等级 | 授时安全隔离装置,授时安全隔离防护装置 | 授时安全隔离装置-类型:授时安全隔离防护装置 | 套 | 1 | 2026-05-31 | 2026-05-31 | 甘肃省武威市 | 施工现场地面交货 |  | G002-500165099-00005 | 001071188100010 | 400264703200010 | 500165099 | 无 | 500165099-0062
272608-1104000-9998 | 自动化系统及设备包08 | 自动化系统及设备包08 | 国网甘肃省电力公司 | 国网甘肃省电力公司陇南供电公司 | 国网甘肃陇南供电公司D5000主备调同步时钟授时安全隔离防护改造 | 无电压等级 | 授时安全隔离装置,授时安全隔离防护装置 | 授时安全隔离装置-类型:授时安全隔离防护装置 | 套 | 4 | 2026-06-01 | 2026-06-01 | 甘肃省陇南市 | 买方指定仓库地面交货 |  | G002-500165099-00006 | 001070911200010 | 400264665900010 | 500165099 | 无 | 500165099-0064
272608-1104000-9998 | 自动化系统及设备包09 | 自动化系统及设备包09 | 国网甘肃省电力公司 | 国网甘肃省电力公司兰州新区供电公司 | 国网甘肃兰州新区供电公司110kV姚家川变电站远程智能巡检系统建设 | 110kV | 智能巡检控制系统,AC110kV | 智能巡检控制系统-电压等级:AC110kV | 套 | 1 | 2026-08-10 | 2026-08-10 | 甘肃省兰州市兰州新区 | 买方指定仓库地面交货 |  | G002-500070883-00015 | 001071099200010 | 400264692900010 | 500070883 | 无 | 500070883-0374
272608-1104000-9998 | 自动化系统及设备包09 | 自动化系统及设备包09 | 国网甘肃省电力公司 | 国网甘肃省电力公司张掖供电公司 | 国网甘肃张掖供电公司110kV新墩变35kV开关柜改造 | 35kV | 智能巡检控制系统,AC110kV | 智能巡检控制系统-电压等级:AC110kV | 套 | 1 | 2026-08-15 | 2026-08-15 | 甘肃省张掖市 | 施工现场地面交货 |  | G002-500070883-00018 | 001071354600020 | 400264717700010 | 500070883 | 变电站智能巡检控制系统 | 500070883-0377
272608-1104000-9998 | 自动化系统及设备包09 | 自动化系统及设备包09 | 国网甘肃省电力公司 | 国网甘肃省电力公司兰州供电公司 | 国网甘肃兰州供电公司330kV百合变电站智能巡检系统建设 | 330kV | 智能巡检控制系统,AC330kV | 智能巡检控制系统-电压等级:AC330kV | 套 | 1 | 2026-08-01 | 2026-08-01 | 甘肃省兰州市 | 施工现场地面交货 |  | G002-500088893-00001 | 001070934500010 | 400264669700010 | 500088893 | 变电站智能巡检控制系统,330kV（百合变） | 500088893-0001
272608-1104000-9998 | 自动化系统及设备包09 | 自动化系统及设备包09 | 国网甘肃省电力公司 | 国网甘肃省电力公司兰州新区供电公司 | 国网甘肃兰州新区供电公司110kV马家山变电站远程智能巡检系统建设 | 110kV | 智能巡检控制系统,AC110kV | 智能巡检控制系统-电压等级:AC110kV | 套 | 1 | 2026-08-10 | 2026-08-10 | 甘肃省兰州市兰州新区 | 买方指定仓库地面交货 |  | G002-500070883-00014 | 001071099000010 | 400264692800010 | 500070883 | 无 | 500070883-0373
272608-1104000-9998 | 自动化系统及设备包09 | 自动化系统及设备包09 | 国网甘肃省电力公司 | 国网甘肃省电力公司兰州供电公司 | 国网甘肃兰州供电公司110kV九州变电站远程智能巡检系统建设 | 110kV | 智能巡检控制系统,AC110kV | 智能巡检控制系统-电压等级:AC110kV | 套 | 1 | 2026-08-01 | 2026-08-01 | 甘肃省兰州市 | 施工现场地面交货 |  | G002-500070883-00005 | 001070926200010 | 400264668100010 | 500070883 | 变电站智能巡检控制系统,110kV（九州变） | 500070883-0363
272608-1104000-9998 | 自动化系统及设备包09 | 自动化系统及设备包09 | 国网甘肃省电力公司 | 国网甘肃省电力公司天水供电公司 | 国网甘肃天水供电公司110kV空港变智能巡检系统建设 | 110kV | 智能巡检控制系统,AC110kV | 智能巡检控制系统-电压等级:AC110kV | 套 | 1 | 2027-02-01 | 2027-02-01 | 甘肃省天水市秦州区 | 施工现场地面交货 |  | G002-500070883-00019 | 001071260600010 | 400264710700010 | 500070883 | 无 | 500070883-0378
272608-1104000-9998 | 自动化系统及设备包09 | 自动化系统及设备包09 | 国网甘肃省电力公司 | 国网甘肃省电力公司兰州供电公司 | 国网甘肃兰州供电公司110kV华林变电站远程智能巡检系统建设 | 110kV | 智能巡检控制系统,AC110kV | 智能巡检控制系统-电压等级:AC110kV | 套 | 1 | 2026-08-01 | 2026-08-01 | 甘肃省兰州市 | 施工现场地面交货 |  | G002-500070883-00004 | 001070858100010 | 400264661700010 | 500070883 | 变电站智能巡检控制系统,110kV（华林变） | 500070883-0362
272608-1104000-9998 | 自动化系统及设备包09 | 自动化系统及设备包09 | 国网甘肃省电力公司 | 国网甘肃省电力公司天水供电公司 | 国网甘肃天水供电公司110kV安远变智能巡检系统建设 | 110kV | 智能巡检控制系统,AC110kV | 智能巡检控制系统-电压等级:AC110kV | 套 | 1 | 2026-09-30 | 2026-09-30 | 甘肃省天水市秦州区 | 施工现场地面交货 |  | G002-500070883-00020 | 001071067500010 | 400264687900010 | 500070883 | 无 | 500070883-0379
272608-1104000-9998 | 自动化系统及设备包09 | 自动化系统及设备包09 | 国网甘肃省电力公司 | 国网甘肃省电力公司兰州供电公司 | 国网甘肃兰州供电公司110kV银滩变电站远程智能巡检系统建设 | 110kV | 智能巡检控制系统,AC110kV | 智能巡检控制系统-电压等级:AC110kV | 套 | 1 | 2026-08-01 | 2026-08-01 | 甘肃省兰州市 | 施工现场地面交货 |  | G002-500070883-00006 | 001070921100010 | 400264667700010 | 500070883 | 变电站智能巡检控制系统,110kV（银滩变） | 500070883-0364
272608-1104000-9998 | 自动化系统及设备包10 | 自动化系统及设备包10 | 国网甘肃省电力公司 | 国网甘肃省电力公司营销服务中心（资金集约中心、计量中心） | 国网甘肃营销服务中心2026年流水线及立体库房运维智能化硬件购置 | 无电压等级 | 智能巡检控制系统,AC10kV | 智能巡检控制系统-电压等级:AC10kV | 套 | 1 | 2026-07-31 | 2026-07-31 | 甘肃省兰州市 | 买方指定仓库地面交货 |  | G002-500117712-00004 | 001071444600010 | 400264732000010 | 500117712 | 无 | 500117712-0090
272608-1104000-9998 | 自动化系统及设备包11 | 自动化系统及设备包11 | 国网甘肃省电力公司 | 国网甘肃省电力公司超高压公司 | 国网甘肃超高压公司750kV曲子变电站智能巡检机器人加装 | 750kV | 变电站智能巡检机器人,AC750kV | 变电站智能巡检机器人-电压等级:AC750kV | 台 | 1 | 2026-07-30 | 2026-07-30 | 甘肃省兰州市 | 买方指定仓库地面交货 |  | G002-500126799-00007 | 001070940700010 | 400264670500010 | 500126799 | 无 | 500126799-0009
272608-1104000-9998 | 自动化系统及设备包11 | 自动化系统及设备包11 | 国网甘肃省电力公司 | 国网甘肃省电力公司超高压公司 | 国网甘肃超高压公司750kV鼎新变电站智能巡检机器人加装 | 750kV | 变电站智能巡检机器人,AC750kV | 变电站智能巡检机器人-电压等级:AC750kV | 台 | 1 | 2026-07-30 | 2026-07-30 | 甘肃省兰州市 | 买方指定仓库地面交货 |  | G002-500126799-00007 | 001070941900010 | 400264670900010 | 500126799 | 无 | 500126799-0009
272608-1104000-9998 | 自动化系统及设备包11 | 自动化系统及设备包11 | 国网甘肃省电力公司 | 国网甘肃省电力公司超高压公司 | 国网甘肃超高压公司750kV秦川变电站智能巡检机器人加装 | 750kV | 变电站智能巡检机器人,AC750kV | 变电站智能巡检机器人-电压等级:AC750kV | 台 | 1 | 2026-07-30 | 2026-07-30 | 甘肃省兰州市 | 买方指定仓库地面交货 |  | G002-500126799-00007 | 001070941600010 | 400264670700010 | 500126799 | 无 | 500126799-0009
272608-1104000-9998 | 自动化系统及设备包12 | 自动化系统及设备包12 | 国网甘肃省电力公司 | 国网甘肃省电力公司金昌供电公司 | 国网甘肃省电力公司金昌供电公司2026年相量测量装置购置0001 | 无电压等级 | 相量测量系统,省调 | 相量测量系统-应用场所:省调 | 套 | 1 | 2026-08-10 | 2026-08-10 | 甘肃省金昌市金川区 | 买方指定仓库地面交货 |  | G002-500008943-00003 | 001070938300010 | 400264670300010 | 500008943 | 无 | 500008943-0024
272608-1104000-9998 | 自动化系统及设备包12 | 自动化系统及设备包12 | 国网甘肃省电力公司 | 国网甘肃省电力公司兰州供电公司 | 国网甘肃省电力公司兰州供电公司2026年相量测量装置购置0002 | 无电压等级 | 相量测量系统,省调 | 相量测量系统-应用场所:省调 | 套 | 1 | 2026-08-01 | 2026-08-01 | 甘肃省兰州市 | 施工现场地面交货 |  | G002-500008943-00003 | 001070984300010 | 400264675900010 | 500008943 | 无 | 500008943-0024

## 调压器
分标编号 | 包名称 | 分包编号 | 项目单位 | 需求单位 | 项目名称 | 工程电压等级 | 物资名称 | 物资描述 | 单位 | 数量 | 首批交货日期 | 最后一批交货日期 | 交货地点 | 交货方式 | 备注 | 技术规范编码 | 网省采购申请号 | 总部采购申请号 | 物料编码 | 扩展描述 | 扩展编码 | 是否安装实物ID
272608-1023001-9998 | 调压器包01 | 调压器包01 | 国网甘肃省电力公司 | 国网甘肃省电力公司定西供电公司 | 国网甘肃定西陇西县供电公司10kV113首药线等4条线路调压器改造 | 10kV | 调压器,AC10kV,4000kVA,-20%~+20%,三相 | 调压器-电压等级:AC10kV,额定容量:4000kVA,调压范围:-20%~+20%,相数:三相 | 台 | 4 | 2026-06-20 | 2026-06-20 | 甘肃省定西市陇西县 | 买方指定仓库地面交货 |  | G002-500128845-00021 | 001071322200010 | 400264714100010 | 500128845 | 调压器,AC10kV,4000kVA,-20%~+20%,三相 | 500128845-0066 | 是
272608-1023001-9998 | 调压器包01 | 调压器包01 | 国网甘肃省电力公司 | 国网甘肃省电力公司定西供电公司 | 国网甘肃定西漳县供电公司10kV112东草线等3条线路调压器改造 | 10kV | 调压器,AC10kV,4000kVA,-20%~+20%,三相 | 调压器-电压等级:AC10kV,额定容量:4000kVA,调压范围:-20%~+20%,相数:三相 | 台 | 3 | 2026-06-20 | 2026-06-20 | 甘肃省定西市漳县 | 施工现场地面交货 |  | G002-500128845-00021 | 001071086800010 | 400264690400010 | 500128845 | 调压器,AC10kV,4000kVA,-20%~+20%,三相 | 500128845-0066 | 是
272608-1023001-9998 | 调压器包01 | 调压器包01 | 国网甘肃省电力公司 | 国网甘肃省电力公司定西供电公司 | 国网甘肃定西岷县供电公司10kV111申都线、111梅西线等3条线路调压器改造 | 10kV | 调压器,AC10kV,4000kVA,-20%~+20%,三相 | 调压器-电压等级:AC10kV,额定容量:4000kVA,调压范围:-20%~+20%,相数:三相 | 台 | 3 | 2026-06-20 | 2026-06-20 | 甘肃省定西市岷县 | 施工现场地面交货 |  | G002-500128845-00021 | 001071043000010 | 400264685000010 | 500128845 | 调压器,AC10kV,4000kVA,-20%~+20%,三相 | 500128845-0066 | 是
272608-1023001-9998 | 调压器包01 | 调压器包01 | 国网甘肃省电力公司 | 国网甘肃省电力公司定西供电公司 | 国网甘肃定西通渭县供电公司10kV112马吕线等3条线路调压器改造 | 10kV | 调压器,AC10kV,4000kVA,-20%~+20%,三相 | 调压器-电压等级:AC10kV,额定容量:4000kVA,调压范围:-20%~+20%,相数:三相 | 台 | 3 | 2026-06-20 | 2026-06-20 | 甘肃省定西市通渭县 | 买方指定仓库地面交货 |  | G002-500128845-00021 | 001071068600010 | 400264688000010 | 500128845 | 调压器,AC10kV,4000kVA,-20%~+20%,三相 | 500128845-0066 | 是
272608-1023001-9998 | 调压器包01 | 调压器包01 | 国网甘肃省电力公司 | 国网甘肃省电力公司定西供电公司 | 国网甘肃定西渭源县供电公司10kV114渭五线等3条线路调压器改造 | 10kV | 调压器,AC10kV,4000kVA,-20%~+20%,三相 | 调压器-电压等级:AC10kV,额定容量:4000kVA,调压范围:-20%~+20%,相数:三相 | 台 | 3 | 2026-06-20 | 2026-06-20 | 甘肃省定西市渭源县 | 买方指定仓库地面交货 |  | G002-500128845-00021 | 001071060100010 | 400264687500010 | 500128845 | 调压器,AC10kV,4000kVA,-20%~+20%,三相 | 500128845-0066 | 是
272608-1023001-9998 | 调压器包01 | 调压器包01 | 国网甘肃省电力公司 | 国网甘肃省电力公司定西供电公司 | 国网甘肃定西渭源县供电公司10kV111新麻线等3条线路调压器改造 | 10kV | 调压器,AC10kV,4000kVA,-20%~+20%,三相 | 调压器-电压等级:AC10kV,额定容量:4000kVA,调压范围:-20%~+20%,相数:三相 | 台 | 3 | 2026-06-20 | 2026-06-20 | 甘肃省定西市渭源县 | 买方指定仓库地面交货 |  | G002-500128845-00021 | 001071060000010 | 400264687400010 | 500128845 | 调压器,AC10kV,4000kVA,-20%~+20%,三相 | 500128845-0066 | 是
272608-1023001-9998 | 调压器包01 | 调压器包01 | 国网甘肃省电力公司 | 国网甘肃省电力公司定西供电公司 | 国网甘肃定西陇西县供电公司10kV112通宏线等3条线路调压器改造 | 10kV | 调压器,AC10kV,4000kVA,-20%~+20%,三相 | 调压器-电压等级:AC10kV,额定容量:4000kVA,调压范围:-20%~+20%,相数:三相 | 台 | 3 | 2026-06-20 | 2026-06-20 | 甘肃省定西市陇西县 | 买方指定仓库地面交货 |  | G002-500128845-00021 | 001071326000010 | 400264714300010 | 500128845 | 调压器,AC10kV,4000kVA,-20%~+20%,三相 | 500128845-0066 | 是
272608-1023001-9998 | 调压器包02 | 调压器包02 | 国网甘肃省电力公司 | 国网甘肃省电力公司陇南供电公司 | 国网甘肃陇南西和县供电公司35kV鲍河变电站112鲍朱线等3条线路调压器改造 | 10kV | 调压器,AC10kV,4000kVA,-20%~+20%,三相 | 调压器-电压等级:AC10kV,额定容量:4000kVA,调压范围:-20%~+20%,相数:三相 | 台 | 3 | 2026-06-30 | 2026-06-30 | 甘肃省陇南市 | 施工现场地面交货 |  | G002-500128845-00016 | 001070995900010 | 400264678100010 | 500128845 | 调压器,AC10kV,4000kVA,-20%~+20%,三相 | 500128845-0062 | 是
272608-1023001-9998 | 调压器包02 | 调压器包02 | 国网甘肃省电力公司 | 国网甘肃省电力公司陇南供电公司 | 国网甘肃陇南康县供电公司35kV铜钱变电站111铜两线等2条线路调压器改造 | 10kV | 调压器,AC10kV,4000kVA,-20%~+20%,三相 | 调压器-电压等级:AC10kV,额定容量:4000kVA,调压范围:-20%~+20%,相数:三相 | 台 | 2 | 2026-06-30 | 2026-06-30 | 甘肃省陇南市 | 施工现场地面交货 |  | G002-500128845-00016 | 001071116400010 | 400264694000010 | 500128845 | 调压器,AC10kV,4000kVA,-20%~+20%,三相 | 500128845-0062 | 是
272608-1023001-9998 | 调压器包02 | 调压器包02 | 国网甘肃省电力公司 | 国网甘肃省电力公司陇南供电公司 | 国网甘肃陇南宕昌县供电公司35kV兴化变112兴磑线等3条线路调压器改造 | 10kV | 调压器,AC10kV,4000kVA,-20%~+20%,三相 | 调压器-电压等级:AC10kV,额定容量:4000kVA,调压范围:-20%~+20%,相数:三相 | 台 | 3 | 2026-06-30 | 2026-06-30 | 甘肃省陇南市 | 买方指定仓库地面交货 |  | G002-500128845-00016 | 001071126500010 | 400264694700010 | 500128845 | 调压器,AC10kV,4000kVA,-20%~+20%,三相 | 500128845-0062 | 是
272608-1023001-9998 | 调压器包02 | 调压器包02 | 国网甘肃省电力公司 | 国网甘肃省电力公司陇南供电公司 | 国网甘肃陇南文县供电公司35kV中寨变113中永线等3条线路调压器改造 | 10kV | 调压器,AC10kV,4000kVA,-20%~+20%,三相 | 调压器-电压等级:AC10kV,额定容量:4000kVA,调压范围:-20%~+20%,相数:三相 | 台 | 4 | 2026-06-24 | 2026-06-24 | 甘肃省陇南市文县 | 施工现场地面交货 |  | G002-500128845-00016 | 001071135900010 | 400264696500010 | 500128845 | 调压器,AC10kV,4000kVA,-20%~+20%,三相 | 500128845-0062 | 是
272608-1023001-9998 | 调压器包02 | 调压器包02 | 国网甘肃省电力公司 | 国网甘肃省电力公司天水供电公司 | 国网甘肃天水武山县供电公司35千伏鸳鸯变112鸳罗线调压器建设 | 10kV | 调压器,AC10kV,4000kVA,-20%~+20%,三相 | 调压器-电压等级:AC10kV,额定容量:4000kVA,调压范围:-20%~+20%,相数:三相 | 台 | 1 | 2027-01-10 | 2027-01-10 | 甘肃省天水市武山县 | 买方指定仓库地面交货 |  | G002-500128845-00004 | 001071227000010 | 400264707900010 | 500128845 | 调压器,AC10kV,4000kVA,-20%~+20%,三相 | 500128845-0032 | 是
272608-1023001-9998 | 调压器包02 | 调压器包02 | 国网甘肃省电力公司 | 国网甘肃省电力公司陇南供电公司 | 国网甘肃陇南康县供电公司35kV三河变电站113三秧线等3条线路调压器改造 | 10kV | 调压器,AC10kV,4000kVA,-20%~+20%,三相 | 调压器-电压等级:AC10kV,额定容量:4000kVA,调压范围:-20%~+20%,相数:三相 | 台 | 3 | 2026-06-30 | 2026-06-30 | 甘肃省陇南市 | 施工现场地面交货 |  | G002-500128845-00016 | 001071108600010 | 400264693600010 | 500128845 | 调压器,AC10kV,4000kVA,-20%~+20%,三相 | 500128845-0062 | 是
272608-1023001-9998 | 调压器包03 | 调压器包03 | 国网甘肃省电力公司 | 国网甘肃省电力公司平凉供电公司 | 国网甘肃平凉崆峒区供电公司35kV草峰变115草下线调压器改造 | 10kV | 调压器,AC10kV,2000kVA,-20%~+20%,三相 | 调压器-电压等级:AC10kV,额定容量:2000kVA,调压范围:-20%~+20%,相数:三相 | 台 | 2 | 2026-06-01 | 2026-06-01 | 甘肃省平凉市崆峒区 | 施工现场地面交货 |  | G002-500128844-00002 | 001070946400010 | 400264671700010 | 500128844 | 无 | 500128844-0012 | 是
272608-1023001-9998 | 调压器包03 | 调压器包03 | 国网甘肃省电力公司 | 国网甘肃省电力公司平凉供电公司 | 国网甘肃平凉崆峒区供电公司35kV大寨变112大高线等3条线路调压器改造 | 10kV | 调压器,AC10kV,1000kVA,-20%~+20%,三相 | 调压器-电压等级:AC10kV,额定容量:1000kVA,调压范围:-20%~+20%,相数:三相 | 台 | 2 | 2026-06-01 | 2026-06-01 | 甘肃省平凉市崆峒区 | 施工现场地面交货 |  | G002-500128840-00003 | 001070952700010 | 400264672800010 | 500128840 | 无 | 500128840-0008 | 是
272608-1023001-9998 | 调压器包03 | 调压器包03 | 国网甘肃省电力公司 | 国网甘肃省电力公司平凉供电公司 | 国网甘肃平凉崇信县供电公司110kV新窑变614新农网线调压器改造 | 6kV | 调压器,AC10kV,4000kVA,-20%~+20%,三相 | 调压器-电压等级:AC10kV,额定容量:4000kVA,调压范围:-20%~+20%,相数:三相 | 台 | 2 | 2026-06-01 | 2026-06-01 | 甘肃省平凉市崇信县 | 买方指定仓库地面交货 |  | G002-500128845-00019 | 001070991400010 | 400264677400010 | 500128845 | 无 | 500128845-0055 | 是
272608-1023001-9998 | 调压器包03 | 调压器包03 | 国网甘肃省电力公司 | 国网甘肃省电力公司甘南供电公司 | 国网甘肃甘南供电公司10kV113城多线等2条线路调压器改造 | 10kV | 调压器,AC10kV,4000kVA,-20%~+20%,三相 | 调压器-电压等级:AC10kV,额定容量:4000kVA,调压范围:-20%~+20%,相数:三相 | 台 | 1 | 2026-06-30 | 2026-06-30 | 甘肃省甘南州玛曲县 | 买方指定仓库地面交货 |  | G002-500128845-00004 | 001071030100010 | 400264683400010 | 500128845 | 调压器,AC10kV,4000kVA,-20%~+20%,三相 | 500128845-0032 | 是
272608-1023001-9998 | 调压器包03 | 调压器包03 | 国网甘肃省电力公司 | 国网甘肃省电力公司甘南供电公司 | 国网甘肃甘南供电公司10kV116丁驼线等2条线路调压器改造 | 10kV | 调压器,AC10kV,4000kVA,-20%~+20%,三相 | 调压器-电压等级:AC10kV,额定容量:4000kVA,调压范围:-20%~+20%,相数:三相 | 台 | 2 | 2026-06-30 | 2026-06-30 | 甘肃省甘南州舟曲县 | 买方指定仓库地面交货 |  | G002-500128845-00024 | 001071223300010 | 400264707200010 | 500128845 | 无 | 500128845-0069 | 是
272608-1023001-9998 | 调压器包03 | 调压器包03 | 国网甘肃省电力公司 | 国网甘肃省电力公司庆阳供电公司 | 国网甘肃庆阳合水县供电公司10kV111何赤线等2条线路调压器建设 | 10kV | 调压器,AC10kV,4000kVA,-20%~+20%,三相 | 调压器-电压等级:AC10kV,额定容量:4000kVA,调压范围:-20%~+20%,相数:三相 | 台 | 2 | 2026-06-30 | 2026-06-30 | 甘肃省庆阳市合水县 | 施工现场地面交货 |  | G002-500128845-00004 | 001071150000010 | 400264698000010 | 500128845 | 调压器,AC10kV,4000kVA,-20%~+20%,三相 | 500128845-0032 | 是
272608-1023001-9998 | 调压器包03 | 调压器包03 | 国网甘肃省电力公司 | 国网甘肃省电力公司平凉供电公司 | 国网甘肃平凉华亭市供电公司110kV华亭变616华城三线等2条线路调压器改造 | 6kV | 调压器,AC10kV,3000kVA,-20%~+20%,三相 | 调压器-电压等级:AC10kV,额定容量:3000kVA,调压范围:-20%~+20%,相数:三相 | 台 | 1 | 2026-06-05 | 2026-06-05 | 甘肃省平凉市华亭市 | 施工现场地面交货 |  | G002-500134396-00002 | 001070870700020 | 400264663100020 | 500134396 | 无 | 500134396-0013 | 是
272608-1023001-9998 | 调压器包03 | 调压器包03 | 国网甘肃省电力公司 | 国网甘肃省电力公司甘南供电公司 | 国网甘肃甘南供电公司10kV113城多线等2条线路调压器改造 | 10kV | 调压器,AC10kV,4000kVA,-20%~+20%,三相 | 调压器-电压等级:AC10kV,额定容量:4000kVA,调压范围:-20%~+20%,相数:三相 | 台 | 1 | 2026-06-30 | 2026-06-30 | 甘肃省甘南州玛曲县 | 买方指定仓库地面交货 |  | G002-500128845-00023 | 001071030100020 | 400264683400020 | 500128845 | 调压器,AC10kV,4000kVA,-20%~+20%,三相 | 500128845-0068 | 是
272608-1023001-9998 | 调压器包03 | 调压器包03 | 国网甘肃省电力公司 | 国网甘肃省电力公司平凉供电公司 | 国网甘肃平凉崆峒区供电公司35kV大寨变112大高线等3条线路调压器改造 | 10kV | 调压器,AC10kV,2000kVA,-20%~+20%,三相 | 调压器-电压等级:AC10kV,额定容量:2000kVA,调压范围:-20%~+20%,相数:三相 | 台 | 1 | 2026-06-01 | 2026-06-01 | 甘肃省平凉市崆峒区 | 施工现场地面交货 |  | G002-500128844-00002 | 001070952700020 | 400264672800020 | 500128844 | 无 | 500128844-0012 | 是
272608-1023001-9998 | 调压器包03 | 调压器包03 | 国网甘肃省电力公司 | 国网甘肃省电力公司庆阳供电公司 | 国网甘肃庆阳庆城县供电公司10kV116马蔡线等2条线路调压器建设 | 10kV | 调压器,AC10kV,4000kVA,-20%~+20%,三相 | 调压器-电压等级:AC10kV,额定容量:4000kVA,调压范围:-20%~+20%,相数:三相 | 台 | 2 | 2026-06-30 | 2026-06-30 | 甘肃省庆阳市庆城县 | 施工现场地面交货 |  | G002-500128845-00004 | 001071137300010 | 400264696700010 | 500128845 | 调压器,AC10kV,4000kVA,-20%~+20%,三相 | 500128845-0032 | 是
272608-1023001-9998 | 调压器包03 | 调压器包03 | 国网甘肃省电力公司 | 国网甘肃省电力公司平凉供电公司 | 国网甘肃平凉华亭市供电公司110kV华亭变616华城三线等2条线路调压器改造 | 6kV | 调压器,AC10kV,2000kVA,-20%~+20%,三相 | 调压器-电压等级:AC10kV,额定容量:2000kVA,调压范围:-20%~+20%,相数:三相 | 台 | 1 | 2026-06-05 | 2026-06-05 | 甘肃省平凉市华亭市 | 施工现场地面交货 |  | G002-500128844-00002 | 001070870700010 | 400264663100010 | 500128844 | 无 | 500128844-0012 | 是
272608-1023001-9998 | 调压器包04 | 调压器包04 | 国网甘肃省电力公司 | 国网甘肃省电力公司酒泉供电公司 | 国网甘肃酒泉金塔县供电公司35kV芨芨变电站111芨双线等2条线路调压器改造 | 10kV | 调压器,AC10kV,2000kVA,0%~+20%,三相 | 调压器-电压等级:AC10kV,额定容量:2000kVA,调压范围:0%~+20%,相数:三相 | 台 | 1 | 2026-05-30 | 2026-05-30 | 甘肃省酒泉市金塔县 | 买方指定仓库地面交货 |  | G002-500128843-00004 | 001070787200010 | 400264651200010 | 500128843 | 无 | 500128843-0035 | 是
272608-1023001-9998 | 调压器包04 | 调压器包04 | 国网甘肃省电力公司 | 国网甘肃省电力公司张掖供电公司 | 国网甘肃张掖高台县供电公司10kV112农场线等4条线路调压器建设 | 10kV | 调压器,AC10kV,2000kVA,-20%~+20%,三相 | 调压器-电压等级:AC10kV,额定容量:2000kVA,调压范围:-20%~+20%,相数:三相 | 台 | 2 | 2026-06-20 | 2026-06-20 | 甘肃省张掖市高台县 | 材料站现场地面交货 |  | G002-500128844-00003 | 001071413500010 | 400264726000010 | 500128844 | 无 | 500128844-0013 | 是
272608-1023001-9998 | 调压器包04 | 调压器包04 | 国网甘肃省电力公司 | 国网甘肃省电力公司酒泉供电公司 | 国网甘肃酒泉金塔县供电公司35kV芨芨变电站111芨双线等2条线路调压器改造 | 10kV | 调压器,AC10kV,4000kVA,-20%~+20%,三相 | 调压器-电压等级:AC10kV,额定容量:4000kVA,调压范围:-20%~+20%,相数:三相 | 台 | 1 | 2026-05-30 | 2026-05-30 | 甘肃省酒泉市金塔县 | 买方指定仓库地面交货 |  | G002-500128845-00020 | 001070787200020 | 400264651200020 | 500128845 | 无 | 500128845-0065 | 是
272608-1023001-9998 | 调压器包04 | 调压器包04 | 国网甘肃省电力公司 | 国网甘肃省电力公司张掖供电公司 | 国网甘肃张掖高台县供电公司10kV112农场线等4条线路调压器建设 | 10kV | 调压器,AC10kV,4000kVA,-20%~+20%,三相 | 调压器-电压等级:AC10kV,额定容量:4000kVA,调压范围:-20%~+20%,相数:三相 | 台 | 2 | 2026-06-20 | 2026-06-20 | 甘肃省张掖市高台县 | 材料站现场地面交货 |  | G002-500128845-00009 | 001071413500020 | 400264726000020 | 500128845 | 无 | 500128845-0043 | 是
272608-1023001-9998 | 调压器包04 | 调压器包04 | 国网甘肃省电力公司 | 国网甘肃省电力公司张掖供电公司 | 国网甘肃张掖民乐县供电公司10kV115南双线等5条线路调压器建设 | 10kV | 调压器,AC10kV,2000kVA,-20%~+20%,三相 | 调压器-电压等级:AC10kV,额定容量:2000kVA,调压范围:-20%~+20%,相数:三相 | 台 | 1 | 2026-05-31 | 2026-05-31 | 甘肃省张掖市民乐县 | 材料站现场地面交货 |  | G002-500128844-00003 | 001071382600010 | 400264722200010 | 500128844 | 无 | 500128844-0013 | 是
272608-1023001-9998 | 调压器包04 | 调压器包04 | 国网甘肃省电力公司 | 国网甘肃省电力公司张掖供电公司 | 国网甘肃张掖民乐县供电公司10kV115南双线等5条线路调压器建设 | 10kV | 调压器,AC10kV,4000kVA,-20%~+20%,三相 | 调压器-电压等级:AC10kV,额定容量:4000kVA,调压范围:-20%~+20%,相数:三相 | 台 | 3 | 2026-05-31 | 2026-05-31 | 甘肃省张掖市民乐县 | 材料站现场地面交货 |  | G002-500128845-00009 | 001071382600020 | 400264722200020 | 500128845 | 无 | 500128845-0043 | 是
272608-1023001-9998 | 调压器包04 | 调压器包04 | 国网甘肃省电力公司 | 国网甘肃省电力公司张掖供电公司 | 国网甘肃张掖民乐县供电公司10kV115南双线等5条线路调压器建设 | 10kV | 调压器,AC10kV,3000kVA,-20%~+20%,三相 | 调压器-电压等级:AC10kV,额定容量:3000kVA,调压范围:-20%~+20%,相数:三相 | 台 | 1 | 2026-05-31 | 2026-05-31 | 甘肃省张掖市民乐县 | 材料站现场地面交货 |  | G002-500134396-00003 | 001071382600030 | 400264722200030 | 500134396 | 无 | 500134396-0014 | 是
272608-1023001-9998 | 调压器包04 | 调压器包04 | 国网甘肃省电力公司 | 国网甘肃省电力公司张掖供电公司 | 国网甘肃张掖甘州区供电公司10千伏112巨龙II线等3条线路调压器建设 | 10kV | 调压器,AC10kV,4000kVA,-20%~+20%,三相 | 调压器-电压等级:AC10kV,额定容量:4000kVA,调压范围:-20%~+20%,相数:三相 | 台 | 3 | 2026-06-20 | 2026-06-20 | 甘肃省张掖市甘州区 | 施工现场地面交货 |  | G002-500128845-00009 | 001071423500010 | 400264737900010 | 500128845 | 无 | 500128845-0043 | 是
272608-1023001-9998 | 调压器包05 | 调压器包05 | 国网甘肃省电力公司 | 国网甘肃省电力公司白银供电公司 | 国网甘肃白银会宁县供电公司35kV古城变113古中线等3条10千伏线路调压器建设 | 10kV | 调压器,AC10kV,4000kVA,-20%~+20%,三相 | 调压器-电压等级:AC10kV,额定容量:4000kVA,调压范围:-20%~+20%,相数:三相 | 台 | 3 | 2026-07-30 | 2026-07-30 | 甘肃省白银市会宁县 | 施工现场车板交货 |  | G002-500128845-00004 | 001070835000010 | 400264654300010 | 500128845 | 调压器,AC10kV,4000kVA,-20%~+20%,三相 | 500128845-0032 | 是
272608-1023001-9998 | 调压器包05 | 调压器包05 | 国网甘肃省电力公司 | 国网甘肃省电力公司白银供电公司 | 国网甘肃白银平川区供电公司110kV贺家川变129周家地二线等2条线路调压器建设 | 10kV | 调压器,AC10kV,4000kVA,-20%~+20%,三相 | 调压器-电压等级:AC10kV,额定容量:4000kVA,调压范围:-20%~+20%,相数:三相 | 台 | 2 | 2026-07-30 | 2026-07-30 | 甘肃省白银市平川区 | 施工现场车板交货 |  | G002-500128845-00004 | 001070835600010 | 400264654400010 | 500128845 | 调压器,AC10kV,4000kVA,-20%~+20%,三相 | 500128845-0032 | 是
272608-1023001-9998 | 调压器包05 | 调压器包05 | 国网甘肃省电力公司 | 国网甘肃省电力公司金昌供电公司 | 国网甘肃金昌永昌县供电公司35kV红山窑变电站111红煤线等配电线路调压器装置改 | 10kV | 调压器,AC10kV,4000kVA,-20%~+20%,三相 | 调压器-电压等级:AC10kV,额定容量:4000kVA,调压范围:-20%~+20%,相数:三相 | 台 | 10 | 2026-05-30 | 2026-05-30 | 甘肃省金昌市永昌县 | 买方指定仓库地面交货 |  | G002-500128845-00009 | 001070917400010 | 400264666900010 | 500128845 | 无 | 500128845-0043 | 是
272608-1023001-9998 | 调压器包05 | 调压器包05 | 国网甘肃省电力公司 | 国网甘肃省电力公司白银供电公司 | 国网甘肃白银靖远县供电公司35kV石门变115石双线等2条线路调压器建设 | 10kV | 调压器,AC10kV,4000kVA,-20%~+20%,三相 | 调压器-电压等级:AC10kV,额定容量:4000kVA,调压范围:-20%~+20%,相数:三相 | 台 | 2 | 2026-07-30 | 2026-07-30 | 甘肃省白银市靖远县 | 施工现场车板交货 |  | G002-500128845-00004 | 001070838300010 | 400264654500010 | 500128845 | 调压器,AC10kV,4000kVA,-20%~+20%,三相 | 500128845-0032 | 是

## 继电保护及自动装置
分标编号 | 包名称 | 分包编号 | 项目单位 | 需求单位 | 项目名称 | 工程电压等级 | 物资名称 | 物资描述 | 单位 | 数量 | 首批交货日期 | 最后一批交货日期 | 交货地点 | 交货方式 | 备注 | 技术规范编码 | 网省采购申请号 | 总部采购申请号 | 物料编码 | 扩展描述 | 扩展编码 | 是否安装实物ID
272608-1101000-9998 | 继电保护及自动装置包01 | 继电保护及自动装置包01 | 国网甘肃省电力公司 | 国网甘肃省电力公司刘家峡水电厂 | 国网甘肃刘家峡水电厂6号机组保护信息管理子站建设 | 220V | 保护信息管理子站,AC110kV | 保护信息管理子站-电压等级:AC110kV | 站 | 1 | 2026-07-30 | 2026-07-30 | 甘肃省临夏回族自治州永靖县 | 买方指定仓库地面交货 |  | G002-500008818-00007 | 001070919100010 | 400264667300010 | 500008818 | 保护信息管理子站,AC110kV | 500008818-0079
272608-1101000-9998 | 继电保护及自动装置包01 | 继电保护及自动装置包01 | 国网甘肃省电力公司 | 国网甘肃省电力公司平凉供电公司 | 国网甘肃平凉供电公司35kV仁大变电站综合自动化系统改造 | 35kV | 保护信息管理子站,AC35kV | 保护信息管理子站-电压等级:AC35kV | 站 | 1 | 2026-07-30 | 2026-07-30 | 甘肃省平凉市静宁县 | 施工现场地面交货 |  | G002-500143522-00001 | 001070842500050 | 400264660800040 | 500143522 | 无 | 500143522-0004
272608-1101000-9998 | 继电保护及自动装置包01 | 继电保护及自动装置包01 | 国网甘肃省电力公司 | 国网甘肃省电力公司平凉供电公司 | 国网甘肃平凉供电公司35kV安国变电站综合自动化系统改造 | 35kV | 保护信息管理子站,AC35kV | 保护信息管理子站-电压等级:AC35kV | 站 | 1 | 2026-07-30 | 2026-07-30 | 甘肃省平凉市崆峒区 | 施工现场地面交货 |  | G002-500143522-00001 | 001070833200070 | 400264660200060 | 500143522 | 无 | 500143522-0004
272608-1101000-9998 | 继电保护及自动装置包02 | 继电保护及自动装置包02 | 国网甘肃省电力公司 | 国网甘肃省电力公司白银供电公司 | 国网甘肃白银供电公司110kV上沙沃变电站综合自动化系统改造 | 110kV | 故障录波装置,AC110(66)kV,无,64,80,128,160 | 故障录波装置-电压等级:AC110(66)kV,类型:无,模拟量:64,模拟量扩展值:80,开关量:128,开关量扩展值:160 | 套 | 1 | 2026-08-31 | 2026-08-31 | 甘肃省白银市景泰县 | 施工现场车板交货 |  | G002-500114369-00010 | 001070817400050 | 400264659300010 | 500114369 | 故障录波装置,AC110(66)kV,无,64,80,128,160 | 500114369-0217 | 是
272608-1101000-9998 | 继电保护及自动装置包02 | 继电保护及自动装置包02 | 国网甘肃省电力公司 | 国网甘肃省电力公司白银供电公司 | 国网甘肃白银供电公司110kV北滩变电站综合自动化系统改造 | 110kV | 故障录波装置,AC110(66)kV,无,64,80,128,160 | 故障录波装置-电压等级:AC110(66)kV,类型:无,模拟量:64,模拟量扩展值:80,开关量:128,开关量扩展值:160 | 套 | 1 | 2026-08-31 | 2026-08-31 | 甘肃省白银市靖远县 | 施工现场车板交货 |  | G002-500114369-00008 | 001070816400080 | 400264659000010 | 500114369 | 自主可控；110(66)kV故障录波装置；录波装置1套；保护屏体1面。 | 500114369-0109 | 是
272608-1101000-9998 | 继电保护及自动装置包02 | 继电保护及自动装置包02 | 国网甘肃省电力公司 | 国网甘肃省电力公司张掖供电公司 | 国网甘肃张掖供电公司110kV城南变电站保护改造 | 110kV | 故障录波装置,AC110(66)kV,无,64,80,128,160 | 故障录波装置-电压等级:AC110(66)kV,类型:无,模拟量:64,模拟量扩展值:80,开关量:128,开关量扩展值:160 | 套 | 1 | 2026-06-30 | 2026-06-30 | 甘肃省张掖市 | 施工现场地面交货 |  | G002-500114369-00009 | 001071354700080 | 400264717800010 | 500114369 | 自主可控；110(66)kV故障录波装置；录波装置1套；保护屏体1面。 | 500114369-0160 | 是
272608-1101000-9998 | 继电保护及自动装置包02 | 继电保护及自动装置包02 | 国网甘肃省电力公司 | 国网甘肃省电力公司陇南供电公司 | 国网甘肃陇南供电公司330kV临江变电站保护装置及电源系统改造 | 330kV | 故障录波装置,AC330,220kV,线路,64,80,128,160 | 故障录波装置-电压等级:AC330,220kV,类型:线路,模拟量:64,模拟量扩展值:80,开关量:128,开关量扩展值:160 | 套 | 1 | 2026-06-30 | 2026-06-30 | 甘肃省陇南市 | 施工现场地面交货 |  | G002-500114373-00003 | 001071135100140 | 400264696400030 | 500114373 | 无 | 500114373-0087 | 是
272608-1101000-9998 | 继电保护及自动装置包02 | 继电保护及自动装置包02 | 国网甘肃省电力公司 | 国网甘肃省电力公司酒泉供电公司 | 国网甘肃酒泉供电公司110kV霍勒扎德盖变电站综自系统改造 | 110kV | 故障录波装置,AC110(66)kV,无,64,80,128,160 | 故障录波装置-电压等级:AC110(66)kV,类型:无,模拟量:64,模拟量扩展值:80,开关量:128,开关量扩展值:160 | 套 | 1 | 2026-06-30 | 2026-06-30 | 甘肃省酒泉市 | 施工现场地面交货 |  | G002-500114369-00009 | 001070821300090 | 400264659600020 | 500114369 | 自主可控；110(66)kV故障录波装置；录波装置1套；保护屏体1面。 | 500114369-0160 | 是
272608-1101000-9998 | 继电保护及自动装置包02 | 继电保护及自动装置包02 | 国网甘肃省电力公司 | 国网甘肃省电力公司白银供电公司 | 国网甘肃白银供电公司110kV水川变电站保护及自动化设备改造 | 110kV | 故障录波装置,AC110(66)kV,无,64,80,128,160 | 故障录波装置-电压等级:AC110(66)kV,类型:无,模拟量:64,模拟量扩展值:80,开关量:128,开关量扩展值:160 | 套 | 1 | 2026-08-31 | 2026-08-31 | 甘肃省白银市白银区 | 施工现场车板交货 |  | G002-500114369-00010 | 001070833300080 | 400264660300010 | 500114369 | 故障录波装置,AC110(66)kV,无,64,80,128,160 | 500114369-0217 | 是
272608-1101000-9998 | 继电保护及自动装置包02 | 继电保护及自动装置包02 | 国网甘肃省电力公司 | 国网甘肃省电力公司白银供电公司 | 国网甘肃白银供电公司110kV四龙变电站保护及自动化设备改造 | 110kV | 故障录波装置,AC110(66)kV,无,64,80,128,160 | 故障录波装置-电压等级:AC110(66)kV,类型:无,模拟量:64,模拟量扩展值:80,开关量:128,开关量扩展值:160 | 套 | 1 | 2026-08-31 | 2026-08-31 | 甘肃省白银市白银区 | 施工现场车板交货 |  | G002-500114369-00010 | 001070822900100 | 400264660000010 | 500114369 | 故障录波装置,AC110(66)kV,无,64,80,128,160 | 500114369-0217 | 是
272608-1101000-9998 | 继电保护及自动装置包02 | 继电保护及自动装置包02 | 国网甘肃省电力公司 | 国网甘肃省电力公司白银供电公司 | 国网甘肃白银供电公司110kV二泵变电站综合自动化系统改造 | 110kV | 故障录波装置,AC110(66)kV,无,64,80,128,160 | 故障录波装置-电压等级:AC110(66)kV,类型:无,模拟量:64,模拟量扩展值:80,开关量:128,开关量扩展值:160 | 套 | 1 | 2026-08-31 | 2026-08-31 | 甘肃省白银市景泰县 | 施工现场车板交货 |  | G002-500114369-00010 | 001070833600020 | 400264660400010 | 500114369 | 故障录波装置,AC110(66)kV,无,64,80,128,160 | 500114369-0217 | 是
272608-1101000-9998 | 继电保护及自动装置包02 | 继电保护及自动装置包02 | 国网甘肃省电力公司 | 国网甘肃省电力公司定西供电公司 | 国网甘肃定西供电公司110kV西郊变电站综自系统改造 | 110kV | 故障录波装置,AC110(66)kV,无,64,80,128,160 | 故障录波装置-电压等级:AC110(66)kV,类型:无,模拟量:64,模拟量扩展值:80,开关量:128,开关量扩展值:160 | 套 | 1 | 2026-07-20 | 2026-07-20 | 甘肃省定西市安定区 | 施工现场地面交货 |  | G002-500114369-00007 | 001071095800020 | 400264691600020 | 500114369 | 自主可控；110(66)kV故障录波装置；录波装置1套；保护屏体1面。 | 500114369-0106 | 是
272608-1101000-9998 | 继电保护及自动装置包02 | 继电保护及自动装置包02 | 国网甘肃省电力公司 | 国网甘肃省电力公司陇南供电公司 | 国网甘肃陇南供电公司330kV临江变电站保护装置及电源系统改造 | 330kV | 故障录波装置,AC330,220kV,变压器,64,80,128,160 | 故障录波装置-电压等级:AC330,220kV,类型:变压器,模拟量:64,模拟量扩展值:80,开关量:128,开关量扩展值:160 | 套 | 1 | 2026-06-30 | 2026-06-30 | 甘肃省陇南市 | 施工现场地面交货 |  | G002-500114371-00002 | 001071135100130 | 400264696400020 | 500114371 | 自主可控；330/220kV故障录波装置（变压器）；录波装置1套；保护屏体1面。 | 500114371-0063 | 是
272608-1101000-9998 | 继电保护及自动装置包02 | 继电保护及自动装置包02 | 国网甘肃省电力公司 | 国网甘肃省电力公司平凉供电公司 | 国网甘肃平凉供电公司110kV水洛变电站35kV及10kV设备改造 | 110kV | AC110(66)kV智能故障录波装置,无,64,96,128,256 | 智能故障录波装置-电压等级:AC110(66)kV,类型:无,SV采样值:64,SV扩展值:96,GOOSE信号:128,GOOSE扩展值:256 | 套 | 1 | 2026-07-01 | 2026-07-01 | 甘肃省平凉市庄浪县 | 施工现场地面交货 |  | 9970-500114376-00001 | 001070799200070 | 400264657300060 | 500114376 | 自主可控；AC110(66)kV智能故障录波装置，无；录波装置1台、管理机1套；保护屏体1面；非模块化/模块化设备，后接线。 | 500114376-0086 | 是
272608-1101000-9998 | 继电保护及自动装置包02 | 继电保护及自动装置包02 | 国网甘肃省电力公司 | 国网甘肃省电力公司庆阳供电公司 | 国网甘肃庆阳供电公司110kV正宁变电站综自改造 | 110kV | 故障录波装置,AC110(66)kV,无,64,80,128,160 | 故障录波装置-电压等级:AC110(66)kV,类型:无,模拟量:64,模拟量扩展值:80,开关量:128,开关量扩展值:160 | 套 | 1 | 2026-07-20 | 2026-07-20 | 甘肃省庆阳市正宁县 | 施工现场地面交货 |  | G002-500114369-00008 | 001070979500030 | 400264675100020 | 500114369 | 自主可控；110(66)kV故障录波装置；录波装置1套；保护屏体1面。 | 500114369-0109 | 是
272608-1101000-9998 | 继电保护及自动装置包02 | 继电保护及自动装置包02 | 国网甘肃省电力公司 | 国网甘肃省电力公司白银供电公司 | 国网甘肃白银供电公司110kV道北变电站保护及自动化设备改造 | 110kV | 故障录波装置,AC110(66)kV,无,64,80,128,160 | 故障录波装置-电压等级:AC110(66)kV,类型:无,模拟量:64,模拟量扩展值:80,开关量:128,开关量扩展值:160 | 套 | 2 | 2026-08-31 | 2026-08-31 | 甘肃省白银市白银区 | 施工现场车板交货 |  | G002-500114369-00010 | 001070814200070 | 400264658700010 | 500114369 | 故障录波装置,AC110(66)kV,无,64,80,128,160 | 500114369-0217 | 是
272608-1101000-9998 | 继电保护及自动装置包02 | 继电保护及自动装置包02 | 国网甘肃省电力公司 | 国网甘肃省电力公司平凉供电公司 | 国网甘肃平凉供电公司110kV柳湖变电站综合自动化系统改造 | 110kV | 故障录波装置,AC110(66)kV,无,64,80,128,160 | 故障录波装置-电压等级:AC110(66)kV,类型:无,模拟量:64,模拟量扩展值:80,开关量:128,开关量扩展值:160 | 套 | 1 | 2026-07-01 | 2026-07-01 | 甘肃省平凉市崆峒区 | 施工现场地面交货 |  | G002-500114369-00008 | 001070860800050 | 400264661800050 | 500114369 | 自主可控；110(66)kV故障录波装置；录波装置1套；保护屏体1面。 | 500114369-0109 | 是
272608-1101000-9998 | 继电保护及自动装置包02 | 继电保护及自动装置包02 | 国网甘肃省电力公司 | 国网甘肃省电力公司陇南供电公司 | 国网甘肃陇南供电公司330kV临江变电站保护装置及电源系统改造 | 330kV | 故障录波装置,AC110(66)kV,无,64,80,128,160 | 故障录波装置-电压等级:AC110(66)kV,类型:无,模拟量:64,模拟量扩展值:80,开关量:128,开关量扩展值:160 | 套 | 2 | 2026-06-30 | 2026-06-30 | 甘肃省陇南市 | 施工现场地面交货 |  | G002-500114369-00009 | 001071135100120 | 400264696400010 | 500114369 | 自主可控；110(66)kV故障录波装置；录波装置1套；保护屏体1面。 | 500114369-0160 | 是
272608-1101000-9998 | 继电保护及自动装置包03 | 继电保护及自动装置包03 | 国网甘肃省电力公司 | 国网甘肃省电力公司临夏供电公司 | 国网甘肃临夏供电公司110kV南龙变电站10kV配电装置及综自改造 | 10kV | 线路保护,AC110kV,三端光差 | 线路保护-电压等级:AC110kV,三端光差 | 套 | 1 | 2026-06-15 | 2026-06-15 | 甘肃省临夏州临夏市 | 施工现场地面交货 |  | 9970-500138415-00002 | 001062578000050 | 400264649800010 | 500138415 | 自主可控；110kV线路三端光差保护，复用2M；保护装置1套、通道接口装置2台；保护屏体1面、通道接口屏1面；不含测控。 | 500138415-0017 | 是
272608-1101000-9998 | 继电保护及自动装置包03 | 继电保护及自动装置包03 | 国网甘肃省电力公司 | 国网甘肃省电力公司临夏供电公司 | 国网甘肃临夏供电公司110kV南龙变电站10kV配电装置及综自改造 | 10kV | 线路保护,AC110kV,三端光差 | 线路保护-电压等级:AC110kV,三端光差 | 套 | 1 | 2026-06-15 | 2026-06-15 | 甘肃省临夏州临夏市 | 施工现场地面交货 |  | 9970-500138415-00002 | 001062578000090 | 400264649800020 | 500138415 | 自主可控；110kV线路三端光差保护，复用2M；保护装置1套、通道接口装置2台；保护屏体1面、通道接口屏1面；不含测控。 | 500138415-0017 | 是

## 数据网络设备
分标编号 | 包名称 | 分包编号 | 项目单位 | 需求单位 | 项目名称 | 工程电压等级 | 物资名称 | 物资描述 | 单位 | 数量 | 首批交货日期 | 最后一批交货日期 | 交货地点 | 交货方式 | 备注 | 技术规范编码 | 网省采购申请号 | 总部采购申请号 | 物料编码 | 扩展描述 | 扩展编码 | 是否安装实物ID
272608-1110000-9998 | 数据网络设备包01 | 数据网络设备包01 | 国网甘肃省电力公司 | 国网甘肃省电力公司白银供电公司 | 国网甘肃白银供电公司地调数据网网管平台改造 | 无电压等级 | 数据网网络管理系统,硬件 | 数据网网络管理系统-类型:硬件 | 套 | 1 | 2026-08-20 | 2026-08-20 | 甘肃省白银市白银区 | 施工现场车板交货 |  | G002-500073428-00051 | 001070962200010 | 400264673700010 | 500073428 | 无 | 500073428-0372
272608-1110000-9998 | 数据网络设备包01 | 数据网络设备包01 | 国网甘肃省电力公司 | 国网甘肃省电力公司武威供电公司 | 国网甘肃武威供电公司地调数据网网管平台改造 | 无电压等级 | 数据网网络管理系统,硬件 | 数据网网络管理系统-类型:硬件 | 套 | 1 | 2026-05-31 | 2026-05-31 | 甘肃省武威市 | 施工现场地面交货 |  | G002-500073428-00051 | 001071065400010 | 400264687800010 | 500073428 | 无 | 500073428-0372
272608-1110000-9998 | 数据网络设备包01 | 数据网络设备包01 | 国网甘肃省电力公司 | 国网甘肃省电力公司定西供电公司 | 国网甘肃定西供电公司地区调度数据网网络管理系统改造 | 无电压等级 | 数据网网络管理系统,硬件 | 数据网网络管理系统-类型:硬件 | 套 | 1 | 2026-06-20 | 2026-06-20 | 甘肃省定西市安定区 | 买方指定仓库地面交货 |  | G002-500073428-00051 | 001071222200010 | 400264706600010 | 500073428 | 无 | 500073428-0372
272608-1110000-9998 | 数据网络设备包01 | 数据网络设备包01 | 国网甘肃省电力公司 | 国网甘肃省电力公司陇南供电公司 | 国网甘肃陇南供电公司地调数据网网管平台改造 | 无电压等级 | 数据网网络管理系统,硬件 | 数据网网络管理系统-类型:硬件 | 套 | 1 | 2026-06-01 | 2026-06-01 | 甘肃省陇南市 | 买方指定仓库地面交货 |  | G002-500073428-00050 | 001070911100010 | 400264665800010 | 500073428 | 国网甘肃陇南供电公司地调数据网网管平台改造 | 500073428-0369
272608-1110000-9998 | 数据网络设备包01 | 数据网络设备包01 | 国网甘肃省电力公司 | 国网甘肃省电力公司平凉供电公司 | 国网甘肃平凉供电公司新一代调度数据网网络管理系统建设 | 无电压等级 | 数据网网络管理系统,硬件 | 数据网网络管理系统-类型:硬件 | 套 | 1 | 2026-06-05 | 2026-06-05 | 甘肃省平凉市崆峒区 | 施工现场地面交货 |  | G002-500073428-00053 | 001070791700010 | 400264651700010 | 500073428 | 无 | 500073428-0408
272608-1110000-9998 | 数据网络设备包01 | 数据网络设备包01 | 国网甘肃省电力公司 | 国网甘肃省电力公司张掖供电公司 | 国网甘肃张掖供电公司地区调度数据网网络管理系统改造 | 无电压等级 | 数据网网络管理系统,硬件 | 数据网网络管理系统-类型:硬件 | 套 | 1 | 2026-05-20 | 2026-05-20 | 甘肃省张掖市甘州区 | 施工现场地面交货 |  | G002-500073428-00052 | 001071252900010 | 400264710000010 | 500073428 | 无 | 500073428-0380
272608-1110000-9998 | 数据网络设备包01 | 数据网络设备包01 | 国网甘肃省电力公司 | 国网甘肃省电力公司金昌供电公司 | 国网甘肃金昌供电公司地调数据网网管平台改造 | 无电压等级 | 数据网网络管理系统,硬件 | 数据网网络管理系统-类型:硬件 | 套 | 1 | 2026-11-30 | 2026-11-30 | 甘肃省金昌市金川区 | 买方指定仓库地面交货 |  | G002-500073428-00055 | 001070822600010 | 400264653600010 | 500073428 | 无 | 500073428-0409
272608-1110000-9998 | 数据网络设备包01 | 数据网络设备包01 | 国网甘肃省电力公司 | 国网甘肃省电力公司临夏供电公司 | 国网甘肃临夏供电公司地调数据网网管平台改造 | 无电压等级 | 数据网网络管理系统,硬件 | 数据网网络管理系统-类型:硬件 | 套 | 1 | 2026-05-30 | 2026-05-30 | 甘肃省临夏州临夏市 | 施工现场地面交货 |  | G002-500073428-00052 | 001071052600010 | 400264685700010 | 500073428 | 无 | 500073428-0380
272608-1110000-9998 | 数据网络设备包01 | 数据网络设备包01 | 国网甘肃省电力公司 | 国网甘肃省电力公司甘南供电公司 | 国网甘肃甘南供电公司地调数据网网管平台改造 | 无电压等级 | 数据网网络管理系统,硬件 | 数据网网络管理系统-类型:硬件 | 套 | 1 | 2026-06-15 | 2026-06-15 | 甘肃省甘南藏族自治州合作市 | 买方指定仓库地面交货 |  | G002-500073428-00052 | 001071216900010 | 400264705500010 | 500073428 | 无 | 500073428-0380
272608-1110000-9998 | 数据网络设备包01 | 数据网络设备包01 | 国网甘肃省电力公司 | 国网甘肃省电力公司庆阳供电公司 | 国网甘肃庆阳供电公司网管系统升级改造 | 无电压等级 | 数据网网络管理系统,硬件 | 数据网网络管理系统-类型:硬件 | 套 | 1 | 2026-07-31 | 2026-07-31 | 甘肃省庆阳市西峰区 | 施工现场地面交货 |  | G002-500073428-00056 | 001070868800010 | 400264662800010 | 500073428 | 无 | 500073428-0410

## 车辆
分标编号 | 包名称 | 分包编号 | 项目单位 | 需求单位 | 项目名称 | 工程电压等级 | 物资名称 | 物资描述 | 单位 | 数量 | 首批交货日期 | 最后一批交货日期 | 交货地点 | 交货方式 | 备注 | 技术规范编码 | 网省采购申请号 | 总部采购申请号 | 物料编码 | 扩展描述 | 扩展编码 | 是否安装实物ID
272608-1504000-9998 | 车辆包01 | 车辆包01 | 国网甘肃省电力公司 | 国网甘肃省电力公司超高压公司 | 国网甘肃省电力公司超高压公司2026年电力专用作业车购置0003 | 无电压等级 | 电力专用作业车,载货汽车,通用,工器具试验 | 电力专用作业车:原车类型:载货汽车,适用专业:通用,用途:工器具试验 | 辆 | 1 | 2026-06-30 | 2026-06-30 | 甘肃省兰州市安宁区 | 施工现场地面交货 |  | B002-500154618-00002 | 001071078600010 | 400264689300010 | 500154618
272608-1504000-9998 | 车辆包02 | 车辆包02 | 国网甘肃省电力公司 | 国网甘肃省电力公司兰州供电公司 | 国网甘肃省电力公司兰州供电公司2026年机动起重专用车购置0003 | 无电压等级 | 机动起重专用车,5t～50t(起重汽车) | 机动起重专用车-起重量:5t～50t(起重汽车) | 辆 | 1 | 2026-08-01 | 2026-08-01 | 甘肃省兰州市 | 施工现场地面交货 |  | D3YL-500010690-00003 | 001071043800010 | 400264685100010 | 500010690
272608-1504000-9998 | 车辆包03 | 车辆包03 | 国网甘肃省电力公司 | 国网甘肃省电力公司兰州供电公司 | 国网甘肃省电力公司兰州供电公司2026年专用汽车-箱式购置0002 | 无电压等级 | 专用汽车-箱式,移动宿营车 | 专用汽车-箱式-类型:移动宿营车 | 辆 | 1 | 2026-08-01 | 2026-08-01 | 甘肃省兰州市 | 施工现场地面交货 |  | D3YL-500138890-00002 | 001071213200010 | 400264704500010 | 500138890
272608-1504000-9998 | 车辆包04 | 车辆包04 | 国网甘肃省电力公司 | 国网甘肃省电力公司超高压公司 | 国网甘肃省电力公司超高压公司2026年普通客车购置0002 | 无电压等级 | 普通客车,大型(车长≥6m,乘坐人数≥20人) | 普通客车-规格:大型(车长≥6m,乘坐人数≥20人) | 辆 | 1 | 2026-07-31 | 2026-07-31 | 甘肃省兰州市 | 买方指定仓库地面交货 |  | B002-500010653-00010 | 001071218300010 | 400264705900010 | 500010653
272608-1504000-9998 | 车辆包04 | 车辆包04 | 国网甘肃省电力公司 | 国网甘肃省电力公司酒泉供电公司 | 国网甘肃省电力公司酒泉供电公司2026年普通客车报废更新0002 | 无电压等级 | 普通客车,大型(车长≥6m,乘坐人数≥20人) | 普通客车-规格:大型(车长≥6m,乘坐人数≥20人) | 辆 | 1 | 2026-06-30 | 2026-06-30 | 甘肃省酒泉市 | 施工现场地面交货 |  | D3P0-500010653-00001 | 001070808300010 | 400264657800010 | 500010653
272608-1504000-9998 | 车辆包05 | 车辆包05 | 国网甘肃省电力公司 | 国网甘肃省电力公司白银供电公司 | 国网甘肃省电力公司白银供电公司2026年普通客车购置0001 | 无电压等级 | 普通客车,大型(车长≥6m,乘坐人数≥20人) | 普通客车-规格:大型(车长≥6m,乘坐人数≥20人) | 辆 | 1 | 2026-07-31 | 2026-07-31 | 甘肃省白银市白银区 | 施工现场车板交货 |  | D3LP-500010653-00003 | 001071030900010 | 400264683700010 | 500010653
272608-1504000-9998 | 车辆包05 | 车辆包05 | 国网甘肃省电力公司 | 国网甘肃省电力公司张掖供电公司 | 国网甘肃省电力公司张掖供电公司2026年普通客车报废更新0002 | 无电压等级 | 普通客车,大型(车长≥6m,乘坐人数≥20人) | 普通客车-规格:大型(车长≥6m,乘坐人数≥20人) | 辆 | 1 | 2026-07-30 | 2026-07-30 | 甘肃省张掖市甘州区 | 买方指定仓库地面交货 |  | D5H0-500010653-00001 | 001071277000010 | 400264712200010 | 500010653
272608-1504000-9998 | 车辆包05 | 车辆包05 | 国网甘肃省电力公司 | 国网甘肃省电力公司张掖供电公司 | 国网甘肃省电力公司张掖供电公司2026年普通客车报废更新0006 | 无电压等级 | 普通客车,大型(车长≥6m,乘坐人数≥20人) | 普通客车-规格:大型(车长≥6m,乘坐人数≥20人) | 辆 | 1 | 2026-07-30 | 2026-07-30 | 甘肃省张掖市甘州区 | 买方指定仓库地面交货 |  | D5H0-500010653-00002 | 001071277200010 | 400264712300010 | 500010653
272608-1504000-9998 | 车辆包06 | 车辆包06 | 国网甘肃省电力公司 | 国网甘肃省电力公司甘南供电公司 | 国网甘肃省电力公司甘南供电公司2026年电动汽车报废更新0002 | 无电压等级 | 电动汽车,插电式混合动力越野客车 | 电动汽车-类型:插电式混合动力越野客车 | 辆 | 1 | 2026-12-31 | 2026-12-31 | 甘肃省甘南州合作市 | 买方指定仓库地面交货 |  | D4UB-500142041-00002 | 001071226800010 | 400264707800010 | 500142041
272608-1504000-9998 | 车辆包06 | 车辆包06 | 国网甘肃省电力公司 | 国网甘肃省电力公司酒泉供电公司 | 国网甘肃省电力公司酒泉供电公司2026年电动汽车报废更新0004 | 无电压等级 | 电动汽车,插电式混合动力越野客车 | 电动汽车-类型:插电式混合动力越野客车 | 辆 | 1 | 2026-06-30 | 2026-06-30 | 甘肃省酒泉玉门 | 买方指定仓库地面交货 |  | H04F-500142041-00003 | 001071002500010 | 400264679800010 | 500142041
272608-1504000-9998 | 车辆包06 | 车辆包06 | 国网甘肃省电力公司 | 国网甘肃省电力公司甘南供电公司 | 国网甘肃省电力公司甘南供电公司2026年电动汽车报废更新0001 | 无电压等级 | 电动汽车,插电式混合动力越野客车 | 电动汽车-类型:插电式混合动力越野客车 | 辆 | 1 | 2026-12-31 | 2026-12-31 | 甘肃省甘南州合作市 | 买方指定仓库地面交货 |  | D4UB-500142041-00001 | 001071228000010 | 400264708000010 | 500142041
272608-1504000-9998 | 车辆包07 | 车辆包07 | 国网甘肃省电力公司 | 国网甘肃省电力公司酒泉供电公司 | 国网甘肃省电力公司酒泉供电公司2026年电动汽车报废更新0001 | 无电压等级 | 电动汽车,插电式混合动力电动轿车 | 电动汽车-类型:插电式混合动力电动轿车 | 辆 | 1 | 2026-06-30 | 2026-06-30 | 甘肃省酒泉市 | 买方指定仓库地面交货 |  | D3P0-500142048-00001 | 001070808400010 | 400264652900010 | 500142048
272608-1504000-9998 | 车辆包07 | 车辆包07 | 国网甘肃省电力公司 | 国网甘肃省电力公司酒泉供电公司 | 国网甘肃省电力公司酒泉供电公司2026年电动汽车报废更新0003 | 无电压等级 | 电动汽车,插电式混合动力电动轿车 | 电动汽车-类型:插电式混合动力电动轿车 | 辆 | 1 | 2026-06-30 | 2026-06-30 | 甘肃省酒泉市敦煌市 | 买方指定仓库地面交货 |  | H04B-500142048-00004 | 001070797600010 | 400264652200010 | 500142048
272608-1504000-9998 | 车辆包07 | 车辆包07 | 国网甘肃省电力公司 | 国网甘肃省电力公司本部 | 国网甘肃省电力公司机关2026年电动汽车报废更新0001 | 无电压等级 | 电动汽车,插电式混合动力电动客车 | 电动汽车-类型:插电式混合动力电动客车 | 辆 | 1 | 2026-12-31 | 2026-12-31 | 甘肃省兰州市 | 买方指定仓库地面交货 |  | B5TX-500165026-00001 | 001070991600010 | 400264677500010 | 500165026
272608-1504000-9998 | 车辆包07 | 车辆包07 | 国网甘肃省电力公司 | 国网甘肃省电力公司临夏供电公司 | 国网甘肃省电力公司临夏供电公司2026年电动汽车报废更新0001 | 无电压等级 | 电动汽车,插电式混合动力电动轿车 | 电动汽车-类型:插电式混合动力电动轿车 | 辆 | 1 | 2026-04-30 | 2026-04-30 | 甘肃省临夏州临夏市 | 施工现场地面交货 |  | D4W7-500142048-00003 | 001071383000010 | 400264722400010 | 500142048
272608-1504000-9998 | 车辆包07 | 车辆包07 | 国网甘肃省电力公司 | 国网甘肃省电力公司临夏供电公司 | 国网甘肃省电力公司临夏供电公司2026年电动汽车报废更新0002 | 无电压等级 | 电动汽车,插电式混合动力电动轿车 | 电动汽车-类型:插电式混合动力电动轿车 | 辆 | 1 | 2026-04-30 | 2026-04-30 | 甘肃省临夏州临夏市 | 施工现场地面交货 |  | D4W7-500142048-00002 | 001071380900010 | 400264722000010 | 500142048
272608-1504000-9998 | 车辆包07 | 车辆包07 | 国网甘肃省电力公司 | 国网甘肃省电力公司嘉峪关供电公司 | 国网甘肃省电力公司嘉峪关供电公司2026年电动汽车报废更新0001 | 无电压等级 | 电动汽车,插电式混合动力电动轿车 | 电动汽车-类型:插电式混合动力电动轿车 | 辆 | 1 | 2026-05-30 | 2026-05-30 | 甘肃省嘉峪关市 | 施工现场地面交货 |  | D3M6-500142048-00001 | 001071442500010 | 400264731600010 | 500142048
272608-1504000-9998 | 车辆包07 | 车辆包07 | 国网甘肃省电力公司 | 国网甘肃省电力公司张掖供电公司 | 国网甘肃省电力公司张掖供电公司2026年电动汽车报废更新0015 | 无电压等级 | 电动汽车,插电式混合动力电动轿车 | 电动汽车-类型:插电式混合动力电动轿车 | 辆 | 1 | 2026-07-30 | 2026-07-30 | 甘肃省张掖市甘州区 | 买方指定仓库地面交货 |  | D5H0-500142048-00004 | 001071277500010 | 400264712600010 | 500142048
272608-1504000-9998 | 车辆包07 | 车辆包07 | 国网甘肃省电力公司 | 国网甘肃省电力公司张掖供电公司 | 国网甘肃省电力公司张掖供电公司2026年电动汽车报废更新0012 | 无电压等级 | 电动汽车,插电式混合动力电动轿车 | 电动汽车-类型:插电式混合动力电动轿车 | 辆 | 1 | 2026-07-30 | 2026-07-30 | 甘肃省张掖市甘州区 | 买方指定仓库地面交货 |  | D5H0-500142048-00002 | 001071272500010 | 400264711600010 | 500142048
272608-1504000-9998 | 车辆包07 | 车辆包07 | 国网甘肃省电力公司 | 国网甘肃省电力公司白银供电公司 | 国网甘肃省电力公司白银供电公司2026年电动汽车报废更新0022 | 无电压等级 | 电动汽车,插电式混合动力电动轿车 | 电动汽车-类型:插电式混合动力电动轿车 | 辆 | 1 | 2026-08-20 | 2026-08-20 | 甘肃省白银市白银区 | 施工现场车板交货 |  | D3LP-500142048-00001 | 001070967200010 | 400264674200010 | 500142048
272608-1504000-9998 | 车辆包07 | 车辆包07 | 国网甘肃省电力公司 | 国网甘肃省电力公司张掖供电公司 | 国网甘肃省电力公司张掖供电公司2026年电动汽车报废更新0009 | 无电压等级 | 电动汽车,插电式混合动力电动轿车 | 电动汽车-类型:插电式混合动力电动轿车 | 辆 | 1 | 2026-07-30 | 2026-07-30 | 甘肃省张掖市甘州区 | 买方指定仓库地面交货 |  | D5H0-500142048-00003 | 001071277400010 | 400264712500010 | 500142048
272608-1504000-9998 | 车辆包07 | 车辆包07 | 国网甘肃省电力公司 | 国网甘肃省电力公司白银供电公司 | 国网甘肃省电力公司白银供电公司2026年电动汽车报废更新0023 | 无电压等级 | 电动汽车,插电式混合动力电动轿车 | 电动汽车-类型:插电式混合动力电动轿车 | 辆 | 1 | 2026-08-20 | 2026-08-20 | 甘肃省白银市白银区 | 施工现场车板交货 |  | D3LP-500142048-00002 | 001070962900010 | 400264673900010 | 500142048
272608-1504000-9998 | 车辆包07 | 车辆包07 | 国网甘肃省电力公司 | 国网甘肃省电力公司张掖供电公司 | 国网甘肃省电力公司张掖供电公司2026年电动汽车报废更新0006 | 无电压等级 | 电动汽车,插电式混合动力电动轿车 | 电动汽车-类型:插电式混合动力电动轿车 | 辆 | 1 | 2026-07-30 | 2026-07-30 | 甘肃省张掖市甘州区 | 买方指定仓库地面交货 |  | D5H0-500142048-00001 | 001071277300010 | 400264712400010 | 500142048
272608-1504000-9998 | 车辆包07 | 车辆包07 | 国网甘肃省电力公司 | 国网甘肃省电力公司临夏供电公司 | 国网甘肃省电力公司临夏供电公司2026年电动汽车报废更新0003 | 无电压等级 | 电动汽车,插电式混合动力电动轿车 | 电动汽车-类型:插电式混合动力电动轿车 | 辆 | 1 | 2026-04-30 | 2026-04-30 | 甘肃省临夏州临夏市 | 施工现场地面交货 |  | D4W7-500142048-00001 | 001071380400010 | 400264721800010 | 500142048
272608-1504000-9998 | 车辆包07 | 车辆包07 | 国网甘肃省电力公司 | 甘肃光明电力工程咨询监理有限责任公司 | 甘肃光明电力工程咨询监理有限责任公司2026年电动汽车报废更新0001 | 无电压等级 | 电动汽车,插电式混合动力电动轿车 | 电动汽车-类型:插电式混合动力电动轿车 | 辆 | 1 | 2026-05-20 | 2026-05-20 | 甘肃省兰州市 | 施工现场地面交货 |  | B002-500142048-00001 | 001070878800010 | 400264663800010 | 500142048
272608-1504000-9998 | 车辆包07 | 车辆包07 | 国网甘肃省电力公司 | 国网甘肃省电力公司刘家峡水电厂 | 国网甘肃省电力公司刘家峡水电厂2026年电动汽车报废更新0008 | 无电压等级 | 电动汽车,插电式混合动力电动轿车 | 电动汽车-类型:插电式混合动力电动轿车 | 辆 | 1 | 2026-05-31 | 2026-05-31 | 甘肃省临夏回族自治州永靖县 | 买方指定仓库地面交货 |  | B002-500142048-00003 | 001071026800010 | 400264683100010 | 500142048
272608-1504000-9998 | 车辆包07 | 车辆包07 | 国网甘肃省电力公司 | 国网甘肃省电力公司陇南供电公司 | 国网甘肃省电力公司陇南供电公司2026年电动汽车报废更新0010 | 无电压等级 | 电动汽车,插电式混合动力电动轿车 | 电动汽车-类型:插电式混合动力电动轿车 | 辆 | 1 | 2026-06-01 | 2026-06-01 | 甘肃省陇南市武都区 | 买方指定仓库地面交货 |  | D5CY-500142048-00002 | 001070905600010 | 400264665600010 | 500142048
272608-1504000-9998 | 车辆包07 | 车辆包07 | 国网甘肃省电力公司 | 国网甘肃省电力公司兰州新区供电公司 | 国网甘肃省电力公司兰州新区供电公司2026年电动汽车报废更新0001 | 无电压等级 | 电动汽车,插电式混合动力电动轿车 | 电动汽车-类型:插电式混合动力电动轿车 | 辆 | 1 | 2026-05-30 | 2026-05-30 | 甘肃省兰州市兰州新区 | 买方指定仓库地面交货 |  | D5MF-500142048-00004 | 001071101400010 | 400264693500010 | 500142048
272608-1504000-9998 | 车辆包07 | 车辆包07 | 国网甘肃省电力公司 | 国网甘肃省电力公司信息通信公司 | 国网甘肃省电力公司信息通信公司2026年电动汽车报废更新0002 | 无电压等级 | 电动汽车,插电式混合动力电动轿车 | 电动汽车-类型:插电式混合动力电动轿车 | 辆 | 1 | 2026-06-30 | 2026-06-30 | 甘肃省兰州市 | 买方指定仓库地面交货 |  | B002-500142048-00002 | 001070945800010 | 400264671400010 | 500142048
272608-1504000-9998 | 车辆包07 | 车辆包07 | 国网甘肃省电力公司 | 国网甘肃省电力公司武威供电公司 | 国网甘肃省电力公司武威供电公司2026年电动汽车报废更新0003 | 无电压等级 | 电动汽车,插电式混合动力电动轿车 | 电动汽车-类型:插电式混合动力电动轿车 | 辆 | 1 | 2026-04-30 | 2026-04-30 | 甘肃省武威市 | 买方指定仓库地面交货 |  | D3PP-500142048-00002 | 001071002700010 | 400264679900010 | 500142048
272608-1504000-9998 | 车辆包08 | 车辆包08 | 国网甘肃省电力公司 | 国网甘肃省电力公司定西供电公司 | 国网甘肃省电力公司定西供电公司2026年电动汽车报废更新0004 | 无电压等级 | 电动汽车,插电式混合动力电动客车 | 电动汽车-类型:插电式混合动力电动客车 | 辆 | 1 | 2026-06-20 | 2026-06-20 | 甘肃省定西市安定区 | 买方指定仓库地面交货 |  | D58F-500165026-00014 | 001071001500010 | 400264679400010 | 500165026
272608-1504000-9998 | 车辆包08 | 车辆包08 | 国网甘肃省电力公司 | 甘肃电力交易中心有限公司 | 甘肃电力交易中心有限公司2026年电动汽车购置0002 | 无电压等级 | 电动汽车,插电式混合动力电动客车 | 电动汽车-类型:插电式混合动力电动客车 | 辆 | 1 | 2026-06-30 | 2026-06-30 | 甘肃省兰州市七里河区西津东路626号 | 买方指定仓库车板交货 |  | B9DL-500165026-00001 | 001070875100010 | 400264663600010 | 500165026
272608-1504000-9998 | 车辆包08 | 车辆包08 | 国网甘肃省电力公司 | 国网甘肃省电力公司定西供电公司 | 国网甘肃省电力公司定西供电公司2026年电动汽车报废更新0003 | 无电压等级 | 电动汽车,插电式混合动力电动客车 | 电动汽车-类型:插电式混合动力电动客车 | 辆 | 1 | 2026-06-20 | 2026-06-20 | 甘肃省定西市安定区 | 买方指定仓库地面交货 |  | D58F-500165026-00013 | 001071001400010 | 400264679300010 | 500165026
272608-1504000-9998 | 车辆包08 | 车辆包08 | 国网甘肃省电力公司 | 国网甘肃省电力公司刘家峡水电厂 | 国网甘肃省电力公司刘家峡水电厂2026年电动汽车报废更新0007 | 无电压等级 | 电动汽车,插电式混合动力电动客车 | 电动汽车-类型:插电式混合动力电动客车 | 辆 | 1 | 2026-05-31 | 2026-05-31 | 甘肃省临夏回族自治州永靖县 | 买方指定仓库地面交货 |  | B002-500165026-00005 | 001071026700010 | 400264683000010 | 500165026
272608-1504000-9998 | 车辆包08 | 车辆包08 | 国网甘肃省电力公司 | 国网甘肃省电力公司定西供电公司 | 国网甘肃省电力公司定西供电公司2026年电动汽车报废更新0002 | 无电压等级 | 电动汽车,插电式混合动力电动客车 | 电动汽车-类型:插电式混合动力电动客车 | 辆 | 1 | 2026-06-20 | 2026-06-20 | 甘肃省定西市安定区 | 买方指定仓库地面交货 |  | D58F-500165026-00011 | 001071029700010 | 400264683300010 | 500165026
272608-1504000-9998 | 车辆包08 | 车辆包08 | 国网甘肃省电力公司 | 囯网甘肃省电力公司电力科学研究院 | 国网甘肃省电力公司电力科学研究院2026年电动汽车报废更新0002 | 无电压等级 | 电动汽车,插电式混合动力电动客车 | 电动汽车-类型:插电式混合动力电动客车 | 辆 | 1 | 2026-10-30 | 2026-10-30 | 甘肃省兰州市 | 买方指定仓库地面交货 |  | B002-500165026-00007 | 001071184800010 | 400264701700010 | 500165026
272608-1504000-9998 | 车辆包08 | 车辆包08 | 国网甘肃省电力公司 | 国网甘肃省电力公司本部 | 国网甘肃省电力公司机关2026年电动汽车报废更新0002 | 无电压等级 | 电动汽车,插电式混合动力电动客车 | 电动汽车-类型:插电式混合动力电动客车 | 辆 | 1 | 2026-12-31 | 2026-12-31 | 甘肃省兰州市 | 买方指定仓库地面交货 |  | B5TX-500165026-00002 | 001070925300010 | 400264668000010 | 500165026
272608-1504000-9998 | 车辆包08 | 车辆包08 | 国网甘肃省电力公司 | 国网甘肃省电力公司培训中心 | 中共国网甘肃省电力公司党校(培训中心)2026年电动汽车报废更新0001 | 无电压等级 | 电动汽车,插电式混合动力电动客车 | 电动汽车-类型:插电式混合动力电动客车 | 辆 | 1 | 2026-07-30 | 2026-07-30 | 甘肃省兰州市 | 施工现场地面交货 |  | B5RD-500165026-00001 | 001071449500010 | 400264732300010 | 500165026
272608-1504000-9998 | 车辆包08 | 车辆包08 | 国网甘肃省电力公司 | 国网甘肃省电力公司定西供电公司 | 国网甘肃省电力公司定西供电公司2026年电动汽车报废更新0005 | 无电压等级 | 电动汽车,插电式混合动力电动客车 | 电动汽车-类型:插电式混合动力电动客车 | 辆 | 1 | 2026-06-20 | 2026-06-20 | 甘肃省定西市安定区 | 买方指定仓库地面交货 |  | D58F-500165026-00015 | 001071001700010 | 400264679600010 | 500165026
272608-1504000-9998 | 车辆包08 | 车辆包08 | 国网甘肃省电力公司 | 国网甘肃省电力公司定西供电公司 | 国网甘肃省电力公司定西供电公司2026年电动汽车购置0001 | 无电压等级 | 电动汽车,插电式混合动力电动客车 | 电动汽车-类型:插电式混合动力电动客车 | 辆 | 1 | 2026-06-20 | 2026-06-20 | 甘肃省定西市安定区 | 买方指定仓库地面交货 |  | D58F-500165026-00012 | 001071001200010 | 400264679200010 | 500165026
272608-1504000-9998 | 车辆包08 | 车辆包08 | 国网甘肃省电力公司 | 国网甘肃省电力公司兰州供电公司 | 国网甘肃省电力公司兰州供电公司2026年电动汽车报废更新0040 | 无电压等级 | 电动汽车,插电式混合动力电动客车 | 电动汽车-类型:插电式混合动力电动客车 | 辆 | 1 | 2026-07-01 | 2026-07-01 | 甘肃省兰州市 | 买方指定仓库地面交货 |  | D4F7-500165026-00003 | 001070983200010 | 400264675700010 | 500165026
272608-1504000-9998 | 车辆包08 | 车辆包08 | 国网甘肃省电力公司 | 国网甘肃省电力公司庆阳供电公司 | 国网甘肃省电力公司庆阳供电公司2026年电动汽车报废更新0001 | 无电压等级 | 电动汽车,插电式混合动力电动客车 | 电动汽车-类型:插电式混合动力电动客车 | 辆 | 1 | 2026-06-30 | 2026-06-30 | 甘肃省庆阳市西峰区 | 施工现场车板交货 |  | D54U-500165026-00001 | 001071041900010 | 400264684900010 | 500165026
272608-1504000-9998 | 车辆包08 | 车辆包08 | 国网甘肃省电力公司 | 甘肃送变电工程有限公司 | 甘肃送变电工程有限公司2026年电动汽车报废更新0003 | 无电压等级 | 电动汽车,插电式混合动力电动客车 | 电动汽车-类型:插电式混合动力电动客车 | 辆 | 1 | 2026-05-30 | 2026-05-30 | 甘肃省兰州市 | 买方指定仓库地面交货 |  | B002-500165026-00008 | 001071038900010 | 400264684300010 | 500165026
272608-1504000-9998 | 车辆包08 | 车辆包08 | 国网甘肃省电力公司 | 国网甘肃省电力公司陇南供电公司 | 国网甘肃省电力公司陇南供电公司2026年电动汽车报废更新0011 | 无电压等级 | 电动汽车,插电式混合动力电动客车 | 电动汽车-类型:插电式混合动力电动客车 | 辆 | 1 | 2026-06-01 | 2026-06-01 | 甘肃省陇南市武都区 | 买方指定仓库地面交货 |  | D5CY-500165026-00001 | 001070905500010 | 400264665500010 | 500165026
272608-1504000-9998 | 车辆包08 | 车辆包08 | 国网甘肃省电力公司 | 国网甘肃省电力公司兰州供电公司 | 国网甘肃省电力公司兰州供电公司2026年电动汽车报废更新0041 | 无电压等级 | 电动汽车,插电式混合动力电动客车 | 电动汽车-类型:插电式混合动力电动客车 | 辆 | 1 | 2026-07-01 | 2026-07-01 | 甘肃省兰州市 | 买方指定仓库地面交货 |  | D4F7-500165026-00004 | 001070983400010 | 400264675800010 | 500165026
272608-1504000-9998 | 车辆包09 | 车辆包09 | 国网甘肃省电力公司 | 国网甘肃省电力公司超高压公司 | 国网甘肃省电力公司超高压公司2026年专用汽车-箱式购置0001 | 无电压等级 | 专用汽车-箱式,炊事车 | 专用汽车-箱式-类型:炊事车 | 辆 | 1 | 2026-07-31 | 2026-07-31 | 甘肃省兰州市 | 买方指定仓库地面交货 |  | B002-500127208-00002 | 001071218600010 | 400264706100010 | 500127208

## 信息设备
分标编号 | 包名称 | 分包编号 | 项目单位 | 需求单位 | 项目名称 | 工程电压等级 | 物资名称 | 物资描述 | 单位 | 数量 | 首批交货日期 | 最后一批交货日期 | 交货地点 | 交货方式 | 备注 | 技术规范编码 | 网省采购申请号 | 总部采购申请号 | 物料编码 | 扩展描述 | 扩展编码 | 是否安装实物ID
272608-2400000-9998 | 信息设备包01 | 信息设备包01 | 国网甘肃省电力公司 | 国网甘肃省电力公司平凉供电公司 | 国网平凉供电公司-县区公司信息机房设备改造-软硬件购置项目 | 无电压等级 | 机柜,通用,通用,通用 | 机柜-宽度mm:通用,高度mm:通用,深度mm:通用 | 套 | 9 | 2026-06-01 | 2026-06-01 | 甘肃省平凉市崆峒区 | 施工现场地面交货 |  | D50D-500138808-00006 | 001071096600060 | 400264692100060 | 500138808
272608-2400000-9998 | 信息设备包01 | 信息设备包01 | 国网甘肃省电力公司 | 国网甘肃省电力公司张掖供电公司 | 国网张掖供电公司-机房基础环境完善-软硬件购置项目 | 无电压等级 | 机柜,600mm,2200mm,600mm | 机柜-宽度mm:600mm,高度mm:2200mm,深度mm:600mm | 套 | 10 | 2026-05-15 | 2026-05-15 | 甘肃省张掖市甘州区 | 施工现场地面交货 |  | D5H0-500026461-00001 | 001071283100010 | 400264713000010 | 500026461
272608-2400000-9998 | 信息设备包01 | 信息设备包01 | 国网甘肃省电力公司 | 国网甘肃省电力公司平凉供电公司 | 国网甘肃平凉供电公司调度电话系统建设 | 无电压等级 | 机柜,800mm,2200mm,600mm | 机柜-宽度mm:800mm,高度mm:2200mm,深度mm:600mm | 套 | 2 | 2026-05-10 | 2026-05-10 | 甘肃省平凉市崆峒区 | 买方指定仓库地面交货 |  | D50D-500062230-00001 | 001070789000010 | 400264651400010 | 500062230
272608-2400000-9998 | 信息设备包01 | 信息设备包01 | 国网甘肃省电力公司 | 国网甘肃省电力公司陇南供电公司 | 国网甘肃陇南武都区供电公司新建生产综合楼光通信系统建设 | 无电压等级 | 机柜,800mm,2200mm,600mm | 机柜-宽度mm:800mm,高度mm:2200mm,深度mm:600mm | 套 | 10 | 2026-06-30 | 2026-06-30 | 甘肃省陇南市武都区 | 施工现场地面交货 |  | G002-500062230-00003 | 001071115800070 | 400264693900070 | 500062230 | 无 | 500062230-0020
272608-2400000-9998 | 信息设备包01 | 信息设备包01 | 国网甘肃省电力公司 | 国网甘肃省电力公司物资公司 | 国网甘肃物资事业部-信息网络优化升级改造-软硬件购置项目 | 无电压等级 | 机柜,600mm,2000mm,1000mm | 机柜-宽度mm:600mm,高度mm:2000mm,深度mm:1000mm | 套 | 1 | 2026-06-01 | 2026-06-01 | 甘肃省兰州市 | 施工现场车板交货 |  | B002-500029315-00002 | 001071474600010 | 400264734600010 | 500029315
272608-2400000-9998 | 信息设备包01 | 信息设备包01 | 国网甘肃省电力公司 | 国网甘肃省电力公司平凉供电公司 | 国网甘肃平凉供电公司调度语音智能化改造 | 无电压等级 | 机柜,800mm,2200mm,600mm | 机柜-宽度mm:800mm,高度mm:2200mm,深度mm:600mm | 套 | 1 | 2026-05-10 | 2026-05-10 | 甘肃省平凉市崆峒区 | 买方指定仓库地面交货 |  | D50D-500062230-00002 | 001070789400010 | 400264651500010 | 500062230
272608-2400000-9998 | 信息设备包01 | 信息设备包01 | 国网甘肃省电力公司 | 国网甘肃省电力公司天水供电公司 | 国网天水供电公司-麦积区公司信息机房基础设施及网络设备建设-机房环境建设项目 | 无电压等级 | 机柜,600mm,2000mm,600mm | 机柜-宽度mm:600mm,高度mm:2000mm,深度mm:600mm | 套 | 7 | 2026-06-10 | 2026-06-10 | 甘肃省天水市秦州区 | 施工现场地面交货 |  | D4NB-500024336-00001 | 001071014200050 | 400264682000050 | 500024336
272608-2400000-9998 | 信息设备包01 | 信息设备包01 | 国网甘肃省电力公司 | 国网甘肃省电力公司张掖供电公司 | 国网张掖供电公司-临泽县供电公司数字化标准机房建设-机房环境建设项目 | 无电压等级 | 机柜,600mm,2000mm,1000mm | 机柜-宽度mm:600mm,高度mm:2000mm,深度mm:1000mm | 套 | 7 | 2026-05-30 | 2026-05-30 | 甘肃省张掖市临泽县 | 施工现场地面交货 |  | D5H0-500029315-00002 | 001071366400070 | 400264719300070 | 500029315
272608-2400000-9998 | 信息设备包01 | 信息设备包01 | 国网甘肃省电力公司 | 国网甘肃省电力公司张掖供电公司 | 国网张掖供电公司-机房基础环境完善-软硬件购置项目 | 无电压等级 | 机柜,600mm,2000mm,800mm | 机柜-宽度mm:600mm,高度mm:2000mm,深度mm:800mm | 套 | 15 | 2026-05-15 | 2026-05-15 | 甘肃省张掖市甘州区 | 施工现场地面交货 |  | D5H0-500024338-00001 | 001071281400010 | 400264712800010 | 500024338
272608-2400000-9998 | 信息设备包01 | 信息设备包01 | 国网甘肃省电力公司 | 国网甘肃省电力公司陇南供电公司 | 国网陇南供电公司-武都区供电公司生产综合用房信息机房建设-机房环境建设项目 | 无电压等级 | 机柜,600mm,2000mm,1000mm | 机柜-宽度mm:600mm,高度mm:2000mm,深度mm:1000mm | 套 | 6 | 2026-06-01 | 2026-06-01 | 甘肃省陇南市武都区 | 买方指定仓库地面交货 |  | G002-500029315-00007 | 001071010800050 | 400264681500050 | 500029315 | 无 | 500029315-0050
272608-2400000-9998 | 信息设备包01 | 信息设备包01 | 国网甘肃省电力公司 | 国网甘肃省电力公司天水供电公司 | 国网天水供电公司-麦积区公司信息机房基础设施及网络设备建设-机房环境建设项目 | 无电压等级 | 机柜,600mm,2000mm,通用 | 机柜-宽度mm:600mm,高度mm:2000mm,深度mm:通用 | 套 | 7 | 2026-06-10 | 2026-06-10 | 甘肃省天水市秦州区 | 施工现场地面交货 |  | D4NB-500138780-00004 | 001071014200070 | 400264682000070 | 500138780
272608-2400000-9998 | 信息设备包01 | 信息设备包01 | 国网甘肃省电力公司 | 国网甘肃省电力公司张掖供电公司 | 国网张掖供电公司-临泽县供电公司数字化标准机房建设-机房环境建设项目 | 无电压等级 | 机柜,600mm,1000mm,600mm | 机柜-宽度mm:600mm,高度mm:1000mm,深度mm:600mm | 套 | 7 | 2026-05-30 | 2026-05-30 | 甘肃省张掖市临泽县 | 施工现场地面交货 |  | D5H0-500024337-00002 | 001071366400060 | 400264719300060 | 500024337
272608-2400000-9998 | 信息设备包02 | 信息设备包02 | 国网甘肃省电力公司 | 国网甘肃省电力公司兰州新区供电公司 | 国网甘肃兰州新区供电公司通信信息机房配套建设 | 380（400）V | 精密空调,双模,20kW,水冷,下 | 精密空调-组合方式:双模,额定制冷量Kw:20kW,机组冷却方式:水冷,送/回风方式:下 | 台 | 6 | 2026-04-30 | 2026-04-30 | 甘肃省兰州市兰州新区 | 施工现场地面交货 |  | D5MF-500063723-00003 | 001071388200010 | 400264722600010 | 500063723
272608-2400000-9998 | 信息设备包02 | 信息设备包02 | 国网甘肃省电力公司 | 国网甘肃省电力公司酒泉供电公司 | 国网酒泉供电公司-玉门等县公司信息机房基础设施升级改造-软硬件购置项目 | 无电压等级 | 精密空调,单模,12.5kW,风冷,上 | 精密空调-组合方式:单模,额定制冷量Kw:12.5kW,机组冷却方式:风冷,送/回风方式:上 | 台 | 8 | 2026-05-20 | 2026-05-20 | 甘肃省酒泉市 | 买方指定仓库地面交货 |  | G002-500074654-00002 | 001071272300050 | 400264711500050 | 500074654 | 无 | 500074654-0080
272608-2400000-9998 | 信息设备包02 | 信息设备包02 | 国网甘肃省电力公司 | 国网甘肃省电力公司白银供电公司 | 国网白银供电公司-机房基础设施改造-软硬件购置项目 | 无电压等级 | 精密空调,单模,50kW,风冷,下 | 精密空调-组合方式:单模,额定制冷量Kw:50kW,机组冷却方式:风冷,送/回风方式:下 | 台 | 1 | 2026-07-15 | 2026-07-15 | 甘肃省白银市白银区 | 施工现场车板交货 |  | D3H2-500033139-00002 | 001071097000040 | 400264692500040 | 500033139
272608-2400000-9998 | 信息设备包02 | 信息设备包02 | 国网甘肃省电力公司 | 国网甘肃省电力公司陇南供电公司 | 国网甘肃陇南武都区供电公司新建生产综合楼光通信系统建设 | 无电压等级 | 精密空调,单模,50kW,风冷,下 | 精密空调-组合方式:单模,额定制冷量Kw:50kW,机组冷却方式:风冷,送/回风方式:下 | 台 | 2 | 2026-06-20 | 2026-06-20 | 甘肃省陇南市武都区 | 施工现场地面交货 |  | G002-500033139-00001 | 001071115800050 | 400264693900050 | 500033139 | 无 | 500033139-0017
272608-2400000-9998 | 信息设备包02 | 信息设备包02 | 国网甘肃省电力公司 | 国网甘肃省电力公司天水供电公司 | 国网天水供电公司-麦积区公司信息机房基础设施及网络设备建设-机房环境建设项目 | 无电压等级 | 精密空调,双模,12.5kW,风冷,上 | 精密空调-组合方式:双模,额定制冷量Kw:12.5kW,机组冷却方式:风冷,送/回风方式:上 | 台 | 2 | 2026-06-10 | 2026-06-10 | 甘肃省天水市秦州区 | 施工现场地面交货 |  | D4NB-500088123-00001 | 001071014200060 | 400264682000060 | 500088123
272608-2400000-9998 | 信息设备包02 | 信息设备包02 | 国网甘肃省电力公司 | 国网甘肃省电力公司张掖供电公司 | 国网张掖供电公司-临泽县供电公司数字化标准机房建设-机房环境建设项目 | 无电压等级 | 精密空调,双模,12.5kW,风冷,下 | 精密空调-组合方式:双模,额定制冷量Kw:12.5kW,机组冷却方式:风冷,送/回风方式:下 | 台 | 2 | 2026-05-30 | 2026-05-30 | 甘肃省张掖市临泽县 | 施工现场地面交货 |  | D5H0-500088685-00003 | 001071366400090 | 400264719300090 | 500088685
272608-2400000-9998 | 信息设备包02 | 信息设备包02 | 国网甘肃省电力公司 | 国网甘肃省电力公司张掖供电公司 | 国网张掖供电公司-机房基础环境完善-软硬件购置项目 | 无电压等级 | 精密空调,双模,12.5kW,风冷,下 | 精密空调-组合方式:双模,额定制冷量Kw:12.5kW,机组冷却方式:风冷,送/回风方式:下 | 台 | 1 | 2026-05-15 | 2026-05-15 | 甘肃省张掖市甘州区 | 施工现场地面交货 |  | D5H0-500088685-00002 | 001071283500010 | 400264713200010 | 500088685
272608-2400000-9998 | 信息设备包02 | 信息设备包02 | 国网甘肃省电力公司 | 国网甘肃省电力公司兰州新区供电公司 | 国网甘肃兰州新区供电公司指挥中心音视频及坐席管理系统建设 | 380（400）V | 精密空调,双模,20kW,水冷,下 | 精密空调-组合方式:双模,额定制冷量Kw:20kW,机组冷却方式:水冷,送/回风方式:下 | 台 | 2 | 2026-05-15 | 2026-05-15 | 甘肃省兰州市兰州新区 | 买方指定仓库地面交货 |  | D5MF-500063723-00004 | 001071448200010 | 400264732200010 | 500063723
272608-2400000-9998 | 信息设备包02 | 信息设备包02 | 国网甘肃省电力公司 | 国网甘肃省电力公司平凉供电公司 | 国网平凉供电公司-县区公司信息机房设备改造-软硬件购置项目 | 无电压等级 | 精密空调,双模,12.5kW,风冷,上 | 精密空调-组合方式:双模,额定制冷量Kw:12.5kW,机组冷却方式:风冷,送/回风方式:上 | 台 | 2 | 2026-06-01 | 2026-06-01 | 甘肃省平凉市崆峒区 | 施工现场地面交货 |  | D50D-500088123-00007 | 001071096600040 | 400264692100040 | 500088123
272608-2400000-9998 | 信息设备包02 | 信息设备包02 | 国网甘肃省电力公司 | 国网甘肃省电力公司超高压公司 | 国网甘肃超高压公司本部及750kV白银变等5座变电站通信机房空调改造 | 无电压等级 | 精密空调,单模,12.5kW,风冷,上 | 精密空调-组合方式:单模,额定制冷量Kw:12.5kW,机组冷却方式:风冷,送/回风方式:上 | 台 | 24 | 2026-06-30 | 2026-06-30 | 甘肃省兰州市安宁区 | 施工现场地面交货 |  | B002-500074654-00001 | 001071084100010 | 400264689700010 | 500074654
272608-2400000-9998 | 信息设备包02 | 信息设备包02 | 国网甘肃省电力公司 | 国网甘肃省电力公司张掖供电公司 | 国网张掖供电公司-临泽县供电公司数字化标准机房建设-机房环境建设项目 | 无电压等级 | 精密空调,双模,7.5kW,风冷,上 | 精密空调-组合方式:双模,额定制冷量Kw:7.5kW,机组冷却方式:风冷,送/回风方式:上 | 台 | 2 | 2026-05-30 | 2026-05-30 | 甘肃省张掖市临泽县 | 施工现场地面交货 |  | D5H0-500088076-00001 | 001071366400080 | 400264719300080 | 500088076
272608-2400000-9998 | 信息设备包02 | 信息设备包02 | 国网甘肃省电力公司 | 国网甘肃省电力公司张掖供电公司 | 国网张掖供电公司-机房基础环境完善-软硬件购置项目 | 无电压等级 | 精密空调,双模,12.5kW,风冷,上 | 精密空调-组合方式:双模,额定制冷量Kw:12.5kW,机组冷却方式:风冷,送/回风方式:上 | 台 | 2 | 2026-05-15 | 2026-05-15 | 甘肃省张掖市甘州区 | 施工现场地面交货 |  | D5H0-500088123-00001 | 001071283200010 | 400264713100010 | 500088123
272608-2400000-9998 | 信息设备包02 | 信息设备包02 | 国网甘肃省电力公司 | 国网甘肃省电力公司陇南供电公司 | 国网陇南供电公司-武都区供电公司生产综合用房信息机房建设-机房环境建设项目 | 无电压等级 | 精密空调,单模,10kW,风冷,上 | 精密空调-组合方式:单模,额定制冷量Kw:10kW,机组冷却方式:风冷,送/回风方式:上 | 台 | 2 | 2026-06-01 | 2026-06-01 | 甘肃省陇南市武都区 | 买方指定仓库地面交货 |  | G002-500061752-00004 | 001071010800070 | 400264681500070 | 500061752 | 无 | 500061752-0027
272608-2400000-9998 | 信息设备包02 | 信息设备包02 | 国网甘肃省电力公司 | 国网甘肃省电力公司信息通信公司 | 国网甘肃电力-2025年本部通讯楼四楼五楼信息机房空调老旧设备改造-软硬件购置项 | 无电压等级 | 精密空调,双模,50kW,风冷,下 | 精密空调-组合方式:双模,额定制冷量Kw:50kW,机组冷却方式:风冷,送/回风方式:下 | 台 | 4 | 2026-10-20 | 2026-10-20 | 甘肃省兰州市 | 买方指定仓库地面交货 |  | B002-500063683-00003 | 001070990300010 | 400264676600010 | 500063683
272608-2400000-9998 | 信息设备包02 | 信息设备包02 | 国网甘肃省电力公司 | 国网甘肃省电力公司陇南供电公司 | 国网陇南供电公司-武都区供电公司生产综合用房信息机房建设-机房环境建设项目 | 无电压等级 | 精密空调,单模,20kW,风冷,上 | 精密空调-组合方式:单模,额定制冷量Kw:20kW,机组冷却方式:风冷,送/回风方式:上 | 台 | 2 | 2026-06-01 | 2026-06-01 | 甘肃省陇南市武都区 | 买方指定仓库地面交货 |  | G002-500061751-00001 | 001071010800060 | 400264681500060 | 500061751 | 无 | 500061751-0067
272608-2400000-9998 | 信息设备包02 | 信息设备包02 | 国网甘肃省电力公司 | 国网甘肃省电力公司陇南供电公司 | 国网甘肃陇南武都区供电公司新建生产综合楼光通信系统建设 | 无电压等级 | 精密空调,单模,10kW,风冷,上 | 精密空调-组合方式:单模,额定制冷量Kw:10kW,机组冷却方式:风冷,送/回风方式:上 | 台 | 2 | 2026-06-20 | 2026-06-20 | 甘肃省陇南市武都区 | 施工现场地面交货 |  | G002-500061752-00005 | 001071115800060 | 400264693900060 | 500061752 | 无 | 500061752-0028
272608-2400000-9998 | 信息设备包02 | 信息设备包02 | 国网甘肃省电力公司 | 国网甘肃省电力公司信息通信公司 | 国网甘肃电力-2025年本部通讯楼四楼五楼信息机房空调老旧设备改造-软硬件购置项 | 无电压等级 | 精密空调,双模,120kW,双冷源,上 | 精密空调-组合方式:双模,额定制冷量Kw:120kW,机组冷却方式:双冷源,送/回风方式:上 | 台 | 5 | 2026-10-20 | 2026-10-20 | 甘肃省兰州市 | 买方指定仓库地面交货 |  | B002-500126232-00002 | 001070990400010 | 400264676700010 | 500126232
272608-2400000-9998 | 信息设备包03 | 信息设备包03 | 国网甘肃省电力公司 | 国网甘肃省电力公司定西供电公司 | 国网甘肃定西陇西县供电公司35kV南安变等7座变电站安全Ⅲ区网络终端延伸改造 | 35kV | 隔离设备 | 隔离设备 | 台 | 7 | 2026-06-20 | 2026-06-20 | 甘肃省定西市陇西县 | 买方指定仓库地面交货 |  | G002-500024293-00030 | 001071326700010 | 400264714500010 | 500024293 | 国网甘肃定西陇西县供电公司35kV南安变等7座变电站安全Ⅲ区网络终端延伸改造 | 500024293-0162
272608-2400000-9998 | 信息设备包03 | 信息设备包03 | 国网甘肃省电力公司 | 国网甘肃省电力公司酒泉供电公司 | 国网甘肃酒泉敦煌市供电公司35kV城关变等29座变电站安全Ⅲ区网络终端延伸改造 | 35kV | 隔离设备 | 隔离设备 | 台 | 29 | 2026-05-30 | 2026-05-30 | 甘肃省酒泉市敦煌市 | 买方指定仓库地面交货 |  | G002-500024293-00023 | 001070801800010 | 400264652700010 | 500024293 | 国网甘肃酒泉敦煌市供电公司35kV城关变等29座变电站安全Ⅲ区网络终端延伸改造 | 500024293-0154
272608-2400000-9998 | 信息设备包03 | 信息设备包03 | 国网甘肃省电力公司 | 国网甘肃省电力公司定西供电公司 | 国网甘肃定西通渭县供电公司35kV马营变等7座变电站安全Ⅲ区网络终端延伸改造 | 35kV | 隔离设备 | 隔离设备 | 台 | 7 | 2026-06-20 | 2026-06-20 | 甘肃省定西市通渭县 | 施工现场地面交货 |  | G002-500024293-00032 | 001071429100010 | 400264740100010 | 500024293 | 国网甘肃定西通渭县供电公司35kV马营变等7座变电站安全Ⅲ区网络终端延伸改造 | 500024293-0164
272608-2400000-9998 | 信息设备包03 | 信息设备包03 | 国网甘肃省电力公司 | 国网甘肃省电力公司庆阳供电公司 | 国网甘肃庆阳正宁县供电公司35kV永和变等6座变电站安全Ⅲ区网络终端延伸改造 | 35kV | 隔离设备 | 隔离设备 | 台 | 6 | 2026-08-31 | 2026-08-31 | 甘肃省庆阳市正宁县 | 施工现场地面交货 |  | D54U-500024293-00005 | 001071183400010 | 400264701200010 | 500024293
272608-2400000-9998 | 信息设备包03 | 信息设备包03 | 国网甘肃省电力公司 | 国网甘肃省电力公司白银供电公司 | 国网甘肃白银供电公司35kV南山尾变等46座站点安全Ⅲ区网络延伸改造 | 35kV | 隔离设备 | 隔离设备 | 台 | 46 | 2026-08-31 | 2026-08-31 | 甘肃省白银市白银区 | 施工现场车板交货 |  | D3LP-500024293-00002 | 001070845600010 | 400264654900010 | 500024293
272608-2400000-9998 | 信息设备包03 | 信息设备包03 | 国网甘肃省电力公司 | 国网甘肃省电力公司酒泉供电公司 | 国网甘肃酒泉肃州供电公司35kV总寨变等12座变电站及输电监控中心安全Ⅲ区网络终 | 35kV | 隔离设备 | 隔离设备 | 台 | 13 | 2026-05-10 | 2026-05-10 | 甘肃省酒泉市肃州区 | 买方指定仓库地面交货 |  | G002-500024293-00020 | 001070786200010 | 400264650800010 | 500024293 | 无 | 500024293-0151
272608-2400000-9998 | 信息设备包03 | 信息设备包03 | 国网甘肃省电力公司 | 国网甘肃省电力公司定西供电公司 | 国网甘肃定西安定区供电公司35kV河滩变等9座变电站安全Ⅲ区网络终端延伸改造 | 35kV | 隔离设备 | 隔离设备 | 台 | 9 | 2026-06-20 | 2026-06-20 | 甘肃省定西市安定区 | 施工现场地面交货 |  | G002-500024293-00027 | 001071056500010 | 400264686900010 | 500024293 | 国网甘肃定西安定区供电公司35kV河滩变等9座变电站安全Ⅲ区网络终端延伸改造 | 500024293-0159
272608-2400000-9998 | 信息设备包03 | 信息设备包03 | 国网甘肃省电力公司 | 国网甘肃省电力公司定西供电公司 | 国网甘肃定西渭源县供电公司35kV新桥变等8座变电站安全Ⅲ区网络终端延伸改造 | 35kV | 隔离设备 | 隔离设备 | 台 | 8 | 2026-06-20 | 2026-06-20 | 甘肃省定西市渭源县 | 施工现场地面交货 |  | G002-500024293-00033 | 001071341700010 | 400264715400010 | 500024293 | 国网甘肃定西渭源县供电公司35kV新桥变等8座变电站安全Ⅲ区网络终端延伸改造 | 500024293-0165
272608-2400000-9998 | 信息设备包03 | 信息设备包03 | 国网甘肃省电力公司 | 国网甘肃省电力公司兰州供电公司 | 国网甘肃兰州皋兰县供电公司35kV一泵等13座变电站安全Ⅲ区网络终端延伸改造 | 无电压等级 | 隔离设备 | 隔离设备 | 台 | 13 | 2026-06-15 | 2026-06-15 | 甘肃省兰州市皋兰县 | 施工现场地面交货 |  | D3YL-500024293-00009 | 001070936400010 | 400264670100010 | 500024293
272608-2400000-9998 | 信息设备包03 | 信息设备包03 | 国网甘肃省电力公司 | 国网甘肃省电力公司庆阳供电公司 | 国网甘肃庆阳供电公司330千伏德尚变等10座变电站及智能运检中心安全III区网络 | 无电压等级 | 隔离设备 | 隔离设备 | 台 | 11 | 2026-07-20 | 2026-07-20 | 甘肃省庆阳市西峰区 | 施工现场地面交货 |  | D54W-500024293-00003 | 001070989300010 | 400264676300010 | 500024293
272608-2400000-9998 | 信息设备包03 | 信息设备包03 | 国网甘肃省电力公司 | 国网甘肃省电力公司庆阳供电公司 | 国网甘肃庆阳华池县供电公司35kV石咀子变等9座变电站安全Ⅲ区网络终端延伸改造 | 35kV | 隔离设备 | 隔离设备 | 台 | 9 | 2026-07-31 | 2026-07-31 | 甘肃省庆阳市华池县 | 施工现场车板交货 |  | H06N-500024293-00001 | 001071184500010 | 400264701600010 | 500024293
272608-2400000-9998 | 信息设备包03 | 信息设备包03 | 国网甘肃省电力公司 | 国网甘肃省电力公司陇南供电公司 | 国网甘肃陇南供电公司35kV店村变等86座变电站及输电监控中心安全Ⅲ区网络终端延 | 35kV | 隔离设备 | 隔离设备 | 台 | 87 | 2026-06-30 | 2026-06-30 | 甘肃省陇南市 | 施工现场地面交货 |  | D5DI-500024293-00002 | 001071164000010 | 400264699400010 | 500024293
272608-2400000-9998 | 信息设备包03 | 信息设备包03 | 国网甘肃省电力公司 | 国网甘肃省电力公司庆阳供电公司 | 国网甘肃庆阳环县供电公司35kV耿湾变等11座变电站安全Ⅲ区网络终端延伸改造 | 35kV | 隔离设备 | 隔离设备 | 台 | 11 | 2026-06-30 | 2026-06-30 | 甘肃省庆阳市环县 | 施工现场地面交货 |  | D54W-500024293-00004 | 001071134800010 | 400264696300010 | 500024293
272608-2400000-9998 | 信息设备包03 | 信息设备包03 | 国网甘肃省电力公司 | 国网甘肃省电力公司庆阳供电公司 | 国网甘肃庆阳庆城县供电公司35kV柳树湾变等8座变电站安全Ⅲ区网络终端延伸改造 | 35kV | 隔离设备 | 隔离设备 | 台 | 8 | 2026-07-31 | 2026-07-31 | 甘肃省庆阳市庆城县 | 施工现场地面交货 |  | D54U-500024293-00004 | 001071137500010 | 400264696800010 | 500024293
272608-2400000-9998 | 信息设备包03 | 信息设备包03 | 国网甘肃省电力公司 | 国网甘肃省电力公司武威供电公司 | 国网甘肃武威供电公司35kV变电站安全Ⅲ区网络终端延伸改造 | 35kV | 隔离设备 | 隔离设备 | 台 | 55 | 2026-04-30 | 2026-04-30 | 甘肃省武威市凉州区 | 买方指定仓库地面交货 |  | G002-500024293-00035 | 001071358700010 | 400264718900010 | 500024293 | 无 | 500024293-0167
272608-2400000-9998 | 信息设备包03 | 信息设备包03 | 国网甘肃省电力公司 | 国网甘肃省电力公司金昌供电公司 | 国网甘肃金昌供电公司2026年35kV八一变等30座变电站及输电监控中心安全Ⅲ区 | 35kV | 隔离设备 | 隔离设备 | 台 | 31 | 2026-05-30 | 2026-05-30 | 甘肃省金昌市金川区 | 买方指定仓库地面交货 |  | G002-500024293-00026 | 001070887600010 | 400264664200010 | 500024293 | 无 | 500024293-0158
272608-2400000-9998 | 信息设备包03 | 信息设备包03 | 国网甘肃省电力公司 | 国网甘肃省电力公司兰州供电公司 | 国网甘肃兰州榆中县供电公司35kV长城等14座变电站安全Ⅲ区网络终端延伸改造 | 无电压等级 | 隔离设备 | 隔离设备 | 台 | 14 | 2026-07-31 | 2026-07-31 | 甘肃省兰州市榆中县 | 施工现场地面交货 |  | D3YL-500024293-00008 | 001070934700010 | 400264669900010 | 500024293
272608-2400000-9998 | 信息设备包03 | 信息设备包03 | 国网甘肃省电力公司 | 国网甘肃省电力公司酒泉供电公司 | 国网甘肃酒泉瓜州供电公司35kV柳园变等19座变电站安全Ⅲ区网络终端延伸改造 | 35kV | 隔离设备 | 隔离设备 | 台 | 19 | 2026-05-30 | 2026-05-30 | 甘肃省酒泉市瓜州县 | 买方指定仓库地面交货 |  | G002-500024293-00021 | 001070822800010 | 400264653700010 | 500024293 | 国网甘肃酒泉玉门供电公司35kV花海变等22座变电站安全Ⅲ区网络终端延伸改造 | 500024293-0152
272608-2400000-9998 | 信息设备包03 | 信息设备包03 | 国网甘肃省电力公司 | 国网甘肃省电力公司庆阳供电公司 | 国网甘肃庆阳合水县供电公司35kV太莪变等8座变电站安全Ⅲ区网络终端延伸改造 | 35kV | 隔离设备 | 隔离设备 | 台 | 8 | 2026-07-31 | 2026-07-31 | 甘肃省庆阳市 | 施工现场地面交货 |  | D54U-500024293-00002 | 001071058600010 | 400264687300010 | 500024293
272608-2400000-9998 | 信息设备包03 | 信息设备包03 | 国网甘肃省电力公司 | 国网甘肃省电力公司酒泉供电公司 | 国网甘肃酒泉金塔县供电公司35kV城南变等13座变电站安全Ⅲ区网络终端延伸改造 | 35kV | 隔离设备 | 隔离设备 | 台 | 13 | 2026-05-13 | 2026-05-13 | 甘肃省酒泉市金塔县 | 买方指定仓库地面交货 |  | G002-500024293-00022 | 001070787100010 | 400264651100010 | 500024293 | 国网甘肃酒泉金塔县供电公司35kV城南变等13座变电站安全Ⅲ区网络终端延伸改造 | 500024293-0153
272608-2400000-9998 | 信息设备包03 | 信息设备包03 | 国网甘肃省电力公司 | 国网甘肃省电力公司平凉供电公司 | 国网甘肃平凉供电公司110kV紫荆变等52座变电站安全Ⅲ区网络终端延伸改造 | 110kV | 隔离设备 | 隔离设备 | 台 | 53 | 2026-07-01 | 2026-07-01 | 甘肃省平凉市崆峒区 | 施工现场地面交货 |  | D50D-500024293-00005 | 001071027100010 | 400264683200010 | 500024293
272608-2400000-9998 | 信息设备包03 | 信息设备包03 | 国网甘肃省电力公司 | 国网甘肃省电力公司定西供电公司 | 国网甘肃定西漳县供电公司35kV武阳变等7座变电站安全Ⅲ区网络终端延伸改造 | 35kV | 隔离设备 | 隔离设备 | 台 | 7 | 2026-06-20 | 2026-06-20 | 甘肃省定西市漳县 | 施工现场地面交货 |  | G002-500024293-00034 | 001071086600010 | 400264690200010 | 500024293 | 国网甘肃定西漳县供电公司35kV武阳变等7座变电站安全Ⅲ区网络终端延伸改造 | 500024293-0166
272608-2400000-9998 | 信息设备包03 | 信息设备包03 | 国网甘肃省电力公司 | 国网甘肃省电力公司庆阳供电公司 | 国网甘肃庆阳宁县供电公司35kV贺家川变等10座变电站安全Ⅲ区网络终端延伸改造 | 35kV | 隔离设备 | 隔离设备 | 台 | 10 | 2026-07-31 | 2026-07-31 | 甘肃省庆阳市宁县 | 施工现场地面交货 |  | D54W-500024293-00005 | 001071138500010 | 400264697200010 | 500024293
272608-2400000-9998 | 信息设备包03 | 信息设备包03 | 国网甘肃省电力公司 | 国网甘肃省电力公司定西供电公司 | 国网甘肃定西供电公司330kV秀峰变等3座变电站及输电监控中心安全Ⅲ区网络终端延 | 无电压等级 | 隔离设备 | 隔离设备 | 台 | 4 | 2026-07-20 | 2026-07-20 | 甘肃省定西市安定区 | 施工现场地面交货 |  | G002-500024293-00028 | 001071092800010 | 400264691200010 | 500024293 | 国网甘肃定西供电公司330kV秀峰变等3座变电站及输电监控中心安全Ⅲ区网络终端延伸改造 | 500024293-0160
272608-2400000-9998 | 信息设备包03 | 信息设备包03 | 国网甘肃省电力公司 | 国网甘肃省电力公司兰州新区供电公司 | 国网甘肃兰州新区供电公司330kV红乐等15座变电站安全Ⅲ区网络延伸改造 | 无电压等级 | 隔离设备 | 隔离设备 | 台 | 15 | 2026-05-15 | 2026-05-15 | 甘肃省兰州市兰州新区 | 买方指定仓库地面交货 |  | D3YL-500024293-00013 | 001071099400010 | 400264693000010 | 500024293
272608-2400000-9998 | 信息设备包03 | 信息设备包03 | 国网甘肃省电力公司 | 国网甘肃省电力公司兰州供电公司 | 国网甘肃兰州永登县供电公司35kV连城等15座变电站安全Ⅲ区网络终端延伸改造 | 无电压等级 | 隔离设备 | 隔离设备 | 台 | 15 | 2026-06-30 | 2026-06-30 | 甘肃省兰州市 | 施工现场地面交货 |  | D3YL-500024293-00007 | 001070949800010 | 400264672200010 | 500024293
272608-2400000-9998 | 信息设备包03 | 信息设备包03 | 国网甘肃省电力公司 | 国网甘肃省电力公司兰州供电公司 | 国网甘肃兰州永靖县供电公司35kV陈井等11座变电站安全Ⅲ区网络终端延伸改造 | 无电压等级 | 隔离设备 | 隔离设备 | 台 | 11 | 2026-06-01 | 2026-06-01 | 甘肃省临夏州永靖县 | 施工现场地面交货 |  | D3YL-500024293-00010 | 001071007700010 | 400264680700010 | 500024293
272608-2400000-9998 | 信息设备包03 | 信息设备包03 | 国网甘肃省电力公司 | 国网甘肃省电力公司张掖供电公司 | 国网甘肃张掖供电公司35kV青龙简易变电站一次设备改造 | 35kV | 隔离设备 | 隔离设备 | 台 | 1 | 2026-06-20 | 2026-06-20 | 甘肃省张掖市肃南县 | 买方指定仓库地面交货 |  | G002-500024293-00043 | 001071452000010 | 400264733400010 | 500024293 | 无 | 500024293-0176
272608-2400000-9998 | 信息设备包03 | 信息设备包03 | 国网甘肃省电力公司 | 国网甘肃省电力公司定西供电公司 | 国网甘肃定西岷县供电公司35kV城关变等11座变电站安全Ⅲ区网络终端延伸改造 | 35kV | 隔离设备 | 隔离设备 | 台 | 11 | 2026-06-20 | 2026-06-20 | 甘肃省定西市岷县 | 买方指定仓库地面交货 |  | G002-500024293-00031 | 001071056800010 | 400264687100010 | 500024293 | 国网甘肃定西岷县供电公司35kV城关变等11座变电站安全Ⅲ区网络终端延伸改造 | 500024293-0163
272608-2400000-9998 | 信息设备包03 | 信息设备包03 | 国网甘肃省电力公司 | 国网甘肃省电力公司天水供电公司 | 国网甘肃天水供电公司35kV小陇山变等64座变电站及输电监控中心安全Ⅲ区网络终端 | 35kV | 隔离设备 | 隔离设备 | 台 | 65 | 2027-02-01 | 2027-02-01 | 甘肃省天水市秦州区 | 施工现场地面交货 |  | G002-500024293-00037 | 001071276600010 | 400264712100010 | 500024293 | 无 | 500024293-0170
272608-2400000-9998 | 信息设备包03 | 信息设备包03 | 国网甘肃省电力公司 | 国网甘肃省电力公司酒泉供电公司 | 国网甘肃酒泉玉门供电公司35kV花海变等22座变电站安全Ⅲ区网络终端延伸改造 | 35kV | 隔离设备 | 隔离设备 | 台 | 22 | 2026-05-30 | 2026-05-30 | 甘肃酒泉市玉门市 | 买方指定仓库地面交货 |  | G002-500024293-00020 | 001070786300010 | 400264650900010 | 500024293 | 无 | 500024293-0151
272608-2400000-9998 | 信息设备包03 | 信息设备包03 | 国网甘肃省电力公司 | 国网甘肃省电力公司兰州供电公司 | 国网甘肃兰州供电公司35kV平岘等7座变电站及输电监控中心安全Ⅲ区网络终端延伸改 | 无电压等级 | 隔离设备 | 隔离设备 | 台 | 7 | 2026-06-01 | 2026-06-01 | 甘肃省兰州市 | 施工现场地面交货 |  | D3YL-500024293-00011 | 001070929100010 | 400264668500010 | 500024293
272608-2400000-9998 | 信息设备包03 | 信息设备包03 | 国网甘肃省电力公司 | 国网甘肃省电力公司定西供电公司 | 国网甘肃定西临洮县供电公司35kV安家咀变等8座变电站安全Ⅲ区网络终端延伸改造 | 35kV | 隔离设备 | 隔离设备 | 台 | 8 | 2026-06-20 | 2026-06-20 | 甘肃省定西市临洮县 | 施工现场地面交货 |  | G002-500024293-00029 | 001071095000010 | 400264691500010 | 500024293 | 国网甘肃定西临洮县供电公司35kV安家咀变等8座变电站安全Ⅲ区网络终端延伸改造 | 500024293-0161
272608-2400000-9998 | 信息设备包03 | 信息设备包03 | 国网甘肃省电力公司 | 国网甘肃省电力公司甘南供电公司 | 国网甘肃甘南供电公司35kV麻当变等21座变电站及输电监控中心安全Ⅲ区网络终端延 | 35kV | 隔离设备 | 隔离设备 | 台 | 23 | 2026-06-30 | 2026-06-30 | 甘肃省甘南州合作市 | 买方指定仓库地面交货 |  | G002-500024293-00038 | 001071007100010 | 400264680600010 | 500024293 | 无 | 500024293-0171
272608-2400000-9998 | 信息设备包03 | 信息设备包03 | 国网甘肃省电力公司 | 国网甘肃省电力公司张掖供电公司 | 国网甘肃张掖供电公司35kV滨河变等64座变电站及输电监控中心安全Ⅲ区网络终端延 | 35kV | 隔离设备 | 隔离设备 | 台 | 65 | 2026-05-15 | 2026-05-15 | 甘肃省张掖市甘州区 | 买方指定仓库地面交货 |  | G002-500024293-00039 | 001071343100010 | 400264715900010 | 500024293 | 无 | 500024293-0172
272608-2400000-9998 | 信息设备包03 | 信息设备包03 | 国网甘肃省电力公司 | 国网甘肃省电力公司庆阳供电公司 | 国网甘肃庆阳镇原县供电公司35kV开边变等12座变电站安全Ⅲ区网络终端延伸改造 | 35kV | 隔离设备 | 隔离设备 | 台 | 12 | 2026-07-31 | 2026-07-31 | 甘肃省庆阳市镇原县 | 施工现场地面交货 |  | D54W-500024293-00006 | 001071138000010 | 400264697100010 | 500024293
272608-2400000-9998 | 信息设备包04 | 信息设备包04 | 国网甘肃省电力公司 | 国网甘肃省电力公司信息通信公司 | 国网甘肃数字化事业部-攻击溯源分析设备老旧设备替换-安全产品购置项目 | 无电压等级 | 网络特征分析平台 | 网络特征分析平台 | 台 | 2 | 2026-10-20 | 2026-10-20 | 甘肃省兰州市 | 买方指定仓库地面交货 |  | B002-500134830-00033 | 001070990500010 | 400264676800010 | 500134830
272608-2400000-9998 | 信息设备包05 | 信息设备包05 | 国网甘肃省电力公司 | 国网甘肃省电力公司信息通信公司 | 国网甘肃数字化事业部-网络流量安全审计-安全产品购置项目 | 无电压等级 | 网络特征分析平台 | 网络特征分析平台 | 台 | 1 | 2026-10-20 | 2026-10-20 | 甘肃省兰州市 | 买方指定仓库地面交货 |  | B002-500134830-00037 | 001070990900010 | 400264677200010 | 500134830
272608-2400000-9998 | 信息设备包05 | 信息设备包05 | 国网甘肃省电力公司 | 国网甘肃省电力公司信息通信公司 | 国网甘肃数字化事业部-网络流量安全审计-安全产品购置项目 | 无电压等级 | 网络特征分析平台 | 网络特征分析平台 | 台 | 1 | 2026-10-20 | 2026-10-20 | 甘肃省兰州市 | 买方指定仓库地面交货 |  | B002-500134830-00036 | 001070990800010 | 400264677100010 | 500134830
272608-2400000-9998 | 信息设备包05 | 信息设备包05 | 国网甘肃省电力公司 | 国网甘肃省电力公司信息通信公司 | 国网甘肃数字化事业部-网络流量安全审计-安全产品购置项目 | 无电压等级 | 网络特征分析平台 | 网络特征分析平台 | 台 | 1 | 2026-10-20 | 2026-10-20 | 甘肃省兰州市 | 买方指定仓库地面交货 |  | B002-500134830-00038 | 001070992000010 | 400264677600010 | 500134830
272608-2400000-9998 | 信息设备包05 | 信息设备包05 | 国网甘肃省电力公司 | 国网甘肃省电力公司信息通信公司 | 国网甘肃数字化事业部-网络流量安全审计-安全产品购置项目 | 无电压等级 | 网络特征分析平台 | 网络特征分析平台 | 台 | 1 | 2026-10-20 | 2026-10-20 | 甘肃省兰州市 | 买方指定仓库地面交货 |  | B002-500134830-00034 | 001070990600010 | 400264676900010 | 500134830
272608-2400000-9998 | 信息设备包05 | 信息设备包05 | 国网甘肃省电力公司 | 国网甘肃省电力公司信息通信公司 | 国网甘肃数字化事业部-网络流量安全审计-安全产品购置项目 | 无电压等级 | 网络特征分析平台 | 网络特征分析平台 | 台 | 1 | 2026-10-20 | 2026-10-20 | 甘肃省兰州市 | 买方指定仓库地面交货 |  | B002-500134830-00035 | 001070990700010 | 400264677000010 | 500134830
272608-2400000-9998 | 信息设备包06 | 信息设备包06 | 国网甘肃省电力公司 | 国网甘肃省电力公司平凉供电公司 | 国网甘肃平凉供电公司330kV朝阳变等4座变电站安全管控能力提升建设 | 330kV | 网络特征分析平台 | 网络特征分析平台 | 台 | 4 | 2026-07-01 | 2026-07-01 | 甘肃省平凉市崆峒区 | 施工现场地面交货 |  | D50D-500134830-00004 | 001070980400010 | 400264675600010 | 500134830
272608-2400000-9998 | 信息设备包06 | 信息设备包06 | 国网甘肃省电力公司 | 国网甘肃省电力公司兰州供电公司 | 国网甘肃兰州供电公司330kV子城等2座变电站安全管控能力建设 | 330kV | 网络特征分析平台 | 网络特征分析平台 | 台 | 2 | 2026-06-01 | 2026-06-01 | 甘肃省兰州市 | 施工现场地面交货 |  | D3YL-500134830-00003 | 001070828000010 | 400264653800010 | 500134830
272608-2400000-9998 | 信息设备包06 | 信息设备包06 | 国网甘肃省电力公司 | 国网甘肃省电力公司甘南供电公司 | 国网甘肃甘南供电公司多合变、洛大变2座变电站安全管控能力建设 | 330kV | 网络特征分析平台 | 网络特征分析平台 | 台 | 2 | 2026-06-15 | 2026-06-15 | 甘肃省甘南藏族自治州合作市 | 买方指定仓库地面交货 |  | D4VV-500134830-00001 | 001070941300010 | 400264670600010 | 500134830
272608-2400000-9998 | 信息设备包07 | 信息设备包07 | 国网甘肃省电力公司 | 国网甘肃省电力公司金昌供电公司 | 国网甘肃金昌供电公司安全Ⅲ区网络安全监测平台建设 | 无电压等级 | 网络特征分析平台 | 网络特征分析平台 | 台 | 1 | 2026-05-01 | 2026-05-01 | 甘肃省金昌市金川区 | 买方指定仓库地面交货 |  | D3W5-500134830-00002 | 001070989900010 | 400264676500010 | 500134830
272608-2400000-9998 | 信息设备包08 | 信息设备包08 | 国网甘肃省电力公司 | 国网甘肃省电力公司定西供电公司 | 国网甘肃定西供电公司330kV定西变等5座变电站电力监控系统安全管控能力提升建设 | 无电压等级 | 网络特征分析平台 | 网络特征分析平台 | 台 | 5 | 2026-06-20 | 2026-06-20 | 甘肃省定西市安定区 | 买方指定仓库地面交货 |  | D58R-500134830-00002 | 001071226600010 | 400264707700010 | 500134830
272608-2400000-9998 | 信息设备包08 | 信息设备包08 | 国网甘肃省电力公司 | 国网甘肃省电力公司张掖供电公司 | 国网甘肃张掖供电公司330kV张掖变等6座变电站电力监控系统安全管控系统建设 | 330kV | 网络特征分析平台 | 网络特征分析平台 | 台 | 6 | 2026-05-20 | 2026-05-20 | 甘肃省张掖市甘州区 | 施工现场地面交货 |  | D5H0-500134830-00001 | 001071253400010 | 400264710100010 | 500134830
272608-2400000-9998 | 信息设备包09 | 信息设备包09 | 国网甘肃省电力公司 | 国网甘肃省电力公司酒泉供电公司 | 国网甘肃酒泉供电公司电力监控系统内部漏洞实例排查建设 | 无电压等级 | 上网行为管理 | 上网行为管理 | 台 | 1 | 2026-06-20 | 2026-06-20 | 甘肃省酒泉市肃州区 | 买方指定仓库地面交货 |  | G002-500133566-00015 | 001070828300010 | 400264654000010 | 500133566 | 无 | 500133566-0116
272608-2400000-9998 | 信息设备包09 | 信息设备包09 | 国网甘肃省电力公司 | 国网甘肃省电力公司兰州供电公司 | 国网甘肃兰州供电公司电力监控系统内部漏洞实例排查建设 | 无电压等级 | 上网行为管理 | 上网行为管理 | 台 | 1 | 2026-06-30 | 2026-06-30 | 甘肃省兰州市 | 施工现场地面交货 |  | D3YL-500133566-00009 | 001070999100010 | 400264678700010 | 500133566
272608-2400000-9998 | 信息设备包09 | 信息设备包09 | 国网甘肃省电力公司 | 国网甘肃省电力公司平凉供电公司 | 国网甘肃平凉供电公司电力监控系统内部漏洞实例排查建设 | 无电压等级 | 上网行为管理 | 上网行为管理 | 台 | 1 | 2026-06-05 | 2026-06-05 | 甘肃省平凉市崆峒区 | 施工现场地面交货 |  | D50D-500133566-00005 | 001070791800010 | 400264651800010 | 500133566
272608-2400000-9998 | 信息设备包09 | 信息设备包09 | 国网甘肃省电力公司 | 国网甘肃省电力公司武威供电公司 | 国网甘肃武威供电公司电力监控系统内部漏洞实例排查建设 | 无电压等级 | 上网行为管理 | 上网行为管理 | 台 | 1 | 2026-05-31 | 2026-05-31 | 甘肃省武威市 | 施工现场地面交货 |  | D3R6-500133566-00001 | 001071038700010 | 400264684200010 | 500133566
272608-2400000-9998 | 信息设备包09 | 信息设备包09 | 国网甘肃省电力公司 | 国网甘肃省电力公司天水供电公司 | 国网甘肃天水供电公司电力监控系统内部漏洞实例排查建设 | 无电压等级 | 上网行为管理 | 上网行为管理 | 台 | 1 | 2026-08-31 | 2026-08-31 | 甘肃省天水市秦州区 | 施工现场地面交货 |  | D4MK-500133566-00002 | 001070989500010 | 400264676400010 | 500133566
272608-2400000-9998 | 信息设备包09 | 信息设备包09 | 国网甘肃省电力公司 | 国网甘肃省电力公司甘南供电公司 | 国网甘肃甘南供电公司电力监控系统内部漏洞实例排查建设 | 无电压等级 | 上网行为管理 | 上网行为管理 | 台 | 1 | 2026-06-15 | 2026-06-15 | 甘肃省甘南藏族自治州合作市 | 买方指定仓库地面交货 |  | D4VV-500133566-00001 | 001070941700010 | 400264670800010 | 500133566
272608-2400000-9998 | 信息设备包09 | 信息设备包09 | 国网甘肃省电力公司 | 国网甘肃省电力公司陇南供电公司 | 国网甘肃陇南供电公司电力监控系统内部漏洞实例排查建设 | 无电压等级 | 上网行为管理 | 上网行为管理 | 台 | 1 | 2026-06-01 | 2026-06-01 | 甘肃省陇南市 | 买方指定仓库地面交货 |  | G002-500133566-00017 | 001070911500010 | 400264666200010 | 500133566 | 国网甘肃陇南供电公司电力监控系统内部漏洞实例排查建设 | 500133566-0118
272608-2400000-9998 | 信息设备包09 | 信息设备包09 | 国网甘肃省电力公司 | 国网甘肃省电力公司张掖供电公司 | 国网甘肃张掖供电公司电力监控系统内部漏洞实例排查功能建设 | 无电压等级 | 上网行为管理 | 上网行为管理 | 台 | 1 | 2026-05-20 | 2026-05-20 | 甘肃省张掖市甘州区 | 施工现场地面交货 |  | D5H0-500133566-00003 | 001071258600010 | 400264710400010 | 500133566
272608-2400000-9998 | 信息设备包09 | 信息设备包09 | 国网甘肃省电力公司 | 囯网甘肃省电力公司电力科学研究院 | 国网甘肃省电力公司省调电力监控系统内部漏洞实例排查工具建设 | 无电压等级 | 上网行为管理 | 上网行为管理 | 台 | 1 | 2026-07-30 | 2026-07-30 | 甘肃省兰州市 | 买方指定仓库地面交货 |  | B002-500133566-00022 | 001070997800010 | 400264678400010 | 500133566
272608-2400000-9998 | 信息设备包10 | 信息设备包10 | 国网甘肃省电力公司 | 国网甘肃省电力公司定西供电公司 | 国网甘肃定西供电公司电力监控系统主机设备自动加固功能建设 | 无电压等级 | 上网行为管理 | 上网行为管理 | 台 | 1 | 2026-06-20 | 2026-06-20 | 甘肃省定西市安定区 | 买方指定仓库地面交货 |  | D58R-500133566-00006 | 001071222400010 | 400264706700010 | 500133566
272608-2400000-9998 | 信息设备包10 | 信息设备包10 | 国网甘肃省电力公司 | 国网甘肃省电力公司武威供电公司 | 国网甘肃武威供电公司电力监控系统主机设备自动加固功能建设 | 无电压等级 | 上网行为管理 | 上网行为管理 | 台 | 1 | 2026-05-31 | 2026-05-31 | 甘肃省武威市 | 施工现场地面交货 |  | D3R6-500133566-00004 | 001071196200010 | 400264703600010 | 500133566
272608-2400000-9998 | 信息设备包10 | 信息设备包10 | 国网甘肃省电力公司 | 国网甘肃省电力公司白银供电公司 | 国网甘肃白银供电公司电力监控系统主机设备自动加固功能建设 | 无电压等级 | 上网行为管理 | 上网行为管理 | 台 | 1 | 2026-08-20 | 2026-08-20 | 甘肃省白银市白银区 | 施工现场车板交货 |  | D3LP-500133566-00007 | 001070800100010 | 400264652600010 | 500133566
272608-2400000-9998 | 信息设备包10 | 信息设备包10 | 国网甘肃省电力公司 | 国网甘肃省电力公司陇南供电公司 | 国网甘肃陇南供电公司电力监控系统主机设备自动加固功能完善改造 | 无电压等级 | 上网行为管理 | 上网行为管理 | 台 | 1 | 2026-06-01 | 2026-06-01 | 甘肃省陇南市 | 买方指定仓库地面交货 |  | G002-500133566-00018 | 001070911700010 | 400264666400010 | 500133566 | 国网甘肃陇南供电公司电力监控系统主机设备自动加固功能完善改造 | 500133566-0119
272608-2400000-9998 | 信息设备包10 | 信息设备包10 | 国网甘肃省电力公司 | 国网甘肃省电力公司甘南供电公司 | 国网甘肃甘南供电公司电力监控系统主机设备自动加固功能建设 | 无电压等级 | 上网行为管理 | 上网行为管理 | 台 | 1 | 2026-06-15 | 2026-06-15 | 甘肃省甘南藏族自治州合作市 | 买方指定仓库地面交货 |  | D4VV-500133566-00003 | 001070942900010 | 400264671100010 | 500133566
272608-2400000-9998 | 信息设备包10 | 信息设备包10 | 国网甘肃省电力公司 | 国网甘肃省电力公司兰州供电公司 | 国网甘肃兰州供电公司电力监控系统主机设备自动加固功能完善改造 | 无电压等级 | 上网行为管理 | 上网行为管理 | 台 | 1 | 2026-06-30 | 2026-06-30 | 甘肃省兰州市 | 施工现场地面交货 |  | D3YL-500133566-00008 | 001070999000010 | 400264678600010 | 500133566
272608-2400000-9998 | 信息设备包10 | 信息设备包10 | 国网甘肃省电力公司 | 国网甘肃省电力公司金昌供电公司 | 国网甘肃金昌供电公司电力监控系统主机设备自动加固功能建设 | 无电压等级 | 上网行为管理 | 上网行为管理 | 台 | 1 | 2026-11-30 | 2026-11-30 | 甘肃省金昌市金川区 | 买方指定仓库地面交货 |  | D3W5-500133566-00005 | 001070822200010 | 400264653500010 | 500133566
272608-2400000-9998 | 信息设备包10 | 信息设备包10 | 国网甘肃省电力公司 | 国网甘肃省电力公司张掖供电公司 | 国网甘肃张掖供电公司电力监控系统主机设备自动加固功能建设 | 无电压等级 | 上网行为管理 | 上网行为管理 | 台 | 1 | 2026-05-20 | 2026-05-20 | 甘肃省张掖市甘州区 | 施工现场地面交货 |  | D5H0-500133566-00004 | 001071261300010 | 400264710900010 | 500133566
272608-2400000-9998 | 信息设备包11 | 信息设备包11 | 国网甘肃省电力公司 | 国网甘肃省电力公司陇南供电公司 | 国网甘肃陇南供电公司备用调度系统三大应用功能改造 | 无电压等级 | 上网行为管理 | 上网行为管理 | 台 | 1 | 2026-06-01 | 2026-06-01 | 甘肃省陇南市 | 买方指定仓库地面交货 |  | G002-500133566-00016 | 001070911400010 | 400264666100010 | 500133566 | 国网甘肃陇南供电公司备用调度系统三大应用功能改造 | 500133566-0117
272608-2400000-9998 | 信息设备包11 | 信息设备包11 | 国网甘肃省电力公司 | 国网甘肃省电力公司天水供电公司 | 国网甘肃天水供电公司电力监控系统设备配置检查监督功能建设 | 无电压等级 | 上网行为管理 | 上网行为管理 | 台 | 1 | 2026-08-31 | 2026-08-31 | 甘肃省天水市秦州区 | 施工现场地面交货 |  | D4MK-500133566-00003 | 001071012200010 | 400264681800010 | 500133566
272608-2400000-9998 | 信息设备包11 | 信息设备包11 | 国网甘肃省电力公司 | 国网甘肃省电力公司兰州供电公司 | 国网甘肃兰州供电公司电力监控系统设备配置检查监督功能建设 | 无电压等级 | 上网行为管理 | 上网行为管理 | 台 | 1 | 2026-06-30 | 2026-06-30 | 甘肃省兰州市 | 施工现场地面交货 |  | D3YL-500133566-00010 | 001070999200010 | 400264678800010 | 500133566
272608-2400000-9998 | 信息设备包11 | 信息设备包11 | 国网甘肃省电力公司 | 国网甘肃省电力公司甘南供电公司 | 国网甘肃甘南供电公司电力监控系统设备配置检查监督功能建设 | 无电压等级 | 上网行为管理 | 上网行为管理 | 台 | 1 | 2026-06-15 | 2026-06-15 | 甘肃省甘南藏族自治州合作市 | 买方指定仓库地面交货 |  | D4VV-500133566-00002 | 001070942200010 | 400264671000010 | 500133566
272608-2400000-9998 | 信息设备包11 | 信息设备包11 | 国网甘肃省电力公司 | 国网甘肃省电力公司武威供电公司 | 国网甘肃武威供电公司电力监控系统设备配置检查监督功能建设 | 无电压等级 | 上网行为管理 | 上网行为管理 | 台 | 1 | 2026-05-31 | 2026-05-31 | 甘肃省武威市 | 施工现场地面交货 |  | D3R6-500133566-00003 | 001071044000010 | 400264685200010 | 500133566
272608-2400000-9998 | 信息设备包11 | 信息设备包11 | 国网甘肃省电力公司 | 囯网甘肃省电力公司电力科学研究院 | 国网甘肃电科院电力监控系统设备配置检查监督功能建设 | 无电压等级 | 上网行为管理 | 上网行为管理 | 台 | 1 | 2026-06-30 | 2026-06-30 | 甘肃省兰州市 | 买方指定仓库地面交货 |  | B002-500133566-00021 | 001071002900010 | 400264680000010 | 500133566
272608-2400000-9998 | 信息设备包11 | 信息设备包11 | 国网甘肃省电力公司 | 国网甘肃省电力公司陇南供电公司 | 国网甘肃陇南供电公司电力监控系统设备配置检查监督功能建设 | 无电压等级 | 上网行为管理 | 上网行为管理 | 台 | 1 | 2026-06-01 | 2026-06-01 | 甘肃省陇南市 | 买方指定仓库地面交货 |  | G002-500133566-00019 | 001070911800010 | 400264666500010 | 500133566 | 国网甘肃陇南供电公司电力监控系统设备配置检查监督功能建设 | 500133566-0120
272608-2400000-9998 | 信息设备包11 | 信息设备包11 | 国网甘肃省电力公司 | 国网甘肃省电力公司平凉供电公司 | 国网甘肃平凉供电公司电力监控系统设备配置检查监督功能建设 | 无电压等级 | 上网行为管理 | 上网行为管理 | 台 | 1 | 2026-06-05 | 2026-06-05 | 甘肃省平凉市崆峒区 | 施工现场地面交货 |  | D50D-500133566-00006 | 001070791900010 | 400264651900010 | 500133566
272608-2400000-9998 | 信息设备包12 | 信息设备包12 | 国网甘肃省电力公司 | 囯网甘肃省电力公司电力科学研究院 | 国网甘肃省电力公司省调备调网络安全监测装置改造 | 无电压等级 | 上网行为管理 | 上网行为管理 | 台 | 1 | 2026-06-30 | 2026-06-30 | 甘肃省兰州市 | 买方指定仓库地面交货 |  | B002-500133566-00020 | 001071014300010 | 400264682100010 | 500133566
272608-2400000-9998 | 信息设备包13 | 信息设备包13 | 国网甘肃省电力公司 | 国网甘肃省电力公司张掖供电公司 | 国网甘肃张掖供电公司电力监控系统海量安全配置数据可视化与智能化管控平台建设 | 无电压等级 | 移动安全接入平台 | 移动安全接入平台 | 套 | 1 | 2026-05-20 | 2026-05-20 | 甘肃省张掖市甘州区 | 施工现场地面交货 |  | D5H0-500133615-00001 | 001071261100010 | 400264710800010 | 500133615
272608-2400000-9998 | 信息设备包13 | 信息设备包13 | 国网甘肃省电力公司 | 国网甘肃省电力公司白银供电公司 | 国网甘肃白银供电公司电力监控系统海量安全配置数据可视化与智能化管控平台建设 | 无电压等级 | 移动安全接入平台 | 移动安全接入平台 | 套 | 1 | 2026-08-20 | 2026-08-20 | 甘肃省白银市白银区 | 施工现场车板交货 |  | D3LP-500133615-00001 | 001070947100010 | 400264671800010 | 500133615
272608-2400000-9998 | 信息设备包13 | 信息设备包13 | 国网甘肃省电力公司 | 国网甘肃省电力公司武威供电公司 | 国网甘肃武威供电公司电力监控系统海量安全配置数据可视化与智能化管控平台建设 | 无电压等级 | 移动安全接入平台 | 移动安全接入平台 | 套 | 1 | 2026-05-31 | 2026-05-31 | 甘肃省武威市 | 施工现场地面交货 |  | D3R6-500133615-00001 | 001071200000010 | 400264703700010 | 500133615
272608-2400000-9998 | 信息设备包13 | 信息设备包13 | 国网甘肃省电力公司 | 国网甘肃省电力公司定西供电公司 | 国网甘肃定西供电公司电力监控系统海量安全配置数据可视化与智能化管控平台建设 | 无电压等级 | 移动安全接入平台 | 移动安全接入平台 | 套 | 1 | 2026-06-20 | 2026-06-20 | 甘肃省定西市安定区 | 买方指定仓库地面交货 |  | D58R-500133615-00001 | 001071222800010 | 400264707000010 | 500133615
272608-2400000-9998 | 信息设备包14 | 信息设备包14 | 国网甘肃省电力公司 | 国网甘肃省电力公司营销服务中心（资金集约中心、计量中心） | 国网甘肃营销服务中心2026年用电信息采集系统建设与改造（采集mac+明文改造） | 无电压等级 | 硬件加密机,1000并发 | 硬件加密机-并发值:1000并发 | 台 | 4 | 2026-06-30 | 2026-06-30 | 甘肃省兰州市 | 施工现场地面交货 |  | COVD-500113436-00002 | 001071300800010 | 400264713900010 | 500113436
272608-2400000-9998 | 信息设备包15 | 信息设备包15 | 国网甘肃省电力公司 | 国网甘肃省电力公司庆阳供电公司 | 国网庆阳供电公司2026年线下服务渠道服务设备购置 | 无电压等级 | 自助服务终端,多功能型大堂式-扩展 | 自助服务终端-类型:多功能型大堂式-扩展 | 套 | 13 | 2026-06-30 | 2026-06-30 | 甘肃省庆阳市西峰区 | 买方指定仓库地面交货 |  | G002-500118373-00001 | 001071003200010 | 400264680100010 | 500118373 | 无 | 500118373-0024
272608-2400000-9998 | 信息设备包15 | 信息设备包15 | 国网甘肃省电力公司 | 国网甘肃省电力公司临夏供电公司 | 国网临夏供电公司2026年线下服务渠道服务设备购置 | 无电压等级 | 自助服务终端,多功能型大堂式-扩展 | 自助服务终端-类型:多功能型大堂式-扩展 | 套 | 12 | 2026-06-15 | 2026-06-15 | 甘肃省临夏州临夏市 | 买方指定仓库地面交货 |  | G002-500118373-00001 | 001071404800010 | 400264723700010 | 500118373 | 无 | 500118373-0024
272608-2400000-9998 | 信息设备包15 | 信息设备包15 | 国网甘肃省电力公司 | 国网甘肃省电力公司天水供电公司 | 国网天水供电公司2026年线下服务渠道服务设备购置 | 无电压等级 | 自助服务终端,多功能型大堂式-扩展 | 自助服务终端-类型:多功能型大堂式-扩展 | 套 | 7 | 2026-05-30 | 2026-05-30 | 甘肃省天水市秦州区 | 买方指定仓库地面交货 |  | G002-500118373-00001 | 001071274400010 | 400264711800010 | 500118373 | 无 | 500118373-0024
272608-2400000-9998 | 信息设备包15 | 信息设备包15 | 国网甘肃省电力公司 | 国网甘肃省电力公司酒泉供电公司 | 国网酒泉供电公司2026年线下服务渠道服务设备购置 | 无电压等级 | 自助服务终端,多功能型大堂式-扩展 | 自助服务终端-类型:多功能型大堂式-扩展 | 套 | 7 | 2026-05-20 | 2026-05-20 | 甘肃省酒泉市 | 买方指定仓库地面交货 |  | G002-500118373-00001 | 001071342300010 | 400264715500010 | 500118373 | 无 | 500118373-0024
272608-2400000-9998 | 信息设备包15 | 信息设备包15 | 国网甘肃省电力公司 | 国网甘肃省电力公司兰州供电公司 | 国网兰州供电公司2026年线下服务渠道服务设备购置 | 无电压等级 | 自助服务终端,多功能型大堂式-扩展 | 自助服务终端-类型:多功能型大堂式-扩展 | 套 | 8 | 2026-06-15 | 2026-06-15 | 甘肃省兰州市 | 施工现场地面交货 |  | G002-500118373-00001 | 001071397500010 | 400264722900010 | 500118373 | 无 | 500118373-0024
272608-2400000-9998 | 信息设备包15 | 信息设备包15 | 国网甘肃省电力公司 | 国网甘肃省电力公司金昌供电公司 | 国网金昌供电公司2026年线下服务渠道服务设备购置 | 无电压等级 | 自助服务终端,多功能型大堂式-扩展 | 自助服务终端-类型:多功能型大堂式-扩展 | 套 | 13 | 2026-05-30 | 2026-05-30 | 甘肃省金昌市金川区 | 买方指定仓库地面交货 |  | G002-500118373-00001 | 001071378900010 | 400264721400010 | 500118373 | 无 | 500118373-0024
272608-2400000-9998 | 信息设备包15 | 信息设备包15 | 国网甘肃省电力公司 | 国网甘肃省电力公司白银供电公司 | 国网白银供电公司2026年线下服务渠道服务设备购置 | 无电压等级 | 自助服务终端,多功能型大堂式-扩展 | 自助服务终端-类型:多功能型大堂式-扩展 | 套 | 10 | 2026-06-20 | 2026-06-20 | 甘肃省白银市白银区 | 施工现场车板交货 |  | G002-500118373-00001 | 001071001600010 | 400264679500010 | 500118373 | 无 | 500118373-0024
272608-2400000-9998 | 信息设备包15 | 信息设备包15 | 国网甘肃省电力公司 | 国网甘肃省电力公司武威供电公司 | 国网武威供电公司2026年线下服务渠道服务设备购置 | 无电压等级 | 自助服务终端,多功能型大堂式-扩展 | 自助服务终端-类型:多功能型大堂式-扩展 | 套 | 2 | 2026-06-01 | 2026-06-01 | 甘肃省武威市 | 买方指定仓库地面交货 |  | G002-500118373-00001 | 001071322300010 | 400264714200010 | 500118373 | 无 | 500118373-0024
272608-2400000-9998 | 信息设备包15 | 信息设备包15 | 国网甘肃省电力公司 | 国网甘肃省电力公司平凉供电公司 | 国网平凉供电公司2026年线下服务渠道服务设备购置 | 无电压等级 | 自助服务终端,多功能型大堂式-扩展 | 自助服务终端-类型:多功能型大堂式-扩展 | 套 | 9 | 2026-06-01 | 2026-06-01 | 甘肃省平凉市崆峒区 | 买方指定仓库地面交货 |  | G002-500118373-00001 | 001071049900010 | 400264685600010 | 500118373 | 无 | 500118373-0024
272608-2400000-9998 | 信息设备包15 | 信息设备包15 | 国网甘肃省电力公司 | 国网甘肃省电力公司甘南供电公司 | 国网甘南供电公司2026年线下服务渠道服务设备购置 | 无电压等级 | 自助服务终端,多功能型大堂式-扩展 | 自助服务终端-类型:多功能型大堂式-扩展 | 套 | 3 | 2026-06-20 | 2026-06-20 | 甘肃省甘南州合作市 | 买方指定仓库地面交货 |  | G002-500118373-00001 | 001071226100010 | 400264707600010 | 500118373 | 无 | 500118373-0024
272608-2400000-9998 | 信息设备包15 | 信息设备包15 | 国网甘肃省电力公司 | 国网甘肃省电力公司定西供电公司 | 国网定西供电公司2026年线下服务渠道服务设备购置 | 无电压等级 | 自助服务终端,多功能型大堂式-扩展 | 自助服务终端-类型:多功能型大堂式-扩展 | 套 | 7 | 2026-12-31 | 2026-12-31 | 甘肃省定西市安定区 | 买方指定仓库地面交货 |  | G002-500118373-00001 | 001071412600010 | 400264725800010 | 500118373 | 无 | 500118373-0024
272608-2400000-9998 | 信息设备包15 | 信息设备包15 | 国网甘肃省电力公司 | 国网甘肃省电力公司陇南供电公司 | 国网陇南供电公司2026年线下服务渠道服务设备购置 | 无电压等级 | 自助服务终端,多功能型大堂式-扩展 | 自助服务终端-类型:多功能型大堂式-扩展 | 套 | 9 | 2026-05-30 | 2026-05-30 | 甘肃省陇南市武都区 | 买方指定仓库地面交货 |  | G002-500118373-00001 | 001071349400010 | 400264716900010 | 500118373 | 无 | 500118373-0024
272608-2400000-9998 | 信息设备包15 | 信息设备包15 | 国网甘肃省电力公司 | 国网甘肃省电力公司张掖供电公司 | 国网张掖供电公司2026年线下服务渠道服务设备购置 | 无电压等级 | 自助服务终端,多功能型大堂式-扩展 | 自助服务终端-类型:多功能型大堂式-扩展 | 套 | 4 | 2026-05-20 | 2026-05-20 | 甘肃省张掖市甘州区 | 买方指定仓库地面交货 |  | G002-500118373-00001 | 001071191600010 | 400264703400010 | 500118373 | 无 | 500118373-0024
272608-2400000-9998 | 信息设备包16 | 信息设备包16 | 国网甘肃省电力公司 | 国网甘肃省电力公司刘家峡水电厂 | 国网甘肃省电力公司刘家峡水电厂2026年智能机器人购置0001 | 无电压等级 | 智能机器人 | 智能机器人 | 台 | 1 | 2026-06-01 | 2026-06-01 | 甘肃省临夏回族自治州永靖县 | 买方指定仓库地面交货 |  | B002-500142452-00011 | 001070919700010 | 400264667400010 | 500142452

## 变电站预制仓
分标编号 | 包名称 | 分包编号 | 项目单位 | 需求单位 | 项目名称 | 工程电压等级 | 物资名称 | 物资描述 | 单位 | 数量 | 首批交货日期 | 最后一批交货日期 | 交货地点 | 交货方式 | 备注 | 技术规范编码 | 网省采购申请号 | 总部采购申请号 | 物料编码 | 扩展描述 | 扩展编码 | 是否安装实物ID
272608-1410000-9998 | 变电站预制仓包01 | 变电站预制仓包01 | 国网甘肃省电力公司 | 国网甘肃省电力公司武威供电公司 | 国网甘肃武威民勤县供电公司35kV夹河变电站10kV一次设备改造 | 10kV | 变电站预制仓 | 变电站预制仓 | 套 | 1 | 2026-08-30 | 2026-08-30 | 甘肃省武威市民勤县 | 施工现场地面交货 |  | G002-500126107-00016 | 001071417000090 | 400264726900090 | 500126107 | 无 | 500126107-0875
272608-1410000-9998 | 变电站预制仓包01 | 变电站预制仓包01 | 国网甘肃省电力公司 | 国网甘肃省电力公司平凉供电公司 | 国网甘肃平凉供电公司35kV仁大变电站35kV及10kV一次设备改造 | 35kV | 变电站预制仓 | 变电站预制仓 | 套 | 1 | 2026-07-01 | 2026-07-01 | 甘肃省平凉市静宁县 | 施工现场地面交货 |  | G002-500126107-00018 | 001071071300020 | 400264688200020 | 500126107 | 无 | 500126107-0979

## 金具
分标编号 | 包名称 | 分包编号 | 项目单位 | 需求单位 | 项目名称 | 工程电压等级 | 物资名称 | 物资描述 | 单位 | 数量 | 首批交货日期 | 最后一批交货日期 | 交货地点 | 交货方式 | 备注 | 技术规范编码 | 网省采购申请号 | 总部采购申请号 | 物料编码 | 扩展描述 | 扩展编码 | 是否安装实物ID
272608-1407000-9998 | 金具包01 | 金具包01 | 国网甘肃省电力公司 | 国网甘肃省电力公司天水供电公司 | 国网甘肃天水供电公司330kV陇西变电站2号主变能效提升改造 | 330kV | 母线金具-软母线固定金具,MSG-6/200 | 母线金具-软母线固定金具-型号:MSG-6/200 | 付 | 4 | 2026-09-20 | 2026-09-20 | 甘肃省定西市陇西县 | 施工现场地面交货 |  | G002-500029830-00002 | 001071397900150 | 400264723100070 | 500029830 | 软母线固定金具,MSG-6/200 | 500029830-0030 | 是
272608-1407000-9998 | 金具包01 | 金具包01 | 国网甘肃省电力公司 | 国网甘肃省电力公司陇南供电公司 | 国网甘肃陇南供电公司110kV沙湾变电站1、2号主变能效提升改造 | 110kV | 设备线夹-压缩型设备线夹,SY-500/45B | 设备线夹-压缩型设备线夹-型号:SY-500/45B | 付 | 6 | 2026-06-30 | 2026-06-30 | 甘肃省陇南市 | 施工现场地面交货 |  | G002-500029739-00001 | 001071129100090 | 400264695300060 | 500029739 | h和a根据设备情况确定 | 500029739-0004 | 是
272608-1407000-9998 | 金具包01 | 金具包01 | 国网甘肃省电力公司 | 国网甘肃省电力公司天水供电公司 | 国网甘肃天水供电公司330kV陇西变电站1号主变能效提升改造 | 330kV | 保护金具-均压屏蔽环,FJP-330NB | 保护金具-均压屏蔽环-型号:FJP-330NB | 付 | 12 | 2026-09-20 | 2026-09-20 | 甘肃省定西市陇西县 | 施工现场地面交货 |  | G002-500077520-00007 | 001071380600180 | 400264721900090 | 500077520 |  | 500077520-0025 | 是
272608-1407000-9998 | 金具包01 | 金具包01 | 国网甘肃省电力公司 | 国网甘肃省电力公司陇南供电公司 | 国网甘肃陇南供电公司110kV沙湾变电站1、2号主变能效提升改造 | 110kV | T型线夹-T型线夹,TY-240/30 | T型线夹-T型线夹-型号:TY-240/30 | 付 | 6 | 2026-06-30 | 2026-06-30 | 甘肃省陇南市 | 施工现场地面交货 |  | G002-500020765-00004 | 001071129100030 | 400264695300020 | 500020765 | T型线夹-T型线夹,TY-240/30 | 500020765-0066 | 是
272608-1407000-9998 | 金具包01 | 金具包01 | 国网甘肃省电力公司 | 国网甘肃省电力公司陇南供电公司 | 国网甘肃陇南供电公司110kV沙湾变电站1、2号主变能效提升改造 | 110kV | 设备线夹-压缩型设备线夹,SY-500/45A | 设备线夹-压缩型设备线夹-型号:SY-500/45A | 付 | 6 | 2026-08-30 | 2026-08-30 | 甘肃省陇南市 | 施工现场地面交货 |  | G002-500029738-00002 | 001071129100080 | 400264695300050 | 500029738 | 无 | 500029738-0026 | 是
272608-1407000-9998 | 金具包01 | 金具包01 | 国网甘肃省电力公司 | 国网甘肃省电力公司天水供电公司 | 国网甘肃天水供电公司330kV陇西变电站1号主变能效提升改造 | 330kV | 联结金具-平行挂板,P-16 | 联结金具-平行挂板-型号:P-16 | 只 | 12 | 2026-09-20 | 2026-09-20 | 甘肃省定西市陇西县 | 施工现场地面交货 |  | G002-500029566-00004 | 001071380600150 | 400264721900060 | 500029566 | 联结金具-平行挂板,P-16 | 500029566-0033 | 是
272608-1407000-9998 | 金具包01 | 金具包01 | 国网甘肃省电力公司 | 国网甘肃省电力公司兰州供电公司 | 国网甘肃兰州供电公司110kV南山变电站110kV一二次设备改造 | 110kV | 设备线夹-铜铝过渡设备线夹,SYG-240/30B | 设备线夹-铜铝过渡设备线夹-型号:SYG-240/30B | 付 | 6 | 2026-05-15 | 2026-05-15 | 甘肃省兰州市 | 买方指定仓库地面交货 |  | G002-500028405-00002 | 001070862700050 | 400264662200040 | 500028405 | 设备线夹-铜铝过渡设备线夹,SYG-240/30B | 500028405-0048 | 是
272608-1407000-9998 | 金具包01 | 金具包01 | 国网甘肃省电力公司 | 国网甘肃省电力公司天水供电公司 | 国网甘肃天水供电公司330kV陇西变电站2号主变能效提升改造 | 330kV | 母线金具-软母线间隔棒,MRJ-6/200 | 母线金具-软母线间隔棒-型号:MRJ-6/200 | 付 | 52 | 2026-09-20 | 2026-09-20 | 甘肃省定西市陇西县 | 施工现场地面交货 |  | G002-500133314-00004 | 001071397900190 | 400264723100100 | 500133314 | 母线金具-软母线间隔棒,MRJ-6/200 | 500133314-0040 | 是
272608-1407000-9998 | 金具包01 | 金具包01 | 国网甘肃省电力公司 | 国网甘肃省电力公司张掖供电公司 | 国网甘肃张掖供电公司110kV北滩变35kV开关柜改造 | 35kV | 设备线夹-双导线设备线夹,SSY-240/30B-200(a×b) | 设备线夹-双导线设备线夹-型号:SSY-240/30B-200(a×b) | 付 | 30 | 2026-06-30 | 2026-06-30 | 甘肃省张掖市 | 施工现场地面交货 |  | G002-500078494-00002 | 001071352900050 | 400264717500050 | 500078494 | 设备线夹-压缩型设备线夹,SSY-240/30B-200 | 500078494-0016 | 是
272608-1407000-9998 | 金具包01 | 金具包01 | 国网甘肃省电力公司 | 国网甘肃省电力公司天水供电公司 | 国网甘肃天水供电公司330kV陇西变电站2号主变能效提升改造 | 330kV | 联结金具-碗头挂板,WS-16 | 联结金具-碗头挂板-型号:WS-16 | 只 | 12 | 2026-09-20 | 2026-09-20 | 甘肃省定西市陇西县 | 施工现场地面交货 |  | G002-500026593-00007 | 001071397900110 | 400264723100040 | 500026593 | 联结金具-碗头挂板,WS-16 | 500026593-0064 | 是
272608-1407000-9998 | 金具包01 | 金具包01 | 国网甘肃省电力公司 | 国网甘肃省电力公司酒泉供电公司 | 国网甘肃酒泉敦煌市供电公司35kV南湖变电站1、2号主变改造 | 35kV | 接触金具-母线伸缩节,MS-100×10 | 接触金具-母线伸缩节-型号:MS-100×10 | 付 | 12 | 2026-05-10 | 2026-05-10 | 甘肃省酒泉市敦煌市 | 买方指定仓库地面交货 |  | G002-500020866-00001 | 001070808500060 | 400264657900010 | 500020866 |  | 500020866-0010 | 是
272608-1407000-9998 | 金具包01 | 金具包01 | 国网甘肃省电力公司 | 国网甘肃省电力公司张掖供电公司 | 国网甘肃张掖高台县供电公司35kV南华变电站3513南高线进线间隔改造 | 35kV | 设备线夹-压缩型设备线夹,SY-240/30B | 设备线夹-压缩型设备线夹-型号:SY-240/30B | 付 | 21 | 2026-06-20 | 2026-06-20 | 甘肃省张掖市高台县 | 材料站现场地面交货 |  | G002-500020788-00009 | 001071406000030 | 400264724000030 | 500020788 | 设备线夹-压缩型设备线夹,SY-240/30B | 500020788-0080 | 是
272608-1407000-9998 | 金具包01 | 金具包01 | 国网甘肃省电力公司 | 国网甘肃省电力公司兰州供电公司 | 国网甘肃兰州供电公司330kV海石湾变电站3号主变改造 | 330kV | 设备线夹-双导线设备线夹,SSYG-400/35A-200 | 设备线夹-双导线设备线夹-型号:SSYG-400/35A-200 | 付 | 3 | 2026-06-01 | 2026-06-01 | 甘肃省兰州市 | 买方指定仓库地面交货 |  | G002-500070211-00005 | 001070991000090 | 400264677300050 | 500070211 |  | 500070211-0025 | 是
272608-1407000-9998 | 金具包01 | 金具包01 | 国网甘肃省电力公司 | 国网甘肃省电力公司张掖供电公司 | 国网甘肃张掖肃南县供电公司35kV肃红线杆塔改造 | 35kV | 设备线夹-压缩型设备线夹,SY-150/25A | 设备线夹-压缩型设备线夹-型号:SY-150/25A | 付 | 36 | 2026-06-20 | 2026-06-20 | 甘肃省张掖市肃南县 | 买方指定仓库地面交货 |  | G002-500028387-00002 | 001071218100070 | 400264705800010 | 500028387 | 设备线夹-压缩型设备线夹,SY-150/25A | 500028387-0024 | 是
272608-1407000-9998 | 金具包01 | 金具包01 | 国网甘肃省电力公司 | 国网甘肃省电力公司张掖供电公司 | 国网甘肃张掖高台县供电公司35kV深沟变电站一次设备改造 | 35kV | 设备线夹-压缩型设备线夹,SY-120/20A | 设备线夹-压缩型设备线夹-型号:SY-120/20A | 付 | 6 | 2026-06-20 | 2026-06-20 | 甘肃省张掖市高台县 | 材料站现场地面交货 |  | G002-500028364-00006 | 001071412800020 | 400264725900020 | 500028364 |  | 500028364-0027 | 是
272608-1407000-9998 | 金具包01 | 金具包01 | 国网甘肃省电力公司 | 国网甘肃省电力公司张掖供电公司 | 国网甘肃张掖高台县供电公司35kV深沟变电站一次设备改造 | 35kV | 设备线夹-压缩型设备线夹,SY-120/20B | 设备线夹-压缩型设备线夹-型号:SY-120/20B | 付 | 6 | 2026-06-20 | 2026-06-20 | 甘肃省张掖市高台县 | 材料站现场地面交货 |  | G002-500020811-00004 | 001071412800010 | 400264725900010 | 500020811 |  | 500020811-0027 | 是
272608-1407000-9998 | 金具包01 | 金具包01 | 国网甘肃省电力公司 | 国网甘肃省电力公司兰州供电公司 | 国网甘肃兰州供电公司330kV海石湾变电站3号主变改造 | 330kV | 接触金具-母线伸缩节,MST-125×10 | 接触金具-母线伸缩节-型号:MST-125×10 | 付 | 6 | 2026-06-01 | 2026-06-01 | 甘肃省兰州市 | 买方指定仓库地面交货 |  | G002-500020887-00007 | 001070991000030 | 400264677300020 | 500020887 |  | 500020887-0086 | 是
272608-1407000-9998 | 金具包01 | 金具包01 | 国网甘肃省电力公司 | 国网甘肃省电力公司酒泉供电公司 | 国网甘肃酒泉敦煌市供电公司35kV南湖变电站1、2号主变改造 | 35kV | 母线金具-矩形母线固定金具,MWP-203 | 母线金具-矩形母线固定金具-型号:MWP-203 | 付 | 6 | 2026-05-10 | 2026-05-10 | 甘肃省酒泉市敦煌市 | 买方指定仓库地面交货 |  | G002-500020924-00003 | 001070808500070 | 400264657900020 | 500020924 | 母线金具-矩形母线固定金具,MWP-203 | 500020924-0024 | 是
272608-1407000-9998 | 金具包01 | 金具包01 | 国网甘肃省电力公司 | 国网甘肃省电力公司兰州供电公司 | 国网甘肃兰州供电公司330kV海石湾变电站3号主变改造 | 330kV | 母线金具-软母线间隔棒,MRJ-5/200 | 母线金具-软母线间隔棒-型号:MRJ-5/200 | 付 | 30 | 2026-06-01 | 2026-06-01 | 甘肃省兰州市 | 买方指定仓库地面交货 |  | G002-500133323-00006 | 001070991000110 | 400264677300070 | 500133323 |  | 500133323-0087 | 是
272608-1407000-9998 | 金具包01 | 金具包01 | 国网甘肃省电力公司 | 国网甘肃省电力公司兰州供电公司 | 国网甘肃兰州供电公司330kV海石湾变电站3号主变改造 | 330kV | T型线夹-T型线夹,TY-500/45 | T型线夹-T型线夹-型号:TY-500/45 | 付 | 3 | 2026-06-01 | 2026-06-01 | 甘肃省兰州市 | 买方指定仓库地面交货 |  | G002-500029716-00001 | 001070991000080 | 400264677300040 | 500029716 | TY 500-45 | 500029716-0005 | 是
272608-1407000-9998 | 金具包01 | 金具包01 | 国网甘肃省电力公司 | 国网甘肃省电力公司兰州供电公司 | 国网甘肃兰州供电公司330kV海石湾变电站3号主变改造 | 330kV | T型线夹-T型线夹,TY-400/35 | T型线夹-T型线夹-型号:TY-400/35 | 付 | 6 | 2026-06-01 | 2026-06-01 | 甘肃省兰州市 | 买方指定仓库地面交货 |  | G002-500028336-00014 | 001070991000070 | 400264677300030 | 500028336 | T型线夹,TY-400/35 | 500028336-0089 | 是
272608-1407000-9998 | 金具包01 | 金具包01 | 国网甘肃省电力公司 | 国网甘肃省电力公司庆阳供电公司 | 国网甘肃庆阳华池供电公司35kV石咀子变电站10kV一次设备及综自系统改造 | 10kV | 母线金具-矩形母线固定金具,MWP-102 | 母线金具-矩形母线固定金具-型号:MWP-102 | 付 | 12 | 2026-07-01 | 2026-07-01 | 甘肃省庆阳市华池县 | 施工现场地面交货 |  | G002-500020921-00007 | 001071241200110 | 400264709100100 | 500020921 |  | 500020921-0058 | 是
272608-1407000-9998 | 金具包01 | 金具包01 | 国网甘肃省电力公司 | 国网甘肃省电力公司兰州供电公司 | 国网甘肃兰州供电公司330kV海石湾变电站3号主变改造 | 330kV | 设备线夹-铜铝过渡设备线夹,SYG-500/35-45C | 设备线夹-铜铝过渡设备线夹-型号:SYG-500/35-45C | 付 | 3 | 2026-06-01 | 2026-06-01 | 甘肃省兰州市 | 买方指定仓库地面交货 |  | G002-500077594-00002 | 001070991000100 | 400264677300060 | 500077594 |  | 500077594-0003 | 是
272608-1407000-9998 | 金具包01 | 金具包01 | 国网甘肃省电力公司 | 国网甘肃省电力公司庆阳供电公司 | 国网甘肃庆阳庆城县供电公司35kV玄马变1、2号主变能效提升改造 | 35kV | 母线金具-软母线固定金具,MDG-4 | 母线金具-软母线固定金具-型号:MDG-4 | 付 | 6 | 2026-07-31 | 2026-07-31 | 甘肃省庆阳市庆城县 | 施工现场地面交货 |  | G002-500020952-00005 | 001071136700020 | 400264696600010 | 500020952 |  | 500020952-0040 | 是
272608-1407000-9998 | 金具包01 | 金具包01 | 国网甘肃省电力公司 | 国网甘肃省电力公司庆阳供电公司 | 国网甘肃庆阳宁县供电公司35kV新华变电站一次设备改造 | 35kV | 接触金具-母线伸缩节,MST-80×10 | 接触金具-母线伸缩节-型号:MST-80×10 | 付 | 6 | 2026-07-31 | 2026-07-31 | 甘肃省庆阳市宁县 | 施工现场地面交货 |  | G002-500035972-00006 | 001071179500070 | 400264700800030 | 500035972 | 接触金具-母线伸缩节,MST-80×10 | 500035972-0025 | 是
272608-1407000-9998 | 金具包01 | 金具包01 | 国网甘肃省电力公司 | 国网甘肃省电力公司张掖供电公司 | 国网甘肃张掖甘州区供电公司35kV廿里堡变电站1号主变改造 | 35kV | T型线夹-T型线夹,TY-300/25 | T型线夹-T型线夹-型号:TY-300/25 | 付 | 3 | 2026-06-20 | 2026-06-20 | 甘肃省张掖市甘州区 | 材料站现场地面交货 |  | G002-500028328-00002 | 001071423300060 | 400264737800050 | 500028328 | T型线夹-T型线夹,TY-300/25 | 500028328-0038 | 是
272608-1407000-9998 | 金具包01 | 金具包01 | 国网甘肃省电力公司 | 国网甘肃省电力公司张掖供电公司 | 国网甘肃张掖山丹县供电公司35kV红寺湖变一次设备改造 | 35kV | 设备线夹-铜铝过渡设备线夹,SYG-120/20A | 设备线夹-铜铝过渡设备线夹-型号:SYG-120/20A | 付 | 6 | 2026-06-30 | 2026-06-30 | 甘肃省张掖市山丹县 | 买方指定仓库地面交货 |  | G002-500020383-00003 | 001071428500040 | 400264739700030 | 500077548 | 无 | 500077548-0006 | 是
272608-1407000-9998 | 金具包01 | 金具包01 | 国网甘肃省电力公司 | 国网甘肃省电力公司酒泉供电公司 | 国网甘肃酒泉肃州区供电公司35kV双桥变电站2号主变改造 | 35kV | T型线夹-T型线夹,TY-240/30 | T型线夹-T型线夹-型号:TY-240/30 | 付 | 3 | 2026-05-31 | 2026-05-31 | 甘肃省酒泉市肃州区 | 买方指定仓库地面交货 |  | G002-500020765-00005 | 001070781400040 | 400264655700010 | 500020765 |  | 500020765-0109 | 是
272608-1407000-9998 | 金具包01 | 金具包01 | 国网甘肃省电力公司 | 国网甘肃省电力公司天水供电公司 | 国网甘肃天水供电公司330kV天水变电站330kV电抗器更换 | 330kV | 母线金具-软母线间隔棒,MRJ-5/200 | 母线金具-软母线间隔棒-型号:MRJ-5/200 | 付 | 21 | 2026-09-20 | 2026-09-20 | 甘肃省天水市秦州区 | 施工现场地面交货 |  | G002-500133323-00004 | 001071456700050 | 400264733600010 | 500133323 | 母线金具-软母线间隔棒,MRJ-5/200 | 500133323-0072 | 是
272608-1407000-9998 | 金具包01 | 金具包01 | 国网甘肃省电力公司 | 国网甘肃省电力公司庆阳供电公司 | 国网甘肃庆阳镇原县供电公司35kV新城变电站10kV一次设备改造 | 10kV | 母线金具-矩形母线固定金具,MWP-102 | 母线金具-矩形母线固定金具-型号:MWP-102 | 付 | 12 | 2026-07-31 | 2026-07-31 | 甘肃省庆阳市镇原县 | 施工现场地面交货 |  | G002-500020921-00007 | 001071167100080 | 400264699700080 | 500020921 |  | 500020921-0058 | 是
272608-1407000-9998 | 金具包01 | 金具包01 | 国网甘肃省电力公司 | 国网甘肃省电力公司张掖供电公司 | 国网甘肃张掖山丹县供电公司35kV红寺湖变一次设备改造 | 35kV | 设备线夹-压缩型设备线夹,SY-120/20A | 设备线夹-压缩型设备线夹-型号:SY-120/20A | 付 | 6 | 2026-06-30 | 2026-06-30 | 甘肃省张掖市山丹县 | 买方指定仓库地面交货 |  | G002-500028364-00006 | 001071428500030 | 400264739700020 | 500028364 |  | 500028364-0027 | 是
272608-1407000-9998 | 金具包01 | 金具包01 | 国网甘肃省电力公司 | 国网甘肃省电力公司张掖供电公司 | 国网甘肃张掖甘州区供电公司35kV廿里堡变电站1号主变改造 | 35kV | 母线金具-矩形母线固定金具,MWP-103 | 母线金具-矩形母线固定金具-型号:MWP-103 | 付 | 6 | 2026-06-20 | 2026-06-20 | 甘肃省张掖市甘州区 | 材料站现场地面交货 |  | G002-500020922-00002 | 001071423300040 | 400264737800040 | 500020922 | 母线金具-矩形母线固定金具,MWP-103 | 500020922-0034 | 是
272608-1407000-9998 | 金具包01 | 金具包01 | 国网甘肃省电力公司 | 国网甘肃省电力公司庆阳供电公司 | 国网甘肃庆阳宁县供电公司35kV新华变电站一次设备改造 | 35kV | 母线金具-矩形母线固定金具,MWP-104 | 母线金具-矩形母线固定金具-型号:MWP-104 | 付 | 6 | 2026-07-31 | 2026-07-31 | 甘肃省庆阳市宁县 | 施工现场地面交货 |  | G002-500020923-00003 | 001071179500030 | 400264700800020 | 500020923 |  | 500020923-0023 | 是
272608-1407000-9998 | 金具包01 | 金具包01 | 国网甘肃省电力公司 | 国网甘肃省电力公司庆阳供电公司 | 国网甘肃庆阳庆城县供电公司35kV玄马变电站10kV一次设备改造 | 10kV | 接触金具-母线伸缩节,MST-100×8 | 接触金具-母线伸缩节-型号:MST-100×8 | 付 | 6 | 2026-07-31 | 2026-07-31 | 甘肃省庆阳市庆城县 | 施工现场地面交货 |  | G002-500052338-00001 | 001071131400120 | 400264696000070 | 500052338 | 接触金具-母线伸缩节,MST-100×8 | 500052338-0011 | 是
272608-1407000-9998 | 金具包01 | 金具包01 | 国网甘肃省电力公司 | 国网甘肃省电力公司张掖供电公司 | 国网甘肃张掖肃南县供电公司35kV甘皂线杆塔改造 | 35kV | T型线夹-T型线夹,TY-150/25 | T型线夹-T型线夹-型号:TY-150/25 | 付 | 6 | 2026-05-20 | 2026-05-20 | 甘肃省张掖市肃南县 | 买方指定仓库地面交货 |  | G002-500058193-00002 | 001071233600090 | 400264708600030 | 500058193 | T型线夹-T型线夹,TY-150/25 | 500058193-0025 | 是
272608-1407000-9998 | 金具包01 | 金具包01 | 国网甘肃省电力公司 | 国网甘肃省电力公司庆阳供电公司 | 国网甘肃庆阳镇原县供电公司35kV新城变电站10kV一次设备改造 | 10kV | 接触金具-母线伸缩节,MST-100×10 | 接触金具-母线伸缩节-型号:MST-100×10 | 付 | 6 | 2026-07-31 | 2026-07-31 | 甘肃省庆阳市镇原县 | 施工现场地面交货 |  | G002-500020886-00001 | 001071167100190 | 400264699700160 | 500020886 | 接触金具-母线伸缩节,MST-100×10 | 500020886-0004 | 是
272608-1407000-9998 | 金具包01 | 金具包01 | 国网甘肃省电力公司 | 国网甘肃省电力公司兰州供电公司 | 国网甘肃兰州永靖县供电公司35kV塔坪变电站主变能效提升改造 | 35kV | 母线金具-矩形母线固定金具,MWP-101 | 母线金具-矩形母线固定金具-型号:MWP-101 | 付 | 18 | 2026-05-10 | 2026-05-10 | 甘肃省临夏州永靖县 | 施工现场地面交货 |  | G002-500020920-00006 | 001070920800010 | 400264667600010 | 500020920 | 母线金具-矩形母线固定金具,MWP-101 | 500020920-0023 | 是
272608-1407000-9998 | 金具包01 | 金具包01 | 国网甘肃省电力公司 | 国网甘肃省电力公司张掖供电公司 | 国网甘肃张掖山丹县供电公司35kV红寺湖变一次设备改造 | 35kV | 设备线夹-压缩型设备线夹,SY-120/20B | 设备线夹-压缩型设备线夹-型号:SY-120/20B | 付 | 6 | 2026-06-30 | 2026-06-30 | 甘肃省张掖市山丹县 | 买方指定仓库地面交货 |  | G002-500020811-00004 | 001071428500010 | 400264739700010 | 500020811 |  | 500020811-0027 | 是
272608-1407000-9998 | 金具包01 | 金具包01 | 国网甘肃省电力公司 | 国网甘肃省电力公司张掖供电公司 | 国网甘肃张掖甘州区供电公司35kV廿里堡变电站1号主变改造 | 35kV | 接触金具-母线伸缩节,MST-100×10 | 接触金具-母线伸缩节-型号:MST-100×10 | 付 | 6 | 2026-06-20 | 2026-06-20 | 甘肃省张掖市甘州区 | 材料站现场地面交货 |  | G002-500020886-00003 | 001071423300030 | 400264737800030 | 500020886 |  | 500020886-0049 | 是
272608-1407000-9998 | 金具包01 | 金具包01 | 国网甘肃省电力公司 | 国网甘肃省电力公司酒泉供电公司 | 国网甘肃酒泉肃州区供电公司35kV双桥变电站2号主变改造 | 35kV | 设备线夹-铜铝过渡设备线夹,SYG-400/35B | 设备线夹-铜铝过渡设备线夹-型号:SYG-400/35B | 付 | 21 | 2026-05-31 | 2026-05-31 | 甘肃省酒泉市肃州区 | 买方指定仓库地面交货 |  | G002-500020834-00004 | 001070781400050 | 400264655700020 | 500020834 |  | 500020834-0029 | 是
272608-1407000-9998 | 金具包01 | 金具包01 | 国网甘肃省电力公司 | 国网甘肃省电力公司张掖供电公司 | 国网甘肃张掖甘州区供电公司35kV廿里堡变电站1号主变改造 | 35kV | 设备线夹-铜铝过渡设备线夹,SYG-300/25B | 设备线夹-铜铝过渡设备线夹-型号:SYG-300/25B | 付 | 3 | 2026-06-20 | 2026-06-20 | 甘肃省张掖市甘州区 | 材料站现场地面交货 |  | G002-500020832-00001 | 001071423300020 | 400264737800020 | 500020832 |  | 500020832-0023 | 是
272608-1407000-9998 | 金具包01 | 金具包01 | 国网甘肃省电力公司 | 国网甘肃省电力公司天水供电公司 | 国网甘肃天水供电公司330kV陇西变电站1号主变能效提升改造 | 330kV | 联结金具-联板,SZ-16 | 联结金具-联板-型号:SZ-16 | 块 | 6 | 2026-09-20 | 2026-09-20 | 甘肃省定西市陇西县 | 施工现场地面交货 |  | G002-500110516-00010 | 001071380600190 | 400264721900100 | 500110516 |  | 500110516-0031 | 是
272608-1407000-9998 | 金具包01 | 金具包01 | 国网甘肃省电力公司 | 国网甘肃省电力公司天水供电公司 | 国网甘肃天水供电公司330kV陇西变电站2号主变能效提升改造 | 330kV | 保护金具-均压屏蔽环,FJP-330NB | 保护金具-均压屏蔽环-型号:FJP-330NB | 付 | 12 | 2026-09-20 | 2026-09-20 | 甘肃省定西市陇西县 | 施工现场地面交货 |  | G002-500077520-00007 | 001071397900160 | 400264723100080 | 500077520 |  | 500077520-0025 | 是
272608-1407000-9998 | 金具包01 | 金具包01 | 国网甘肃省电力公司 | 国网甘肃省电力公司天水供电公司 | 国网甘肃天水供电公司330kV陇西变电站1号主变能效提升改造 | 330kV | 联结金具-球头挂环,QP-16 | 联结金具-球头挂环-型号:QP-16 | 只 | 12 | 2026-09-20 | 2026-09-20 | 甘肃省定西市陇西县 | 施工现场地面交货 |  | G002-500020356-00010 | 001071380600100 | 400264721900020 | 500020356 |  | 500020356-0061 | 是
272608-1407000-9998 | 金具包01 | 金具包01 | 国网甘肃省电力公司 | 国网甘肃省电力公司兰州供电公司 | 国网甘肃兰州供电公司110kV南山变电站110kV一二次设备改造 | 110kV | 设备线夹-压缩型设备线夹,SY-300/40B | 设备线夹-压缩型设备线夹-型号:SY-300/40B | 付 | 9 | 2026-05-15 | 2026-05-15 | 甘肃省兰州市 | 买方指定仓库地面交货 |  | G002-500028384-00001 | 001070862700040 | 400264662200030 | 500028384 |  | 500028384-0037 | 是
272608-1407000-9998 | 金具包01 | 金具包01 | 国网甘肃省电力公司 | 国网甘肃省电力公司天水供电公司 | 国网甘肃天水供电公司330kV陇西变电站1号主变能效提升改造 | 330kV | 母线金具-软母线间隔棒,MRJ-6/200 | 母线金具-软母线间隔棒-型号:MRJ-6/200 | 付 | 52 | 2026-09-20 | 2026-09-20 | 甘肃省定西市陇西县 | 施工现场地面交货 |  | G002-500133314-00004 | 001071380600210 | 400264721900110 | 500133314 | 母线金具-软母线间隔棒,MRJ-6/200 | 500133314-0040 | 是
272608-1407000-9998 | 金具包01 | 金具包01 | 国网甘肃省电力公司 | 国网甘肃省电力公司兰州供电公司 | 国网甘肃兰州榆中县供电公司35kV许家台变电站35kV一二次设备改造 | 35kV | 设备线夹-压缩型设备线夹,SY-150/25C | 设备线夹-压缩型设备线夹-型号:SY-150/25C | 付 | 3 | 2026-05-10 | 2026-05-10 | 甘肃省兰州市榆中县 | 施工现场地面交货 |  | G002-500058194-00002 | 001070934100090 | 400264669500070 | 500058194 |  | 500058194-0021 | 是
272608-1407000-9998 | 金具包01 | 金具包01 | 国网甘肃省电力公司 | 国网甘肃省电力公司酒泉供电公司 | 国网甘肃酒泉肃州区供电公司35kV双桥变电站2号主变改造 | 35kV | 设备线夹-铜铝过渡设备线夹,SYG-240/30B | 设备线夹-铜铝过渡设备线夹-型号:SYG-240/30B | 付 | 3 | 2026-05-31 | 2026-05-31 | 甘肃省酒泉市肃州区 | 买方指定仓库地面交货 |  | G002-500028405-00003 | 001070781400090 | 400264655700040 | 500028405 |  | 500028405-0075 | 是
272608-1407000-9998 | 金具包01 | 金具包01 | 国网甘肃省电力公司 | 国网甘肃省电力公司兰州供电公司 | 国网甘肃兰州供电公司110kV南山变电站110kV一二次设备改造 | 110kV | 设备线夹-压缩型设备线夹,SY-240/30B | 设备线夹-压缩型设备线夹-型号:SY-240/30B | 付 | 6 | 2026-05-15 | 2026-05-15 | 甘肃省兰州市 | 买方指定仓库地面交货 |  | G002-500020788-00010 | 001070862700010 | 400264662200010 | 500020788 | 无 | 500020788-0081 | 是
272608-1407000-9998 | 金具包01 | 金具包01 | 国网甘肃省电力公司 | 国网甘肃省电力公司兰州供电公司 | 国网甘肃兰州榆中县供电公司35kV许家台变电站35kV一二次设备改造 | 35kV | 设备线夹-铜铝过渡设备线夹,SYG-150/25B | 设备线夹-铜铝过渡设备线夹-型号:SYG-150/25B | 付 | 12 | 2026-05-10 | 2026-05-10 | 甘肃省兰州市榆中县 | 施工现场地面交货 |  | G002-500028458-00004 | 001070934100060 | 400264669500040 | 500028458 |  | 500028458-0036 | 是
272608-1407000-9998 | 金具包01 | 金具包01 | 国网甘肃省电力公司 | 国网甘肃省电力公司张掖供电公司 | 国网甘肃张掖肃南县供电公司35kV甘皂线杆塔改造 | 35kV | 设备线夹-压缩型设备线夹,SY-150/25A | 设备线夹-压缩型设备线夹-型号:SY-150/25A | 付 | 24 | 2026-06-20 | 2026-06-20 | 甘肃省张掖市肃南县 | 买方指定仓库地面交货 |  | G002-500028387-00002 | 001071233600070 | 400264708600010 | 500028387 | 设备线夹-压缩型设备线夹,SY-150/25A | 500028387-0024 | 是
272608-1407000-9998 | 金具包01 | 金具包01 | 国网甘肃省电力公司 | 国网甘肃省电力公司天水供电公司 | 国网甘肃天水供电公司330kV陇西变电站2号主变能效提升改造 | 330kV | 联结金具-平行挂板,P-16 | 联结金具-平行挂板-型号:P-16 | 只 | 12 | 2026-09-20 | 2026-09-20 | 甘肃省定西市陇西县 | 施工现场地面交货 |  | G002-500029566-00004 | 001071397900140 | 400264723100060 | 500029566 | 联结金具-平行挂板,P-16 | 500029566-0033 | 是
272608-1407000-9998 | 金具包01 | 金具包01 | 国网甘肃省电力公司 | 国网甘肃省电力公司天水供电公司 | 国网甘肃天水供电公司330kV陇西变电站2号主变能效提升改造 | 330kV | 联结金具-联板,SZ-16 | 联结金具-联板-型号:SZ-16 | 块 | 6 | 2026-09-20 | 2026-09-20 | 甘肃省定西市陇西县 | 施工现场地面交货 |  | G002-500110516-00010 | 001071397900170 | 400264723100090 | 500110516 |  | 500110516-0031 | 是
272608-1407000-9998 | 金具包01 | 金具包01 | 国网甘肃省电力公司 | 国网甘肃省电力公司天水供电公司 | 国网甘肃天水供电公司330kV陇西变电站1号主变能效提升改造 | 330kV | 母线金具-软母线固定金具,MSG-6/200 | 母线金具-软母线固定金具-型号:MSG-6/200 | 付 | 4 | 2026-09-20 | 2026-09-20 | 甘肃省定西市陇西县 | 施工现场地面交货 |  | G002-500029830-00002 | 001071380600160 | 400264721900070 | 500029830 | 软母线固定金具,MSG-6/200 | 500029830-0030 | 是
272608-1407000-9998 | 金具包01 | 金具包01 | 国网甘肃省电力公司 | 国网甘肃省电力公司兰州供电公司 | 国网甘肃兰州供电公司110kV南山变电站110kV一二次设备改造 | 110kV | T型线夹-T型线夹,TL-300A | T型线夹-T型线夹-型号:TL-300A | 付 | 6 | 2026-05-15 | 2026-05-15 | 甘肃省兰州市 | 买方指定仓库地面交货 |  | G002-500069460-00001 | 001070862700070 | 400264662200050 | 500069460 | TL-300A | 500069460-0001 | 是
272608-1407000-9998 | 金具包01 | 金具包01 | 国网甘肃省电力公司 | 国网甘肃省电力公司张掖供电公司 | 国网甘肃张掖肃南县供电公司35kV甘皂线杆塔改造 | 35kV | 设备线夹-铜铝过渡设备线夹,SYG-150/25B | 设备线夹-铜铝过渡设备线夹-型号:SYG-150/25B | 付 | 12 | 2026-06-20 | 2026-06-20 | 甘肃省张掖市肃南县 | 买方指定仓库地面交货 |  | G002-500028458-00003 | 001071233600080 | 400264708600020 | 500028458 | 设备线夹-铜铝过渡设备线夹,SYG-150/25B | 500028458-0021 | 是
272608-1407000-9998 | 金具包01 | 金具包01 | 国网甘肃省电力公司 | 国网甘肃省电力公司天水供电公司 | 国网甘肃天水供电公司330kV陇西变电站2号主变能效提升改造 | 330kV | 联结金具-球头挂环,QP-16 | 联结金具-球头挂环-型号:QP-16 | 只 | 12 | 2026-09-20 | 2026-09-20 | 甘肃省定西市陇西县 | 施工现场地面交货 |  | G002-500020356-00010 | 001071397900090 | 400264723100020 | 500020356 |  | 500020356-0061 | 是
272608-1407000-9998 | 金具包01 | 金具包01 | 国网甘肃省电力公司 | 国网甘肃省电力公司陇南供电公司 | 国网甘肃陇南供电公司110kV沙湾变电站1、2号主变能效提升改造 | 110kV | 接触金具-母线伸缩节,MT-100×10 | 接触金具-母线伸缩节-型号:MT-100×10 | 付 | 6 | 2026-06-30 | 2026-06-30 | 甘肃省陇南市 | 施工现场地面交货 |  | G002-500078053-00001 | 001071129100100 | 400264695300070 | 500078053 | 接触金具-母线伸缩节,MT-100×10 | 500078053-0001 | 是
272608-1407000-9998 | 金具包01 | 金具包01 | 国网甘肃省电力公司 | 国网甘肃省电力公司庆阳供电公司 | 国网甘肃庆阳庆城县供电公司35kV玄马变电站10kV一次设备改造 | 10kV | 母线金具-矩形母线固定金具,MWP-102 | 母线金具-矩形母线固定金具-型号:MWP-102 | 付 | 12 | 2026-07-31 | 2026-07-31 | 甘肃省庆阳市庆城县 | 施工现场地面交货 |  | G002-500020921-00007 | 001071131400050 | 400264696000040 | 500020921 |  | 500020921-0058 | 是
272608-1407000-9998 | 金具包01 | 金具包01 | 国网甘肃省电力公司 | 国网甘肃省电力公司天水供电公司 | 国网甘肃天水供电公司330kV陇西变电站2号主变能效提升改造 | 330kV | 联结金具-直角挂板,Z-16 | 联结金具-直角挂板-型号:Z-16 | 只 | 6 | 2026-09-20 | 2026-09-20 | 甘肃省定西市陇西县 | 施工现场地面交货 |  | G002-500020396-00007 | 001071397900100 | 400264723100030 | 500020396 | 联结金具-直角挂板,Z-16 | 500020396-0059 | 是
272608-1407000-9998 | 金具包01 | 金具包01 | 国网甘肃省电力公司 | 国网甘肃省电力公司天水供电公司 | 国网甘肃天水供电公司330kV陇西变电站1号主变能效提升改造 | 330kV | 联结金具-碗头挂板,WS-16 | 联结金具-碗头挂板-型号:WS-16 | 只 | 12 | 2026-09-20 | 2026-09-20 | 甘肃省定西市陇西县 | 施工现场地面交货 |  | G002-500026593-00007 | 001071380600120 | 400264721900040 | 500026593 | 联结金具-碗头挂板,WS-16 | 500026593-0064 | 是
272608-1407000-9998 | 金具包01 | 金具包01 | 国网甘肃省电力公司 | 国网甘肃省电力公司天水供电公司 | 国网甘肃天水供电公司330kV陇西变电站1号主变能效提升改造 | 330kV | 联结金具-直角挂板,Z-16 | 联结金具-直角挂板-型号:Z-16 | 只 | 6 | 2026-09-20 | 2026-09-20 | 甘肃省定西市陇西县 | 施工现场地面交货 |  | G002-500020396-00007 | 001071380600110 | 400264721900030 | 500020396 | 联结金具-直角挂板,Z-16 | 500020396-0059 | 是
272608-1407000-9998 | 金具包01 | 金具包01 | 国网甘肃省电力公司 | 国网甘肃省电力公司天水供电公司 | 国网甘肃天水供电公司330kV陇西变电站2号主变能效提升改造 | 330kV | 联结金具-U型挂环,U-16 | 联结金具-U型挂环-型号:U-16 | 只 | 36 | 2026-09-20 | 2026-09-20 | 甘肃省定西市陇西县 | 施工现场地面交货 |  | G002-500026594-00013 | 001071397900120 | 400264723100050 | 500026594 |  | 500026594-0082 | 是
272608-1407000-9998 | 金具包01 | 金具包01 | 国网甘肃省电力公司 | 国网甘肃省电力公司陇南供电公司 | 国网甘肃陇南供电公司110kV沙湾变电站1、2号主变能效提升改造 | 110kV | T型线夹-T型线夹,TY-500/45 | T型线夹-T型线夹-型号:TY-500/45 | 付 | 6 | 2026-06-30 | 2026-06-30 | 甘肃省陇南市 | 施工现场地面交货 |  | G002-500029716-00001 | 001071129100070 | 400264695300040 | 500029716 | TY 500-45 | 500029716-0005 | 是
272608-1407000-9998 | 金具包01 | 金具包01 | 国网甘肃省电力公司 | 国网甘肃省电力公司庆阳供电公司 | 国网甘肃庆阳环县供电公司35kV环城变电站1、2号主变能效提升改造 | 35kV | 接触金具-母线伸缩节,MST-100×10 | 接触金具-母线伸缩节-型号:MST-100×10 | 付 | 6 | 2026-08-31 | 2026-08-31 | 甘肃省庆阳市环县 | 施工现场地面交货 |  | G002-500020886-00003 | 001071185900040 | 400264702600020 | 500020886 |  | 500020886-0049 | 是
272608-1407000-9998 | 金具包01 | 金具包01 | 国网甘肃省电力公司 | 国网甘肃省电力公司定西供电公司 | 国网甘肃定西供电公司330kV定西变330kV电流互感器改造 | 330kV | 母线金具-软母线间隔棒,MRJ-5/200 | 母线金具-软母线间隔棒-型号:MRJ-5/200 | 付 | 54 | 2026-06-20 | 2026-06-20 | 甘肃省定西市安定区 | 施工现场地面交货 |  | G002-500133323-00005 | 001071350400040 | 400264717100040 | 500133323 | 软母线间隔棒,MRJ-5/200 | 500133323-0086 | 是
272608-1407000-9998 | 金具包01 | 金具包01 | 国网甘肃省电力公司 | 国网甘肃省电力公司张掖供电公司 | 国网甘肃张掖高台县供电公司35kV深沟变电站一次设备改造 | 35kV | 设备线夹-铜铝过渡设备线夹,SYG-120/20A | 设备线夹-铜铝过渡设备线夹-型号:SYG-120/20A | 付 | 6 | 2026-06-20 | 2026-06-20 | 甘肃省张掖市高台县 | 材料站现场地面交货 |  | G002-500020383-00003 | 001071412800030 | 400264725900030 | 500077548 | 无 | 500077548-0006 | 是
272608-1407000-9998 | 金具包01 | 金具包01 | 国网甘肃省电力公司 | 国网甘肃省电力公司张掖供电公司 | 国网甘肃张掖高台县供电公司35kV南华变电站3513南高线进线间隔改造 | 35kV | T型线夹-T型线夹,TL-33 | T型线夹-T型线夹-型号:TL-33 | 付 | 12 | 2026-06-20 | 2026-06-20 | 甘肃省张掖市高台县 | 材料站现场地面交货 |  | G002-500028321-00001 | 001071406000040 | 400264724000040 | 500028321 |  | 500028321-0027 | 是
272608-1407000-9998 | 金具包01 | 金具包01 | 国网甘肃省电力公司 | 国网甘肃省电力公司张掖供电公司 | 国网甘肃张掖供电公司110kV北滩变35kV开关柜改造 | 35kV | 母线金具-矩形母线固定金具,MWP-102 | 母线金具-矩形母线固定金具-型号:MWP-102 | 付 | 20 | 2026-08-30 | 2026-08-30 | 甘肃省张掖市 | 施工现场地面交货 |  | G002-500020921-00006 | 001071352900030 | 400264717500030 | 500020921 | 母线金具-矩形母线固定金具,MWP-102 | 500020921-0043 | 是
272608-1407000-9998 | 金具包01 | 金具包01 | 国网甘肃省电力公司 | 国网甘肃省电力公司张掖供电公司 | 国网甘肃张掖民乐县供电公司35kV城郊变电站35kV间隔完善改造 | 35kV | 设备线夹-铜铝过渡设备线夹,SYG-150/25B | 设备线夹-铜铝过渡设备线夹-型号:SYG-150/25B | 付 | 15 | 2026-06-15 | 2026-06-15 | 甘肃省张掖市民乐县 | 材料站现场地面交货 |  | G002-500028458-00003 | 001071375400070 | 400264720900060 | 500028458 | 设备线夹-铜铝过渡设备线夹,SYG-150/25B | 500028458-0021 | 是
272608-1407000-9998 | 金具包01 | 金具包01 | 国网甘肃省电力公司 | 国网甘肃省电力公司兰州供电公司 | 国网甘肃兰州永靖县供电公司35kV新寺变电站主变能效提升改造 | 35kV | 设备线夹-压缩型设备线夹,SY-185/25B | 设备线夹-压缩型设备线夹-型号:SY-185/25B | 付 | 18 | 2026-05-10 | 2026-05-10 | 甘肃省临夏州永靖县 | 施工现场地面交货 |  | G002-500020798-00003 | 001070909500010 | 400264665700010 | 500020798 |  | 500020798-0036 | 是
272608-1407000-9998 | 金具包01 | 金具包01 | 国网甘肃省电力公司 | 国网甘肃省电力公司张掖供电公司 | 国网甘肃张掖甘州区供电公司35kV老寺庙变电站35kV间隔完善改造 | 35kV | 设备线夹-螺栓型设备线夹,SL-4B | 设备线夹-螺栓型设备线夹-型号:SL-4B | 付 | 42 | 2026-06-20 | 2026-06-20 | 甘肃省张掖市甘州区 | 材料站现场地面交货 |  | G002-500020819-00001 | 001071418500050 | 400264727400050 | 500020819 | 无 | 500020819-0006 | 是
272608-1407000-9998 | 金具包01 | 金具包01 | 国网甘肃省电力公司 | 国网甘肃省电力公司张掖供电公司 | 国网甘肃张掖肃南县供电公司35kV许三湾变电站1号主变改造 | 35kV | 设备线夹-压缩型设备线夹,SY-240/30B | 设备线夹-压缩型设备线夹-型号:SY-240/30B | 付 | 31 | 2026-06-10 | 2026-06-10 | 甘肃省张掖市肃南县 | 买方指定仓库地面交货 |  | G002-500020788-00009 | 001071257000010 | 400264710200010 | 500020788 | 设备线夹-压缩型设备线夹,SY-240/30B | 500020788-0080 | 是
272608-1407000-9998 | 金具包01 | 金具包01 | 国网甘肃省电力公司 | 国网甘肃省电力公司陇南供电公司 | 国网甘肃陇南文县供电公司35kV临江变电站1号、2号主变压器能效提升改造 | 35kV | 设备线夹-压缩型设备线夹,SY-300/25A | 设备线夹-压缩型设备线夹-型号:SY-300/25A | 付 | 30 | 2026-06-24 | 2026-06-24 | 甘肃省陇南市文县 | 施工现场地面交货 |  | G002-500020802-00004 | 001070946000100 | 400264671500020 | 500020802 | 设备线夹-压缩型设备线夹,SY-300/25A | 500020802-0025 | 是
272608-1407000-9998 | 金具包01 | 金具包01 | 国网甘肃省电力公司 | 国网甘肃省电力公司张掖供电公司 | 国网甘肃张掖供电公司110kV北滩变35kV开关柜改造 | 35kV | T型线夹-T型线夹,TY-240/30-40 | T型线夹-T型线夹-型号:TY-240/30-40 | 付 | 30 | 2026-06-30 | 2026-06-30 | 甘肃省张掖市 | 施工现场地面交货 |  | G002-500076125-00001 | 001071352900020 | 400264717500020 | 500076125 |  | 500076125-0016 | 是
272608-1407000-9998 | 金具包01 | 金具包01 | 国网甘肃省电力公司 | 国网甘肃省电力公司陇南供电公司 | 国网甘肃陇南文县供电公司35kV临江变电站1号、2号主变压器能效提升改造 | 35kV | T型线夹-T型线夹,TY-300/25 | T型线夹-T型线夹-型号:TY-300/25 | 付 | 36 | 2026-06-24 | 2026-06-24 | 甘肃省陇南市文县 | 施工现场地面交货 |  | G002-500028328-00002 | 001070946000160 | 400264671500060 | 500028328 | T型线夹-T型线夹,TY-300/25 | 500028328-0038 | 是
272608-1407000-9998 | 金具包01 | 金具包01 | 国网甘肃省电力公司 | 国网甘肃省电力公司庆阳供电公司 | 国网甘肃庆阳供电公司110kV彭原变电站10kV一次设备改造 | 10kV | 接触金具-母线伸缩节,MST-100×8 | 接触金具-母线伸缩节-型号:MST-100×8 | 付 | 6 | 2026-08-30 | 2026-08-30 | 甘肃省庆阳市西峰区 | 施工现场地面交货 |  | G002-500052338-00001 | 001070952500060 | 400264672700040 | 500052338 | 接触金具-母线伸缩节,MST-100×8 | 500052338-0011 | 是
272608-1407000-9998 | 金具包01 | 金具包01 | 国网甘肃省电力公司 | 国网甘肃省电力公司陇南供电公司 | 国网甘肃陇南文县供电公司35kV临江变电站1号、2号主变压器能效提升改造 | 35kV | T型线夹-T型线夹,TL-300A | T型线夹-T型线夹-型号:TL-300A | 付 | 9 | 2026-06-24 | 2026-06-24 | 甘肃省陇南市文县 | 施工现场地面交货 |  | G002-500069460-00001 | 001070946000180 | 400264671500070 | 500069460 | TL-300A | 500069460-0001 | 是
272608-1407000-9998 | 金具包01 | 金具包01 | 国网甘肃省电力公司 | 国网甘肃省电力公司庆阳供电公司 | 国网甘肃庆阳环县供电公司35kV合道变电站配电楼改造 | 35kV | 接触金具-母线伸缩节,MST-80×10 | 接触金具-母线伸缩节-型号:MST-80×10 | 付 | 6 | 2026-06-30 | 2026-06-30 | 甘肃省庆阳市环县 | 施工现场地面交货 |  | G002-500035972-00006 | 001071186300040 | 400264702900020 | 500035972 | 接触金具-母线伸缩节,MST-80×10 | 500035972-0025 | 是
272608-1407000-9998 | 金具包01 | 金具包01 | 国网甘肃省电力公司 | 国网甘肃省电力公司白银供电公司 | 国网白银供电公司220kV沙河变10kV无功设备建设 | 10kV | 母线金具-矩形母线固定金具,MWP-102 | 母线金具-矩形母线固定金具-型号:MWP-102 | 付 | 6 | 2026-07-31 | 2026-07-31 | 甘肃省白银市靖远县 | 施工现场车板交货 |  | G002-500020921-00008 | 001070954800030 | 400264673000030 | 500020921 |  | 500020921-0066 | 是
272608-1407000-9998 | 金具包01 | 金具包01 | 国网甘肃省电力公司 | 国网甘肃省电力公司张掖供电公司 | 国网甘肃张掖肃南县供电公司35kV肃红线杆塔改造 | 35kV | T型线夹-T型线夹,TY-150/25 | T型线夹-T型线夹-型号:TY-150/25 | 付 | 12 | 2026-06-20 | 2026-06-20 | 甘肃省张掖市肃南县 | 买方指定仓库地面交货 |  | G002-500058193-00002 | 001071218100090 | 400264705800030 | 500058193 | T型线夹-T型线夹,TY-150/25 | 500058193-0025 | 是
272608-1407000-9998 | 金具包01 | 金具包01 | 国网甘肃省电力公司 | 国网甘肃省电力公司庆阳供电公司 | 国网甘肃庆阳华池供电公司35kV石咀子变电站10kV一次设备及综自系统改造 | 10kV | 接触金具-母线伸缩节,MST-100×10 | 接触金具-母线伸缩节-型号:MST-100×10 | 付 | 6 | 2026-07-01 | 2026-07-01 | 甘肃省庆阳市华池县 | 施工现场地面交货 |  | G002-500020886-00003 | 001071241200100 | 400264709100090 | 500020886 |  | 500020886-0049 | 是
272608-1407000-9998 | 金具包01 | 金具包01 | 国网甘肃省电力公司 | 国网甘肃省电力公司张掖供电公司 | 国网甘肃张掖民乐县供电公司35kV城郊变电站35kV间隔完善改造 | 35kV | 设备线夹-压缩型设备线夹,SY-150/25C | 设备线夹-压缩型设备线夹-型号:SY-150/25C | 付 | 8 | 2026-06-15 | 2026-06-15 | 甘肃省张掖市民乐县 | 材料站现场地面交货 |  | G002-500058194-00001 | 001071375400080 | 400264720900070 | 500058194 |  | 500058194-0020 | 是
272608-1407000-9998 | 金具包01 | 金具包01 | 国网甘肃省电力公司 | 国网甘肃省电力公司庆阳供电公司 | 国网甘肃庆阳环县供电公司35kV环城变电站1、2号主变能效提升改造 | 35kV | 母线金具-软母线固定金具,MDG-4 | 母线金具-软母线固定金具-型号:MDG-4 | 付 | 6 | 2026-08-31 | 2026-08-31 | 甘肃省庆阳市环县 | 施工现场地面交货 |  | G002-500020952-00005 | 001071185900060 | 400264702600040 | 500020952 |  | 500020952-0040 | 是
272608-1407000-9998 | 金具包01 | 金具包01 | 国网甘肃省电力公司 | 国网甘肃省电力公司张掖供电公司 | 国网甘肃张掖高台县供电公司35kV南华变电站3513南高线进线间隔改造 | 35kV | 设备线夹-压缩型设备线夹,SY-150/25B | 设备线夹-压缩型设备线夹-型号:SY-150/25B | 付 | 30 | 2026-06-20 | 2026-06-20 | 甘肃省张掖市高台县 | 材料站现场地面交货 |  | G002-500028388-00002 | 001071406000060 | 400264724000060 | 500028388 | 设备线夹-压缩型设备线夹,SY-150/25B | 500028388-0019 | 是
272608-1407000-9998 | 金具包01 | 金具包01 | 国网甘肃省电力公司 | 国网甘肃省电力公司张掖供电公司 | 国网甘肃张掖民乐县供电公司35kV城郊变电站35kV间隔完善改造 | 35kV | 设备线夹-压缩型设备线夹,SY-150/25A | 设备线夹-压缩型设备线夹-型号:SY-150/25A | 付 | 15 | 2026-06-15 | 2026-06-15 | 甘肃省张掖市民乐县 | 材料站现场地面交货 |  | G002-500028387-00002 | 001071375400060 | 400264720900050 | 500028387 | 设备线夹-压缩型设备线夹,SY-150/25A | 500028387-0024 | 是
272608-1407000-9998 | 金具包01 | 金具包01 | 国网甘肃省电力公司 | 国网甘肃省电力公司陇南供电公司 | 国网甘肃陇南文县供电公司35kV临江变电站1号、2号主变压器能效提升改造 | 35kV | 设备线夹-铜铝过渡设备线夹,SYG-300/25A | 设备线夹-铜铝过渡设备线夹-型号:SYG-300/25A | 付 | 12 | 2026-06-24 | 2026-06-24 | 甘肃省陇南市文县 | 施工现场地面交货 |  | G002-500020831-00002 | 001070946000130 | 400264671500050 | 500020831 | 设备线夹-铜铝过渡设备线夹,SYG-300/25A | 500020831-0012 | 是
272608-1407000-9998 | 金具包01 | 金具包01 | 国网甘肃省电力公司 | 国网甘肃省电力公司陇南供电公司 | 国网甘肃陇南文县供电公司35kV临江变电站1号、2号主变压器能效提升改造 | 35kV | 设备线夹-压缩型设备线夹,SY-300/25C | 设备线夹-压缩型设备线夹-型号:SY-300/25C | 付 | 9 | 2026-06-24 | 2026-06-24 | 甘肃省陇南市文县 | 施工现场地面交货 |  | G002-500020804-00002 | 001070946000120 | 400264671500040 | 500020804 | 设备线夹-压缩型设备线夹,SY-300/25C | 500020804-0021 | 是
272608-1407000-9998 | 金具包01 | 金具包01 | 国网甘肃省电力公司 | 国网甘肃省电力公司定西供电公司 | 国网甘肃定西供电公司330kV定西变330kV电流互感器改造 | 330kV | 设备线夹-压缩型设备线夹,SY-400/35C | 设备线夹-压缩型设备线夹-型号:SY-400/35C | 付 | 112 | 2026-06-20 | 2026-06-20 | 甘肃省定西市安定区 | 施工现场地面交货 |  | G002-500028365-00007 | 001071350400020 | 400264717100020 | 500028365 | 设备线夹-压缩型设备线夹,SY-400/35C | 500028365-0035 | 是
272608-1407000-9998 | 金具包01 | 金具包01 | 国网甘肃省电力公司 | 国网甘肃省电力公司庆阳供电公司 | 国网甘肃庆阳供电公司110kV正宁变电站10kV一次设备改造 | 10kV | 接触金具-母线伸缩节,MST-100×8 | 接触金具-母线伸缩节-型号:MST-100×8 | 付 | 6 | 2026-08-30 | 2026-08-30 | 甘肃省庆阳市正宁县 | 施工现场地面交货 |  | G002-500052338-00001 | 001070957100080 | 400264673500030 | 500052338 | 接触金具-母线伸缩节,MST-100×8 | 500052338-0011 | 是
272608-1407000-9998 | 金具包01 | 金具包01 | 国网甘肃省电力公司 | 国网甘肃省电力公司张掖供电公司 | 国网甘肃张掖甘州区供电公司35kV老寺庙变电站35kV间隔完善改造 | 35kV | 设备线夹-螺栓型设备线夹,SL-3A | 设备线夹-螺栓型设备线夹-型号:SL-3A | 付 | 8 | 2026-06-20 | 2026-06-20 | 甘肃省张掖市甘州区 | 材料站现场地面交货 |  | G002-500020816-00001 | 001071418500030 | 400264727400030 | 500020816 |  | 500020816-0006 | 是
272608-1407000-9998 | 金具包01 | 金具包01 | 国网甘肃省电力公司 | 国网甘肃省电力公司张掖供电公司 | 国网甘肃张掖肃南县供电公司35kV许三湾变电站1号主变改造 | 35kV | T型线夹-T型线夹,TL-43 | T型线夹-T型线夹-型号:TL-43 | 付 | 3 | 2026-06-10 | 2026-06-10 | 甘肃省张掖市肃南县 | 买方指定仓库地面交货 |  | G002-500028337-00001 | 001071257000030 | 400264710200030 | 500028337 | T型线夹-T型线夹,TL-43 | 500028337-0013 | 是
272608-1407000-9998 | 金具包01 | 金具包01 | 国网甘肃省电力公司 | 国网甘肃省电力公司庆阳供电公司 | 国网甘肃庆阳镇原县供电公司35kV城西变1号主变能效提升改造 | 35kV | 设备线夹-压缩型设备线夹,SY-185/25A | 设备线夹-压缩型设备线夹-型号:SY-185/25A | 付 | 3 | 2026-07-31 | 2026-07-31 | 甘肃省庆阳市镇原县 | 材料站现场车板交货 |  | G002-500020797-00003 | 001071100800010 | 400264693400010 | 500020797 | 金具 | 500020797-0021 | 是
272608-1407000-9998 | 金具包01 | 金具包01 | 国网甘肃省电力公司 | 国网甘肃省电力公司庆阳供电公司 | 国网甘肃庆阳环县供电公司35kV环城变电站1、2号主变能效提升改造 | 35kV | 母线金具-矩形母线固定金具,MWP-101 | 母线金具-矩形母线固定金具-型号:MWP-101 | 付 | 12 | 2026-08-31 | 2026-08-31 | 甘肃省庆阳市环县 | 施工现场地面交货 |  | G002-500020920-00006 | 001071185900050 | 400264702600030 | 500020920 | 母线金具-矩形母线固定金具,MWP-101 | 500020920-0023 | 是
272608-1407000-9998 | 金具包01 | 金具包01 | 国网甘肃省电力公司 | 国网甘肃省电力公司兰州供电公司 | 国网甘肃兰州永靖县供电公司35kV塔坪变电站10kV一次设备改造 | 35kV | 母线金具-矩形母线固定金具,MWP-101 | 母线金具-矩形母线固定金具-型号:MWP-101 | 付 | 12 | 2026-05-10 | 2026-05-10 | 甘肃省临夏州永靖县 | 施工现场地面交货 |  | G002-500020920-00006 | 001070916200010 | 400264666600010 | 500020920 | 母线金具-矩形母线固定金具,MWP-101 | 500020920-0023 | 是
272608-1407000-9998 | 金具包01 | 金具包01 | 国网甘肃省电力公司 | 国网甘肃省电力公司白银供电公司 | 国网白银供电公司220kV沙河变10kV无功设备建设 | 10kV | 母线金具-软母线固定金具,MDG-5 | 母线金具-软母线固定金具-型号:MDG-5 | 付 | 10 | 2026-07-31 | 2026-07-31 | 甘肃省白银市靖远县 | 施工现场车板交货 |  | G002-500020958-00009 | 001070954800040 | 400264673000040 | 500020958 |  | 500020958-0080 | 是
272608-1407000-9998 | 金具包01 | 金具包01 | 国网甘肃省电力公司 | 国网甘肃省电力公司张掖供电公司 | 国网甘肃张掖甘州区供电公司35kV老寺庙变电站35kV间隔完善改造 | 35kV | 设备线夹-螺栓型设备线夹,SLG-3B | 设备线夹-螺栓型设备线夹-型号:SLG-3B | 付 | 8 | 2026-06-20 | 2026-06-20 | 甘肃省张掖市甘州区 | 材料站现场地面交货 |  | G002-500020823-00001 | 001071418500060 | 400264727400060 | 500020823 |  | 500020823-0015 | 是
272608-1407000-9998 | 金具包01 | 金具包01 | 国网甘肃省电力公司 | 国网甘肃省电力公司庆阳供电公司 | 国网甘肃庆阳环县供电公司35kV环城变电站1、2号主变能效提升改造 | 35kV | 设备线夹-压缩型设备线夹,SY-240/30 | 设备线夹-压缩型设备线夹-型号:SY-240/30 | 付 | 33 | 2026-08-31 | 2026-08-31 | 甘肃省庆阳市环县 | 施工现场地面交货 |  | G002-500050900-00001 | 001071185900110 | 400264702600060 | 500050900 |  | 500050900-0027 | 是
272608-1407000-9998 | 金具包01 | 金具包01 | 国网甘肃省电力公司 | 国网甘肃省电力公司张掖供电公司 | 国网甘肃张掖甘州区供电公司35kV老寺庙变电站35kV间隔完善改造 | 35kV | T型线夹-T型线夹,TL-33 | T型线夹-T型线夹-型号:TL-33 | 付 | 9 | 2026-06-20 | 2026-06-20 | 甘肃省张掖市甘州区 | 材料站现场地面交货 |  | G002-500028321-00001 | 001071418500070 | 400264727400070 | 500028321 |  | 500028321-0027 | 是
272608-1407000-9998 | 金具包01 | 金具包01 | 国网甘肃省电力公司 | 国网甘肃省电力公司兰州供电公司 | 国网甘肃兰州永靖县供电公司35kV红岘子等3座变电站电压互感器改造 | 35kV | 设备线夹-压缩型设备线夹,SY-240/30B | 设备线夹-压缩型设备线夹-型号:SY-240/30B | 付 | 5 | 2026-05-10 | 2026-05-10 | 甘肃省临夏州永靖县 | 施工现场地面交货 |  | G002-500020788-00010 | 001070901400020 | 400264665000020 | 500020788 | 无 | 500020788-0081 | 是
272608-1407000-9998 | 金具包01 | 金具包01 | 国网甘肃省电力公司 | 国网甘肃省电力公司张掖供电公司 | 国网甘肃张掖民乐县供电公司35kV城郊变电站35kV间隔完善改造 | 35kV | 设备线夹-压缩型设备线夹,SY-240/30B | 设备线夹-压缩型设备线夹-型号:SY-240/30B | 付 | 42 | 2026-06-15 | 2026-06-15 | 甘肃省张掖市民乐县 | 材料站现场地面交货 |  | G002-500020788-00011 | 001071375400040 | 400264720900040 | 500020788 |  | 500020788-0121 | 是
272608-1407000-9998 | 金具包01 | 金具包01 | 国网甘肃省电力公司 | 国网甘肃省电力公司张掖供电公司 | 国网甘肃张掖肃南县供电公司35kV许三湾变电站1号主变改造 | 35kV | 母线金具-软母线固定金具,MDG-4 | 母线金具-软母线固定金具-型号:MDG-4 | 付 | 6 | 2026-06-10 | 2026-06-10 | 甘肃省张掖市肃南县 | 买方指定仓库地面交货 |  | G002-500020952-00006 | 001071257000020 | 400264710200020 | 500020952 | 无 | 500020952-0055 | 是
272608-1407000-9998 | 金具包01 | 金具包01 | 国网甘肃省电力公司 | 国网甘肃省电力公司定西供电公司 | 国网甘肃定西供电公司330kV定西变330kV电流互感器改造 | 330kV | 设备线夹-压缩型设备线夹,SY-400/35A | 设备线夹-压缩型设备线夹-型号:SY-400/35A | 付 | 112 | 2026-06-20 | 2026-06-20 | 甘肃省定西市安定区 | 施工现场地面交货 |  | G002-500029734-00020 | 001071350400030 | 400264717100030 | 500029734 | 设备线夹-压缩型设备线夹,SY-400/35A | 500029734-0115 | 是
272608-1407000-9998 | 金具包01 | 金具包01 | 国网甘肃省电力公司 | 国网甘肃省电力公司张掖供电公司 | 国网甘肃张掖高台县供电公司35kV南华变电站3513南高线进线间隔改造 | 35kV | T型线夹-T型线夹,TL-43 | T型线夹-T型线夹-型号:TL-43 | 付 | 6 | 2026-06-20 | 2026-06-20 | 甘肃省张掖市高台县 | 材料站现场地面交货 |  | G002-500028337-00001 | 001071406000050 | 400264724000050 | 500028337 | T型线夹-T型线夹,TL-43 | 500028337-0013 | 是
272608-1407000-9998 | 金具包01 | 金具包01 | 国网甘肃省电力公司 | 国网甘肃省电力公司陇南供电公司 | 国网甘肃陇南文县供电公司35kV临江变电站1号、2号主变压器能效提升改造 | 35kV | 设备线夹-压缩型设备线夹,SY-300/25B | 设备线夹-压缩型设备线夹-型号:SY-300/25B | 付 | 65 | 2026-06-24 | 2026-06-24 | 甘肃省陇南市文县 | 施工现场地面交货 |  | G002-500020803-00002 | 001070946000110 | 400264671500030 | 500020803 | 设备线夹-压缩型设备线夹,SY-300/25B | 500020803-0028 | 是
272608-1407000-9998 | 金具包01 | 金具包01 | 国网甘肃省电力公司 | 国网甘肃省电力公司庆阳供电公司 | 国网甘肃庆阳环县供电公司35kV环城变电站1、2号主变能效提升改造 | 35kV | T型线夹-T型线夹,TY-240/30 | T型线夹-T型线夹-型号:TY-240/30 | 付 | 33 | 2026-08-31 | 2026-08-31 | 甘肃省庆阳市环县 | 施工现场地面交货 |  | G002-500020765-00004 | 001071185900030 | 400264702600010 | 500020765 | T型线夹-T型线夹,TY-240/30 | 500020765-0066 | 是
272608-1407000-9998 | 金具包01 | 金具包01 | 国网甘肃省电力公司 | 国网甘肃省电力公司庆阳供电公司 | 国网甘肃庆阳环县供电公司35kV环城变电站1、2号主变能效提升改造 | 35kV | 耐张线夹-液压型,NY-240/30 | 耐张线夹-液压型-型号:NY-240/30 | 付 | 18 | 2026-08-31 | 2026-08-31 | 甘肃省庆阳市环县 | 施工现场地面交货 |  | G002-500027904-00004 | 001071185900100 | 400264702600050 | 500027904 | 耐张线夹-液压型,NY-240/30 | 500027904-0049 | 是
272608-1407000-9998 | 金具包01 | 金具包01 | 国网甘肃省电力公司 | 国网甘肃省电力公司张掖供电公司 | 国网甘肃张掖高台县供电公司35kV南华变电站3513南高线进线间隔改造 | 35kV | T型线夹-T型线夹,TY-150/25 | T型线夹-T型线夹-型号:TY-150/25 | 付 | 14 | 2026-06-20 | 2026-06-20 | 甘肃省张掖市高台县 | 材料站现场地面交货 |  | G002-500058193-00002 | 001071406000070 | 400264724000070 | 500058193 | T型线夹-T型线夹,TY-150/25 | 500058193-0025 | 是
272608-1407000-9998 | 金具包01 | 金具包01 | 国网甘肃省电力公司 | 国网甘肃省电力公司兰州供电公司 | 国网甘肃兰州永靖县供电公司35kV新寺变电站主变能效提升改造 | 35kV | 设备线夹-压缩型设备线夹,SY-185/25C | 设备线夹-压缩型设备线夹-型号:SY-185/25C | 付 | 6 | 2026-05-10 | 2026-05-10 | 甘肃省临夏州永靖县 | 施工现场地面交货 |  | G002-500028354-00003 | 001070909500020 | 400264665700020 | 500028354 |  | 500028354-0022 | 是
272608-1407000-9998 | 金具包01 | 金具包01 | 国网甘肃省电力公司 | 国网甘肃省电力公司张掖供电公司 | 国网甘肃张掖供电公司110kV上秦变电站110kV设备改造 | 110kV | 母线金具-软母线固定金具,MDG-5 | 母线金具-软母线固定金具-型号:MDG-5 | 付 | 10 | 2026-06-30 | 2026-06-30 | 甘肃省张掖市 | 施工现场地面交货 |  | G002-500020958-00005 | 001071357800010 | 400264718700010 | 500020958 | 无 | 500020958-0043 | 是
272608-1407000-9998 | 金具包01 | 金具包01 | 国网甘肃省电力公司 | 国网甘肃省电力公司张掖供电公司 | 国网甘肃张掖甘州区供电公司35kV老寺庙变电站35kV间隔完善改造 | 35kV | 设备线夹-螺栓型设备线夹,SL-3B | 设备线夹-螺栓型设备线夹-型号:SL-3B | 付 | 5 | 2026-06-20 | 2026-06-20 | 甘肃省张掖市甘州区 | 材料站现场地面交货 |  | G002-500020817-00001 | 001071418500040 | 400264727400040 | 500020817 |  | 500020817-0005 | 是
272608-1407000-9998 | 金具包01 | 金具包01 | 国网甘肃省电力公司 | 国网甘肃省电力公司庆阳供电公司 | 国网甘肃庆阳环县供电公司35kV合道变电站配电楼改造 | 35kV | 母线金具-矩形母线固定金具,MWP-104 | 母线金具-矩形母线固定金具-型号:MWP-104 | 付 | 12 | 2026-06-30 | 2026-06-30 | 甘肃省庆阳市环县 | 施工现场地面交货 |  | G002-500020923-00002 | 001071186300010 | 400264702900010 | 500020923 | 母线金具-矩形母线固定金具,MWP-104 | 500020923-0016 | 是
272608-1407000-9998 | 金具包01 | 金具包01 | 国网甘肃省电力公司 | 国网甘肃省电力公司兰州供电公司 | 国网甘肃兰州永靖县供电公司35kV红岘子等3座变电站电压互感器改造 | 35kV | T型线夹-T型线夹,TY-240/30 | T型线夹-T型线夹-型号:TY-240/30 | 付 | 5 | 2026-05-10 | 2026-05-10 | 甘肃省临夏州永靖县 | 施工现场地面交货 |  | G002-500020765-00005 | 001070901400010 | 400264665000010 | 500020765 |  | 500020765-0109 | 是
272608-1407000-9998 | 金具包01 | 金具包01 | 国网甘肃省电力公司 | 国网甘肃省电力公司张掖供电公司 | 国网甘肃张掖甘州区供电公司35kV老寺庙变电站35kV间隔完善改造 | 35kV | T型线夹-T型线夹,TL-44 | T型线夹-T型线夹-型号:TL-44 | 付 | 15 | 2026-06-20 | 2026-06-20 | 甘肃省张掖市甘州区 | 材料站现场地面交货 |  | G002-500029704-00002 | 001071418500080 | 400264727400080 | 500029704 | T型线夹-T型线夹,TL-44 | 500029704-0021 | 是
272608-1407000-9998 | 金具包01 | 金具包01 | 国网甘肃省电力公司 | 国网甘肃省电力公司张掖供电公司 | 国网甘肃张掖民乐县供电公司35kV城郊变电站35kV间隔完善改造 | 35kV | T型线夹-T型线夹,TY-240/30 | T型线夹-T型线夹-型号:TY-240/30 | 付 | 12 | 2026-06-15 | 2026-06-15 | 甘肃省张掖市民乐县 | 材料站现场地面交货 |  | G002-500020765-00005 | 001071375400030 | 400264720900030 | 500020765 |  | 500020765-0109 | 是
272608-1407000-9998 | 金具包01 | 金具包01 | 国网甘肃省电力公司 | 国网甘肃省电力公司张掖供电公司 | 国网甘肃张掖肃南县供电公司35kV肃红线杆塔改造 | 35kV | 设备线夹-铜铝过渡设备线夹,SYG-150/25B | 设备线夹-铜铝过渡设备线夹-型号:SYG-150/25B | 付 | 24 | 2026-06-20 | 2026-06-20 | 甘肃省张掖市肃南县 | 买方指定仓库地面交货 |  | G002-500028458-00003 | 001071218100080 | 400264705800020 | 500028458 | 设备线夹-铜铝过渡设备线夹,SYG-150/25B | 500028458-0021 | 是
272608-1407000-9998 | 金具包01 | 金具包01 | 国网甘肃省电力公司 | 国网甘肃省电力公司白银供电公司 | 国网白银供电公司220kV沙河变10kV无功设备建设 | 10kV | T型线夹-T型线夹,TY-400/35 | T型线夹-T型线夹-型号:TY-400/35 | 付 | 2 | 2026-07-31 | 2026-07-31 | 甘肃省白银市靖远县 | 施工现场车板交货 |  | G002-500028336-00015 | 001070954800060 | 400264673000060 | 500028336 |  | 500028336-0099 | 是
272608-1407000-9998 | 金具包01 | 金具包01 | 国网甘肃省电力公司 | 国网甘肃省电力公司庆阳供电公司 | 国网甘肃庆阳镇原县供电公司35kV城西变1号主变能效提升改造 | 35kV | 设备线夹-压缩型设备线夹,SY-185/25B | 设备线夹-压缩型设备线夹-型号:SY-185/25B | 付 | 12 | 2026-07-31 | 2026-07-31 | 甘肃省庆阳市镇原县 | 材料站现场车板交货 |  | G002-500020798-00002 | 001071100800020 | 400264693400020 | 500020798 | 金具 | 500020798-0029 | 是
272608-1407000-9998 | 金具包01 | 金具包01 | 国网甘肃省电力公司 | 国网甘肃省电力公司酒泉供电公司 | 国网甘肃酒泉肃州区供电公司35kV双桥变电站2号主变改造 | 35kV | T型线夹-T型线夹,TY-400/35 | T型线夹-T型线夹-型号:TY-400/35 | 付 | 3 | 2026-05-31 | 2026-05-31 | 甘肃省酒泉市肃州区 | 买方指定仓库地面交货 |  | G002-500028336-00014 | 001070781400080 | 400264655700030 | 500028336 | T型线夹,TY-400/35 | 500028336-0089 | 是
272608-1407000-9998 | 金具包01 | 金具包01 | 国网甘肃省电力公司 | 国网甘肃省电力公司天水供电公司 | 国网甘肃天水供电公司330kV陇西变电站1号主变能效提升改造 | 330kV | 联结金具-U型挂环,U-16 | 联结金具-U型挂环-型号:U-16 | 只 | 36 | 2026-09-20 | 2026-09-20 | 甘肃省定西市陇西县 | 施工现场地面交货 |  | G002-500026594-00013 | 001071380600130 | 400264721900050 | 500026594 |  | 500026594-0082 | 是
272608-1407000-9998 | 金具包01 | 金具包01 | 国网甘肃省电力公司 | 国网甘肃省电力公司兰州供电公司 | 国网甘肃兰州榆中县供电公司35kV许家台变电站35kV一二次设备改造 | 35kV | 耐张线夹-液压型,NY-185/25 | 耐张线夹-液压型-型号:NY-185/25 | 付 | 12 | 2026-05-10 | 2026-05-10 | 甘肃省兰州市榆中县 | 施工现场地面交货 |  | G002-500027916-00004 | 001070934100020 | 400264669500010 | 500027916 |  | 500027916-0027 | 是
272608-1407000-9998 | 金具包01 | 金具包01 | 国网甘肃省电力公司 | 国网甘肃省电力公司张掖供电公司 | 国网甘肃张掖供电公司110kV北滩变35kV开关柜改造 | 35kV | 母线金具-软母线间隔棒,MRJ-4/200 | 母线金具-软母线间隔棒-型号:MRJ-4/200 | 付 | 20 | 2026-06-30 | 2026-06-30 | 甘肃省张掖市 | 施工现场地面交货 |  | G002-500133322-00003 | 001071352900060 | 400264717500060 | 500133322 | 母线金具-软母线间隔棒,MRJ-4/200 | 500133322-0009 | 是
272608-1407000-9998 | 金具包01 | 金具包01 | 国网甘肃省电力公司 | 国网甘肃省电力公司酒泉供电公司 | 国网甘肃酒泉玉门市供电公司35kV黄花变电站一、二次设备改造 | 35kV | 母线金具-矩形母线固定金具,MWP-102 | 母线金具-矩形母线固定金具-型号:MWP-102 | 付 | 60 | 2026-07-10 | 2026-07-10 | 甘肃省酒泉市玉门市 | 买方指定仓库地面交货 |  | G002-500020921-00006 | 001071049800070 | 400264685500030 | 500020921 | 母线金具-矩形母线固定金具,MWP-102 | 500020921-0043 | 是
272608-1407000-9998 | 金具包01 | 金具包01 | 国网甘肃省电力公司 | 国网甘肃省电力公司兰州供电公司 | 国网甘肃兰州榆中县供电公司35kV许家台变电站35kV一二次设备改造 | 35kV | T型线夹-T型线夹,TY-150/25 | T型线夹-T型线夹-型号:TY-150/25 | 付 | 53 | 2026-07-31 | 2026-07-31 | 甘肃省兰州市榆中县 | 施工现场地面交货 |  | G002-500058193-00004 | 001070934100080 | 400264669500060 | 500058193 |  | 500058193-0042 | 是
272608-1407000-9998 | 金具包01 | 金具包01 | 国网甘肃省电力公司 | 国网甘肃省电力公司陇南供电公司 | 国网甘肃陇南供电公司110kV沙湾变电站1、2号主变能效提升改造 | 110kV | 设备线夹-压缩型设备线夹,SY-240/30B | 设备线夹-压缩型设备线夹-型号:SY-240/30B | 付 | 6 | 2026-06-30 | 2026-06-30 | 甘肃省陇南市 | 施工现场地面交货 |  | G002-500020788-00010 | 001071129100040 | 400264695300030 | 500020788 | 无 | 500020788-0081 | 是
272608-1407000-9998 | 金具包01 | 金具包01 | 国网甘肃省电力公司 | 国网甘肃省电力公司兰州供电公司 | 国网甘肃兰州榆中县供电公司35kV许家台变电站35kV一二次设备改造 | 35kV | 设备线夹-压缩型设备线夹,SY-150/25B | 设备线夹-压缩型设备线夹-型号:SY-150/25B | 付 | 24 | 2026-05-10 | 2026-05-10 | 甘肃省兰州市榆中县 | 施工现场地面交货 |  | G002-500028388-00003 | 001070934100050 | 400264669500030 | 500028388 |  | 500028388-0030 | 是
272608-1407000-9998 | 金具包01 | 金具包01 | 国网甘肃省电力公司 | 国网甘肃省电力公司兰州供电公司 | 国网甘肃兰州供电公司110kV南山变电站110kV一二次设备改造 | 110kV | 母线金具-软母线固定金具,MDG-4 | 母线金具-软母线固定金具-型号:MDG-4 | 付 | 12 | 2026-05-15 | 2026-05-15 | 甘肃省兰州市 | 买方指定仓库地面交货 |  | G002-500020952-00005 | 001070862700020 | 400264662200020 | 500020952 |  | 500020952-0040 | 是
272608-1407000-9998 | 金具包01 | 金具包01 | 国网甘肃省电力公司 | 国网甘肃省电力公司兰州供电公司 | 国网甘肃兰州榆中县供电公司35kV许家台变电站35kV一二次设备改造 | 35kV | 设备线夹-压缩型设备线夹,SY-150/25A | 设备线夹-压缩型设备线夹-型号:SY-150/25A | 付 | 27 | 2026-05-10 | 2026-05-10 | 甘肃省兰州市榆中县 | 施工现场地面交货 |  | G002-500028387-00003 | 001070934100040 | 400264669500020 | 500028387 |  | 500028387-0043 | 是

## 用电信息采集
分标编号 | 包名称 | 分包编号 | 项目单位 | 需求单位 | 项目名称 | 工程电压等级 | 物资名称 | 物资描述 | 单位 | 数量 | 首批交货日期 | 最后一批交货日期 | 交货地点 | 交货方式 | 备注 | 技术规范编码 | 网省采购申请号 | 总部采购申请号 | 物料编码 | 扩展描述 | 扩展编码 | 是否安装实物ID
272608-1108000-9998 | 用电信息采集包01 | 用电信息采集包01 | 国网甘肃省电力公司 | 国网甘肃省电力公司平凉供电公司 | 国网平凉供电公司2026年用电信息采集厂站终端购置 | 无电压等级 | 厂站终端,光纤,表型 | 厂站终端-远程通信方式:光纤,安装方式:表型 | 套 | 50 | 2026-06-30 | 2026-06-30 | 甘肃省平凉市崆峒区 | 买方指定仓库地面交货 |  | G002-500087771-00014 | 001071245400010 | 400264709600010 | 500087771 | 无 | 500087771-0033
272608-1108000-9998 | 用电信息采集包01 | 用电信息采集包01 | 国网甘肃省电力公司 | 国网甘肃省电力公司定西供电公司 | 国网定西供电公司2026年用电信息采集厂站终端购置 | 无电压等级 | 厂站终端,光纤,表型 | 厂站终端-远程通信方式:光纤,安装方式:表型 | 套 | 50 | 2026-12-31 | 2026-12-31 | 甘肃省定西市安定区 | 买方指定仓库地面交货 |  | G002-500087771-00014 | 001071412000010 | 400264725600010 | 500087771 | 无 | 500087771-0033
272608-1108000-9998 | 用电信息采集包01 | 用电信息采集包01 | 国网甘肃省电力公司 | 国网甘肃省电力公司庆阳供电公司 | 国网庆阳供电公司2026年用电信息采集厂站终端购置 | 无电压等级 | 厂站终端,光纤,表型 | 厂站终端-远程通信方式:光纤,安装方式:表型 | 套 | 100 | 2026-06-30 | 2026-06-30 | 甘肃省庆阳市西峰区 | 买方指定仓库地面交货 |  | G002-500087771-00014 | 001071009000010 | 400264681100010 | 500087771 | 无 | 500087771-0033
272608-1108000-9998 | 用电信息采集包02 | 用电信息采集包02 | 国网甘肃省电力公司 | 国网甘肃省电力公司张掖供电公司 | 国网张掖供电公司2026年用电信息采集厂站终端购置 | 无电压等级 | 厂站终端,光纤,表型 | 厂站终端-远程通信方式:光纤,安装方式:表型 | 套 | 30 | 2026-05-25 | 2026-05-25 | 甘肃省张掖市甘州区 | 买方指定仓库地面交货 |  | G002-500087771-00014 | 001071370100010 | 400264720200010 | 500087771 | 无 | 500087771-0033
272608-1108000-9998 | 用电信息采集包02 | 用电信息采集包02 | 国网甘肃省电力公司 | 国网甘肃省电力公司金昌供电公司 | 国网金昌供电公司2026年用电信息采集厂站终端购置 | 无电压等级 | 厂站终端,光纤,表型 | 厂站终端-远程通信方式:光纤,安装方式:表型 | 套 | 20 | 2026-05-30 | 2026-05-30 | 甘肃省金昌市金川区 | 买方指定仓库地面交货 |  | G002-500087771-00014 | 001071349800010 | 400264717000010 | 500087771 | 无 | 500087771-0033
272608-1108000-9998 | 用电信息采集包02 | 用电信息采集包02 | 国网甘肃省电力公司 | 国网甘肃省电力公司甘南供电公司 | 国网甘南供电公司2026年用电信息采集厂站终端购置 | 无电压等级 | 厂站终端,光纤,表型 | 厂站终端-远程通信方式:光纤,安装方式:表型 | 套 | 22 | 2026-06-20 | 2026-06-20 | 甘肃省甘南州合作市 | 买方指定仓库地面交货 |  | G002-500087771-00014 | 001071222900010 | 400264707100010 | 500087771 | 无 | 500087771-0033
272608-1108000-9998 | 用电信息采集包02 | 用电信息采集包02 | 国网甘肃省电力公司 | 国网甘肃省电力公司武威供电公司 | 国网武威供电公司2026年用电信息采集厂站终端购置 | 无电压等级 | 厂站终端,光纤,表型 | 厂站终端-远程通信方式:光纤,安装方式:表型 | 套 | 50 | 2026-05-30 | 2026-05-30 | 甘肃省武威市 | 买方指定仓库地面交货 |  | G002-500087771-00014 | 001071412100010 | 400264725700010 | 500087771 | 无 | 500087771-0033
272608-1108000-9998 | 用电信息采集包02 | 用电信息采集包02 | 国网甘肃省电力公司 | 国网甘肃省电力公司兰州供电公司 | 国网兰州供电公司2026年用电信息采集厂站终端购置 | 无电压等级 | 厂站终端,光纤,表型 | 厂站终端-远程通信方式:光纤,安装方式:表型 | 套 | 20 | 2026-06-15 | 2026-06-15 | 甘肃省兰州市 | 施工现场地面交货 |  | G002-500087771-00014 | 001071216600010 | 400264705300010 | 500087771 | 无 | 500087771-0033
272608-1108000-9998 | 用电信息采集包02 | 用电信息采集包02 | 国网甘肃省电力公司 | 国网甘肃省电力公司酒泉供电公司 | 国网酒泉供电公司2026年用电信息采集厂站终端购置 | 无电压等级 | 厂站终端,光纤,机架式 | 厂站终端-远程通信方式:光纤,安装方式:机架式 | 套 | 30 | 2026-06-23 | 2026-06-23 | 甘肃省酒泉市 | 买方指定仓库地面交货 |  | G002-500033157-00013 | 001071174000010 | 400264700300010 | 500033157 | 用电信息采集厂站终端技术规范书 | 500033157-0064
272608-1108000-9998 | 用电信息采集包02 | 用电信息采集包02 | 国网甘肃省电力公司 | 国网甘肃省电力公司酒泉供电公司 | 国网酒泉供电公司2026年用电信息采集厂站终端购置 | 无电压等级 | 厂站终端,光纤,表型 | 厂站终端-远程通信方式:光纤,安装方式:表型 | 套 | 6 | 2026-06-23 | 2026-06-23 | 甘肃省酒泉市 | 买方指定仓库地面交货 |  | G002-500087771-00014 | 001071174000020 | 400264700300020 | 500087771 | 无 | 500087771-0033
272608-1108000-9998 | 用电信息采集包02 | 用电信息采集包02 | 国网甘肃省电力公司 | 国网甘肃省电力公司临夏供电公司 | 国网临夏供电公司2026年用电信息采集厂站终端购置 | 无电压等级 | 厂站终端,光纤,表型 | 厂站终端-远程通信方式:光纤,安装方式:表型 | 套 | 9 | 2026-06-15 | 2026-06-15 | 甘肃省临夏州临夏市 | 买方指定仓库地面交货 |  | G002-500087771-00015 | 001071229200010 | 400264708200010 | 500087771 | 无 | 500087771-0034

## 安全稳定自动控制装置
分标编号 | 包名称 | 分包编号 | 项目单位 | 需求单位 | 项目名称 | 工程电压等级 | 物资名称 | 物资描述 | 单位 | 数量 | 首批交货日期 | 最后一批交货日期 | 交货地点 | 交货方式 | 备注 | 技术规范编码 | 网省采购申请号 | 总部采购申请号 | 物料编码 | 扩展描述 | 扩展编码 | 是否安装实物ID
272608-1103000-9998 | 安全稳定自动控制装置包01 | 安全稳定自动控制装置包01 | 国网甘肃省电力公司 | 国网甘肃省电力公司白银供电公司 | 国网甘肃白银靖远县供电公司35kV石门变电站等2座变电站区域自愈电网建设 | 35kV | 源网荷系统控制网端 | 源网荷系统控制网端 | 套 | 2 | 2026-08-31 | 2026-08-31 | 甘肃省白银市白银区 | 施工现场车板交货 |  | G002-500138299-00002 | 001071442900010 | 400264731900010 | 500138299 | 自主可控；35kV区域备自投，适用于远方备自投和就地备自投功能；区域备自投装置1台、通道接口装置1套，屏体1面。 | 500138299-0210
272608-1103000-9998 | 安全稳定自动控制装置包01 | 安全稳定自动控制装置包01 | 国网甘肃省电力公司 | 国网甘肃省电力公司张掖供电公司 | 国网甘肃张掖山丹县供电公司35kV甘泉子变等2座变电站区域备投建设 | 35kV | 源网荷系统控制网端 | 源网荷系统控制网端 | 套 | 1 | 2026-06-30 | 2026-06-30 | 甘肃省张掖市山丹县 | 买方指定仓库地面交货 |  | G002-500138299-00001 | 001071414800010 | 400264726400010 | 500138299 | 自主可控；35kV区域备自投装置，适用于常规35kV变电站；主机1套、从机1套、通道接口装置2台；区域备自投装置屏2面。 | 500138299-0197
272608-1103000-9998 | 安全稳定自动控制装置包01 | 安全稳定自动控制装置包01 | 国网甘肃省电力公司 | 国网甘肃省电力公司白银供电公司 | 国网甘肃白银景泰县供电公司35kV富民变电站等2座变电站区域自愈电网建设 | 35kV | 源网荷系统控制网端 | 源网荷系统控制网端 | 套 | 2 | 2026-08-31 | 2026-08-31 | 甘肃省白银市景泰县 | 施工现场车板交货 |  | G002-500138299-00002 | 001071442700010 | 400264731700010 | 500138299 | 自主可控；35kV区域备自投，适用于远方备自投和就地备自投功能；区域备自投装置1台、通道接口装置1套，屏体1面。 | 500138299-0210
272608-1103000-9998 | 安全稳定自动控制装置包01 | 安全稳定自动控制装置包01 | 国网甘肃省电力公司 | 国网甘肃省电力公司白银供电公司 | 国网甘肃白银景泰县供电公司35kV曾家湾变电站等2座变电站区域自愈电网建设 | 35kV | 源网荷系统控制网端 | 源网荷系统控制网端 | 套 | 2 | 2026-08-31 | 2026-08-31 | 甘肃省白银市景泰县 | 施工现场车板交货 |  | G002-500138299-00002 | 001071442800010 | 400264731800010 | 500138299 | 自主可控；35kV区域备自投，适用于远方备自投和就地备自投功能；区域备自投装置1台、通道接口装置1套，屏体1面。 | 500138299-0210

## 智能变电站二次设备
分标编号 | 包名称 | 分包编号 | 项目单位 | 需求单位 | 项目名称 | 工程电压等级 | 物资名称 | 物资描述 | 单位 | 数量 | 首批交货日期 | 最后一批交货日期 | 交货地点 | 交货方式 | 备注 | 技术规范编码 | 网省采购申请号 | 总部采购申请号 | 物料编码 | 扩展描述 | 扩展编码 | 是否安装实物ID
272608-2800000-9998 | 智能变电站二次设备包01 | 智能变电站二次设备包01 | 国网甘肃省电力公司 | 国网甘肃省电力公司甘南供电公司 | 国网甘肃甘南供电公司110千伏新城变电站35千伏一二次设备改造 | 35kV | 智能变电站变压器油中溶解气体在线监测装置,≥6 | 智能变电站变压器油中溶解气体在线监测装置-监测气体种类:≥6 | 套 | 1 | 2026-07-16 | 2026-07-16 | 甘肃省甘南州临潭县 | 买方指定仓库地面交货 |  | G002-500114353-00031 | 001071039200160 | 400264684600050 | 500114353 | 无 | 500114353-0626
272608-2800000-9998 | 智能变电站二次设备包02 | 智能变电站二次设备包02 | 国网甘肃省电力公司 | 国网甘肃省电力公司张掖供电公司 | 国网甘肃张掖供电公司110kV北滩变35kV开关柜改造 | 35kV | 智能变电站辅助系统综合监控平台 | 智能变电站辅助系统综合监控平台 | 套 | 1 | 2026-06-30 | 2026-06-30 | 甘肃省张掖市 | 施工现场地面交货 |  | G002-500074442-00252 | 001071352900040 | 400264717500040 | 500074442 | 无 | 500074442-7376 | 是
272608-2800000-9998 | 智能变电站二次设备包02 | 智能变电站二次设备包02 | 国网甘肃省电力公司 | 国网甘肃省电力公司酒泉供电公司 | 国网甘肃酒泉供电公司330kV飞鸿变电站智能巡检系统布点建设 | 330kV | 智能变电站辅助系统综合监控平台 | 智能变电站辅助系统综合监控平台 | 套 | 1 | 2026-06-10 | 2026-06-10 | 甘肃省酒泉市 | 买方指定仓库地面交货 |  | G002-500074442-00237 | 001070792500010 | 400264656600010 | 500074442 | 无 | 500074442-7357 | 是
272608-2800000-9998 | 智能变电站二次设备包02 | 智能变电站二次设备包02 | 国网甘肃省电力公司 | 国网甘肃省电力公司金昌供电公司 | 国网甘肃金昌供电公司110kV宗家庄变等2座变电站区域备自投加装 | 110kV | 智能变电站辅助系统综合监控平台 | 智能变电站辅助系统综合监控平台 | 套 | 2 | 2026-08-01 | 2026-08-01 | 甘肃省金昌市金川区 | 买方指定仓库地面交货 |  | G002-500074442-00247 | 001070781900010 | 400264655800010 | 500074442 | 无 | 500074442-7371 | 是
272608-2800000-9998 | 智能变电站二次设备包02 | 智能变电站二次设备包02 | 国网甘肃省电力公司 | 国网甘肃省电力公司张掖供电公司 | 国网甘肃张掖供电公司110kV新墩变35kV开关柜改造 | 35kV | 智能变电站辅助系统综合监控平台 | 智能变电站辅助系统综合监控平台 | 套 | 1 | 2026-06-30 | 2026-06-30 | 甘肃省张掖市 | 施工现场地面交货 |  | G002-500074442-00248 | 001071354600030 | 400264717700020 | 500074442 | 110kV变电站辅助设备智能监控系统技术规范 | 500074442-7372 | 是
272608-2800000-9998 | 智能变电站二次设备包02 | 智能变电站二次设备包02 | 国网甘肃省电力公司 | 国网甘肃省电力公司甘南供电公司 | 国网甘肃甘南供电公司110千伏新城变电站35千伏一二次设备改造 | 35kV | 智能变电站辅助系统综合监控平台 | 智能变电站辅助系统综合监控平台 | 套 | 1 | 2026-07-16 | 2026-07-16 | 甘肃省甘南州临潭县 | 买方指定仓库地面交货 |  | G002-500074442-00251 | 001071039200130 | 400264684600030 | 500074442 | 无 | 500074442-7375 | 是
272608-2800000-9998 | 智能变电站二次设备包02 | 智能变电站二次设备包02 | 国网甘肃省电力公司 | 国网甘肃省电力公司天水供电公司 | 国网甘肃天水甘谷县供电公司35kV渭阳变一次设备改造 | 35kV | 智能变电站辅助系统综合监控平台 | 智能变电站辅助系统综合监控平台 | 套 | 1 | 2027-01-30 | 2027-01-30 | 甘肃省天水市甘谷县 | 施工现场地面交货 |  | G002-500074442-00253 | 001071451600010 | 400264733300010 | 500074442 | 无 | 500074442-7377 | 是
272608-2800000-9998 | 智能变电站二次设备包02 | 智能变电站二次设备包02 | 国网甘肃省电力公司 | 国网甘肃省电力公司张掖供电公司 | 国网甘肃张掖山丹县供电公司35kV新墩变电站综合自动化系统改造 | 35kV | 智能变电站辅助系统综合监控平台 | 智能变电站辅助系统综合监控平台 | 套 | 1 | 2026-06-30 | 2026-06-30 | 甘肃省张掖市山丹县 | 施工现场地面交货 |  | G002-500074442-00254 | 001071428700020 | 400264739800020 | 500074442 | 无 | 500074442-7378 | 是
272608-2800000-9998 | 智能变电站二次设备包02 | 智能变电站二次设备包02 | 国网甘肃省电力公司 | 国网甘肃省电力公司张掖供电公司 | 国网甘肃张掖高台县供电公司35kV黑泉变电站综合自动化系统改造 | 35kV | 智能变电站辅助系统综合监控平台 | 智能变电站辅助系统综合监控平台 | 套 | 1 | 2026-06-20 | 2026-06-20 | 甘肃省张掖市高台县 | 材料站现场地面交货 |  | G002-500074442-00231 | 001071406900030 | 400264724300030 | 500074442 | 无 | 500074442-7242 | 是
272608-2800000-9998 | 智能变电站二次设备包03 | 智能变电站二次设备包03 | 国网甘肃省电力公司 | 国网甘肃省电力公司张掖供电公司 | 国网甘肃张掖供电公司35kV青龙简易变电站一次设备改造 | 35kV | 智能变电站辅助系统综合监控平台 | 智能变电站辅助系统综合监控平台 | 套 | 1 | 2026-07-30 | 2026-07-30 | 甘肃省张掖市肃南县 | 买方指定仓库地面交货 |  | G002-500074442-00256 | 001071248400030 | 400264709800010 | 500074442 | 无 | 500074442-7380 | 是
272608-2800000-9998 | 智能变电站二次设备包04 | 智能变电站二次设备包04 | 国网甘肃省电力公司 | 国网甘肃省电力公司兰州供电公司 | 国网甘肃省电力公司电力应急基地10kV配电站房建设 | 10kV | 智能变电站辅助系统综合监控平台 | 智能变电站辅助系统综合监控平台 | 套 | 1 | 2026-08-01 | 2026-08-01 | 甘肃省兰州市 | 买方指定仓库地面交货 |  | G002-500074442-00250 | 001071510100080 | 400264736100080 | 500074442 | 开闭站智能辅助控制系统。 （包含：安全监控系统1套、环境监测系统1套、设备本体监测系统1套、屏柜及其他1套） | 500074442-7374 | 是
272608-2800000-9998 | 智能变电站二次设备包04 | 智能变电站二次设备包04 | 国网甘肃省电力公司 | 国网甘肃省电力公司兰州供电公司 | 国网甘肃省电力公司电力应急基地10kV配电站房建设 | 10kV | 智能变电站辅助系统综合监控平台 | 智能变电站辅助系统综合监控平台 | 套 | 1 | 2026-08-01 | 2026-08-01 | 甘肃省兰州市 | 买方指定仓库地面交货 |  | G002-500074442-00249 | 001071580900010 | 400264736700010 | 500074442 | 智能变电站辅助系统综合监控平台。 配变站智能辅控系统。 （包含：安全监控系统1套、环境监测系统1套、屏柜及其他1套） | 500074442-7373 | 是
272608-2800000-9998 | 智能变电站二次设备包05 | 智能变电站二次设备包05 | 国网甘肃省电力公司 | 国网甘肃省电力公司庆阳供电公司 | 国网甘肃庆阳供电公司110kV西城变电站综自系统改造 | 110kV | 智能终端,三相 | 智能终端-类型:三相 | 只 | 8 | 2026-07-20 | 2026-07-20 | 甘肃省庆阳市西峰区 | 施工现场地面交货 |  | G002-500071734-00014 | 001070988900030 | 400264676100020 | 500071734 | 无 | 500071734-0114
272608-2800000-9998 | 智能变电站二次设备包05 | 智能变电站二次设备包05 | 国网甘肃省电力公司 | 国网甘肃省电力公司庆阳供电公司 | 国网甘肃庆阳供电公司110kV西城变电站综自系统改造 | 110kV | 合并单元,常规互感器,常规互感器 | 合并单元-电流互感器输入类型:常规互感器,电压互感器输入类型:常规互感器 | 套 | 13 | 2026-07-20 | 2026-07-20 | 甘肃省庆阳市西峰区 | 施工现场地面交货 |  | G002-500118238-00027 | 001070974200010 | 400264674600010 | 500118238 | 合并单元,常规互感器,数量1台,不含柜体。 | 500118238-0150
272608-2800000-9998 | 智能变电站二次设备包05 | 智能变电站二次设备包05 | 国网甘肃省电力公司 | 国网甘肃省电力公司庆阳供电公司 | 国网甘肃庆阳供电公司110kV西城变电站综自系统改造 | 110kV | 智能终端,变压器本体 | 智能终端-类型:变压器本体 | 只 | 2 | 2026-07-20 | 2026-07-20 | 甘肃省庆阳市西峰区 | 施工现场地面交货 |  | G002-500118265-00008 | 001070974000010 | 400264674500010 | 500118265 | 无 | 500118265-0107
272608-2800000-9998 | 智能变电站二次设备包05 | 智能变电站二次设备包05 | 国网甘肃省电力公司 | 国网甘肃省电力公司平凉供电公司 | 国网甘肃平凉供电公司110kV水洛变电站35kV及10kV设备改造 | 110kV | 智能终端,三相 | 智能终端-类型:三相 | 只 | 6 | 2026-07-01 | 2026-07-01 | 甘肃省平凉市庄浪县 | 施工现场地面交货 |  | G002-500071734-00022 | 001070799200040 | 400264657300040 | 500071734 | 智能终端1台、含柜体 | 500071734-0169
272608-2800000-9998 | 智能变电站二次设备包05 | 智能变电站二次设备包05 | 国网甘肃省电力公司 | 国网甘肃省电力公司平凉供电公司 | 国网甘肃平凉供电公司110kV水洛变电站35kV及10kV设备改造 | 110kV | 智能终端合并单元一体化装置,AC110kV | 智能终端合并单元一体化装置-电压等级:AC110kV | 套 | 11 | 2026-07-01 | 2026-07-01 | 甘肃省平凉市庄浪县 | 施工现场地面交货 |  | G002-500132838-00022 | 001070799200110 | 400264652500050 | 500132838 | 智能终端合并单元一体化装置1台、含柜体 | 500132838-0200
272608-2800000-9998 | 智能变电站二次设备包05 | 智能变电站二次设备包05 | 国网甘肃省电力公司 | 国网甘肃省电力公司平凉供电公司 | 国网甘肃平凉供电公司110kV水洛变电站35kV及10kV设备改造 | 110kV | 智能终端合并单元一体化装置,AC110kV | 智能终端合并单元一体化装置-电压等级:AC110kV | 套 | 2 | 2026-07-01 | 2026-07-01 | 甘肃省平凉市庄浪县 | 施工现场地面交货 |  | G002-500132838-00011 | 001070799200090 | 400264652500030 | 500132838 | 主变低压侧智能终端合并单元一体化装置2台，不含柜体 | 500132838-0116
272608-2800000-9998 | 智能变电站二次设备包05 | 智能变电站二次设备包05 | 国网甘肃省电力公司 | 国网甘肃省电力公司平凉供电公司 | 国网甘肃平凉供电公司110kV水洛变电站35kV及10kV设备改造 | 110kV | 合并单元,常规互感器,常规互感器 | 合并单元-电流互感器输入类型:常规互感器,电压互感器输入类型:常规互感器 | 套 | 8 | 2026-07-01 | 2026-07-01 | 甘肃省平凉市庄浪县 | 施工现场地面交货 |  | G002-500118238-00006 | 001070799200080 | 400264652500020 | 500118238 | 合并单元，合并单元1台、不含柜体。 | 500118238-0041
272608-2800000-9998 | 智能变电站二次设备包05 | 智能变电站二次设备包05 | 国网甘肃省电力公司 | 国网甘肃省电力公司平凉供电公司 | 国网甘肃平凉供电公司110kV水洛变电站35kV及10kV设备改造 | 110kV | 智能终端合并单元一体化装置,AC110kV | 智能终端合并单元一体化装置-电压等级:AC110kV | 套 | 4 | 2026-07-01 | 2026-07-01 | 甘肃省平凉市庄浪县 | 施工现场地面交货 |  | G002-500132838-00021 | 001070799200100 | 400264652500040 | 500132838 | 智能终端合并单元一体化装置2台，含柜体 | 500132838-0199
272608-2800000-9998 | 智能变电站二次设备包06 | 智能变电站二次设备包06 | 国网甘肃省电力公司 | 国网甘肃省电力公司平凉供电公司 | 国网甘肃平凉供电公司35kV安国变电站综合自动化系统改造 | 35kV | 智能变电站电能量采集终端 | 智能变电站电能量采集终端 | 套 | 1 | 2026-07-01 | 2026-07-01 | 甘肃省平凉市崆峒区 | 施工现场地面交货 |  | G002-500083767-00027 | 001070833200040 | 400264654200010 | 500083767 | 电能量计量采集系统，电能量采集终端1台，电能表屏1面 | 500083767-0268
272608-2800000-9998 | 智能变电站二次设备包06 | 智能变电站二次设备包06 | 国网甘肃省电力公司 | 国网甘肃省电力公司平凉供电公司 | 国网甘肃平凉供电公司35kV仁大变电站综合自动化系统改造 | 35kV | 智能变电站电能量采集终端 | 智能变电站电能量采集终端 | 套 | 1 | 2026-07-01 | 2026-07-01 | 甘肃省平凉市静宁县 | 施工现场地面交货 |  | G002-500083767-00027 | 001070842500020 | 400264654700010 | 500083767 | 电能量计量采集系统，电能量采集终端1台，电能表屏1面 | 500083767-0268

## 移动变电站
分标编号 | 包名称 | 分包编号 | 项目单位 | 需求单位 | 项目名称 | 工程电压等级 | 物资名称 | 物资描述 | 单位 | 数量 | 首批交货日期 | 最后一批交货日期 | 交货地点 | 交货方式 | 备注 | 技术规范编码 | 网省采购申请号 | 总部采购申请号 | 物料编码 | 扩展描述 | 扩展编码 | 是否安装实物ID
272608-1001017-9998 | 移动变电站包01 | 移动变电站包01 | 国网甘肃省电力公司 | 国网甘肃省电力公司天水供电公司 | 国网甘肃天水甘谷县供电公司35kV渭阳变一次设备改造 | 35kV | 移动变电站,AC35kV | 移动变电站-电压等级:AC35kV | 套 | 1 | 2027-01-30 | 2027-01-30 | 甘肃省天水市甘谷县 | 施工现场地面交货 |  | G002-500133397-00038 | 001071451400010 | 400264849300010 | 500133397 | 主变容量为1×10MVA；主要由2辆车，其中35kV变电车1辆，10kV配电装置车1辆，1进六出。 | 500133397-0135 | 是
272608-1001017-9998 | 移动变电站包01 | 移动变电站包01 | 国网甘肃省电力公司 | 国网甘肃省电力公司陇南供电公司 | 国网甘肃陇南供电公司110kV同谷变电站10kV开关柜改造 | 10kV | 移动变电站,AC35kV | 移动变电站-电压等级:AC35kV | 套 | 2 | 2026-06-30 | 2026-06-30 | 甘肃省陇南市礼县 | 施工现场地面交货 |  | G002-500133397-00036 | 001071474800010 | 400264734700010 | 500133397 | 无 | 500133397-0134 | 是
272608-1001017-9998 | 移动变电站包01 | 移动变电站包01 | 国网甘肃省电力公司 | 国网甘肃省电力公司天水供电公司 | 国网甘肃天水供电公司110kV兴国变电站110kV设备更换 | 110kV | 移动变电站,AC110kV | 移动变电站-电压等级:AC110kV | 套 | 1 | 2026-09-20 | 2026-09-20 | 甘肃省天水市秦安县 | 施工现场地面交货 |  | G002-500133398-00009 | 001071470900080 | 400264734400010 | 500133398 | 移动变电站，AC110kV | 500133398-0081 | 是
272608-1001017-9998 | 移动变电站包02 | 移动变电站包02 | 国网甘肃省电力公司 | 国网甘肃省电力公司庆阳供电公司 | 国网甘肃庆阳宁县供电公司35kV新华变电站一次设备改造 | 35kV | 移动变电站,AC35kV | 移动变电站-电压等级:AC35kV | 套 | 1 | 2026-07-31 | 2026-07-31 | 甘肃省庆阳市宁县 | 施工现场地面交货 |  | G002-500133397-00034 | 001071183600010 | 400264701300010 | 500133397 | 主变容量为1×10MVA；主要由2辆车，其中35kV变电车1辆，10kV配电装置车1辆； | 500133397-0131 | 是
272608-1001017-9998 | 移动变电站包02 | 移动变电站包02 | 国网甘肃省电力公司 | 国网甘肃省电力公司平凉供电公司 | 国网甘肃平凉供电公司110kV静宁变电站110kV及35kV设备改造 | 110kV | 移动变电站,AC110kV | 移动变电站-电压等级:AC110kV | 套 | 1 | 2026-07-01 | 2026-07-01 | 甘肃省平凉市静宁县 | 施工现场地面交货 |  | G002-500133398-00006 | 001070783600050 | 400264656000040 | 500133398 | 110kVHGIS组合电器,126kV 3150A 40kA | 500133398-0076 | 是
272608-1001017-9998 | 移动变电站包02 | 移动变电站包02 | 国网甘肃省电力公司 | 国网甘肃省电力公司庆阳供电公司 | 国网甘肃庆阳供电公司110kV正宁变电站10kV一次设备改造 | 10kV | 移动变电站,AC10kV | 移动变电站-电压等级:AC10kV | 套 | 1 | 2026-08-30 | 2026-08-30 | 甘肃省庆阳市正宁县 | 施工现场地面交货 |  | G002-500138393-00001 | 001070957100120 | 400264673500040 | 500138393 | 无 | 500138393-0035 | 是
272608-1001017-9998 | 移动变电站包02 | 移动变电站包02 | 国网甘肃省电力公司 | 国网甘肃省电力公司庆阳供电公司 | 国网甘肃庆阳供电公司110kV彭原变电站10kV一次设备改造 | 10kV | 移动变电站,AC10kV | 移动变电站-电压等级:AC10kV | 套 | 1 | 2026-08-30 | 2026-08-30 | 甘肃省庆阳市西峰区 | 施工现场地面交货 |  | G002-500138393-00001 | 001070952500090 | 400264672700060 | 500138393 | 无 | 500138393-0035 | 是
272608-1001017-9998 | 移动变电站包03 | 移动变电站包03 | 国网甘肃省电力公司 | 国网甘肃省电力公司定西供电公司 | 国网甘肃定西供电公司110kV仁寿变电站10kV开关柜改造 | 10kV | 移动变电站,AC35kV | 移动变电站-电压等级:AC35kV | 套 | 1 | 2026-06-20 | 2026-06-20 | 甘肃省定西市陇西县 | 施工现场地面交货 |  | G002-500133397-00030 | 001071348900010 | 400264716700010 | 500133397 | 移动环网柜车,配电,AC10kV,二进八出 | 500133397-0127 | 是
272608-1001017-9998 | 移动变电站包03 | 移动变电站包03 | 国网甘肃省电力公司 | 国网甘肃省电力公司临夏供电公司 | 国网甘肃省电力公司临夏供电公司2026年移动变电站购置0001 | 无电压等级 | 移动变电站,AC35kV | 移动变电站-电压等级:AC35kV | 套 | 1 | 2026-06-30 | 2026-06-30 | 甘肃省临夏州临夏市 | 施工现场地面交货 |  | G002-500133397-00035 | 001071189000010 | 400264703300010 | 500133397 | 无 | 500133397-0133 | 是
272608-1001017-9998 | 移动变电站包03 | 移动变电站包03 | 国网甘肃省电力公司 | 国网甘肃省电力公司定西供电公司 | 国网甘肃定西漳县供电公司35kV四族变电站一次设备改造 | 35kV | 移动变电站,AC35kV | 移动变电站-电压等级:AC35kV | 套 | 1 | 2026-07-20 | 2026-07-20 | 甘肃省定西市漳县 | 施工现场地面交货 |  | G002-500133397-00027 | 001071240900070 | 400264709000020 | 500133397 | 结构型式：预装式，35kV出线2回，10kV出线6回 | 500133397-0124 | 是
272608-1001017-9998 | 移动变电站包03 | 移动变电站包03 | 国网甘肃省电力公司 | 国网甘肃省电力公司定西供电公司 | 国网甘肃定西漳县供电公司35kV四族变电站一次设备改造 | 35kV | 移动变电站,AC35kV | 移动变电站-电压等级:AC35kV | 套 | 1 | 2026-07-20 | 2026-07-20 | 甘肃省定西市漳县 | 施工现场地面交货 |  | G002-500133397-00028 | 001071240900060 | 400264709000010 | 500133397 | 主变容量为1×10MVA；主要由2辆车，其中35kV变电车1辆，10kV配电装置车1辆； | 500133397-0125 | 是
272608-1001017-9998 | 移动变电站包04 | 移动变电站包04 | 国网甘肃省电力公司 | 国网甘肃省电力公司张掖供电公司 | 国网甘肃张掖高台县供电公司35kV深沟变电站一次设备改造 | 35kV | 移动变电站,AC35kV | 移动变电站-电压等级:AC35kV | 套 | 1 | 2026-06-20 | 2026-06-20 | 甘肃省张掖市高台县 | 材料站现场地面交货 |  | G002-500133397-00029 | 001071412800040 | 400264725900040 | 500133397 | 无 | 500133397-0126 | 是
272608-1001017-9998 | 移动变电站包04 | 移动变电站包04 | 国网甘肃省电力公司 | 国网甘肃省电力公司张掖供电公司 | 国网甘肃张掖山丹县供电公司35kV红寺湖变一次设备改造 | 35kV | 移动变电站,AC35kV | 移动变电站-电压等级:AC35kV | 套 | 1 | 2026-06-30 | 2026-06-30 | 甘肃省张掖市山丹县 | 买方指定仓库地面交货 |  | G002-500133397-00029 | 001071428500050 | 400264739700040 | 500133397 | 无 | 500133397-0126 | 是
272608-1001017-9998 | 移动变电站包04 | 移动变电站包04 | 国网甘肃省电力公司 | 国网甘肃省电力公司张掖供电公司 | 国网甘肃张掖供电公司110kV北滩变35kV开关柜改造 | 35kV | 移动变电站,AC35kV | 移动变电站-电压等级:AC35kV | 套 | 1 | 2026-06-30 | 2026-06-30 | 甘肃省张掖市 | 施工现场地面交货 |  | G002-500133397-00022 | 001071352900070 | 400264717500070 | 500133397 | 无 | 500133397-0117 | 是
272608-1001017-9998 | 移动变电站包04 | 移动变电站包04 | 国网甘肃省电力公司 | 国网甘肃省电力公司张掖供电公司 | 国网甘肃省电力公司张掖供电公司2026年移动变电站购置0001 | 无电压等级 | 移动变电站,AC110kV | 移动变电站-电压等级:AC110kV | 套 | 1 | 2026-09-30 | 2026-09-30 | 甘肃省张掖市 | 施工现场地面交货 |  | G002-500133398-00008 | 001071375200010 | 400264720800010 | 500133398 | 无 | 500133398-0080 | 是

## 母线
分标编号 | 包名称 | 分包编号 | 项目单位 | 需求单位 | 项目名称 | 工程电压等级 | 物资名称 | 物资描述 | 单位 | 数量 | 首批交货日期 | 最后一批交货日期 | 交货地点 | 交货方式 | 备注 | 技术规范编码 | 网省采购申请号 | 总部采购申请号 | 物料编码 | 扩展描述 | 扩展编码 | 是否安装实物ID
272608-1028000-9998 | 母线包01 | 母线包01 | 国网甘肃省电力公司 | 国网甘肃省电力公司庆阳供电公司 | 国网甘肃庆阳供电公司110kV正宁变电站10kV一次设备改造 | 10kV | 封闭绝缘母线,AC10kV,4000A,单相 | 封闭绝缘母线-电压等级:AC10kV,额定电流:4000A,相数:单相 | 米 | 72 | 2026-08-30 | 2026-08-30 | 甘肃省庆阳市正宁县 | 施工现场地面交货 |  | 9977-500037042-00003 | 001070957100070 | 400264673500020 | 500037042 | 导体材料:铜管;绝缘成型工艺:浇注式(真空浸渍式)或挤包式;环境温度:-40~+40;海拔:3000; | 500037042-0038 | 是
272608-1028000-9998 | 母线包01 | 母线包01 | 国网甘肃省电力公司 | 国网甘肃省电力公司武威供电公司 | 国网甘肃武威民勤县供电公司35kV夹河变电站10kV一次设备改造 | 10kV | 矩形母线,铜,1600A | 矩形母线-材质:铜,额定电流:1600A | 米 | 50 | 2026-08-30 | 2026-08-30 | 甘肃省武威市民勤县 | 施工现场地面交货 |  | G002-500008663-00006 | 001071417000070 | 400264726900070 | 500008663 | 矩形母线，铜，1600A，电压等级：10kV | 500008663-0030 | 是
272608-1028000-9998 | 母线包01 | 母线包01 | 国网甘肃省电力公司 | 国网甘肃省电力公司庆阳供电公司 | 国网甘肃庆阳供电公司110kV彭原变电站10kV一次设备改造 | 10kV | 封闭绝缘母线,AC10kV,4000A,单相 | 封闭绝缘母线-电压等级:AC10kV,额定电流:4000A,相数:单相 | 米 | 45 | 2026-08-30 | 2026-08-30 | 甘肃省庆阳市西峰区 | 施工现场地面交货 |  | 9977-500037042-00003 | 001070952500050 | 400264672700030 | 500037042 | 导体材料:铜管;绝缘成型工艺:浇注式(真空浸渍式)或挤包式;环境温度:-40~+40;海拔:3000; | 500037042-0038 | 是
272608-1028000-9998 | 母线包01 | 母线包01 | 国网甘肃省电力公司 | 国网甘肃省电力公司酒泉供电公司 | 国网甘肃酒泉敦煌市供电公司35kV南湖变电站10kV设备改造 | 10kV | 封闭母线桥,AC10kV,1250A,共箱 | 封闭母线桥-电压等级:AC10kV,额定电流:1250A,结构:共箱 | 米 | 30 | 2026-05-30 | 2026-05-30 | 甘肃省酒泉市敦煌市 | 买方指定仓库地面交货 |  | 9977-500118107-00001 | 001070813900210 | 400264658600090 | 500118107 | 额定电流1250A，短路电流31.5kA,海拔2000m | 500118107-0074
272608-1028000-9998 | 母线包01 | 母线包01 | 国网甘肃省电力公司 | 国网甘肃省电力公司兰州供电公司 | 国网甘肃省电力公司电力应急基地10kV配电站房建设 | 10kV | 封闭母线桥,AC380V,3150A,共箱 | 封闭母线桥-电压等级:AC380V,额定电流:3150A,结构:共箱 | 米 | 20 | 2026-05-31 | 2026-05-31 | 甘肃省兰州市 | 买方指定仓库地面交货 |  | G002-500132459-00004 | 001071510100120 | 400264736100120 | 500132459 | 2025第一批配网协议库存 | 500132459-0013
272608-1028000-9998 | 母线包01 | 母线包01 | 国网甘肃省电力公司 | 国网甘肃省电力公司张掖供电公司 | 国网甘肃张掖供电公司110kV北滩变35kV开关柜改造 | 35kV | 矩形母线,铜,1250A | 矩形母线-材质:铜,额定电流:1250A | 米 | 100 | 2026-06-30 | 2026-06-30 | 甘肃省张掖市 | 施工现场地面交货 |  | G002-500008662-00007 | 001071352900010 | 400264717500010 | 500008662 | 矩形母线,铜,1250A | 500008662-0053 | 是
272608-1028000-9998 | 母线包01 | 母线包01 | 国网甘肃省电力公司 | 国网甘肃省电力公司庆阳供电公司 | 国网甘肃庆阳环县供电公司35kV合道变电站配电楼改造 | 35kV | 封闭母线桥,AC10kV,1250A,共箱 | 封闭母线桥-电压等级:AC10kV,额定电流:1250A,结构:共箱 | 米 | 12 | 2026-06-30 | 2026-06-30 | 甘肃省庆阳市环县 | 施工现场地面交货 |  | G002-500118107-00011 | 001071186300060 | 400264702900030 | 500118107 | 额定电流1250A，短路电流31.5kA,海拔3000m | 500118107-0114
272608-1028000-9998 | 母线包01 | 母线包01 | 国网甘肃省电力公司 | 国网甘肃省电力公司金昌供电公司 | 国网甘肃金昌供电公司110kV沙窝变电站10kV开关柜改造 | 10kV | 封闭绝缘母线,AC10kV,4000A,单相 | 封闭绝缘母线-电压等级:AC10kV,额定电流:4000A,相数:单相 | 米 | 153 | 2027-01-10 | 2027-01-10 | 甘肃省金昌市金川区 | 买方指定仓库地面交货 |  | 9977-500037042-00002 | 001070815200070 | 400264658900040 | 500037042 | 导体材料:铜管;绝缘成型工艺:浇注式(真空浸渍式)或挤包式;环境温度:-40~+40;海拔:2500; | 500037042-0033 | 是
272608-1028000-9998 | 母线包01 | 母线包01 | 国网甘肃省电力公司 | 国网甘肃省电力公司兰州供电公司 | 国网甘肃兰州供电公司110kV团结变电站10kV开关柜改造 | 10kV | 封闭母线桥,AC10kV,4000A,共箱 | 封闭母线桥-电压等级:AC10kV,额定电流:4000A,结构:共箱 | 米 | 48 | 2026-07-01 | 2026-07-01 | 甘肃省兰州市 | 买方指定仓库地面交货 |  | 9977-500118178-00003 | 001070873700020 | 400264663400020 | 500118178 | 额定电流4000A，短路电流40kA,海拔2000m | 500118178-0050
272608-1028000-9998 | 母线包01 | 母线包01 | 国网甘肃省电力公司 | 国网甘肃省电力公司兰州供电公司 | 国网甘肃兰州供电公司110kV团结变电站10kV开关柜改造 | 10kV | 封闭绝缘母线,AC10kV,4000A,单相 | 封闭绝缘母线-电压等级:AC10kV,额定电流:4000A,相数:单相 | 米 | 130 | 2026-07-01 | 2026-07-01 | 甘肃省兰州市 | 买方指定仓库地面交货 |  | 9977-500037042-00002 | 001070873700010 | 400264663400010 | 500037042 | 导体材料:铜管;绝缘成型工艺:浇注式(真空浸渍式)或挤包式;环境温度:-40~+40;海拔:2500; | 500037042-0033 | 是
272608-1028000-9998 | 母线包01 | 母线包01 | 国网甘肃省电力公司 | 国网甘肃省电力公司武威供电公司 | 国网甘肃武威天祝县供电公司35kV东升变电站10kV一次设备改造 | 10kV | 矩形母线,铜,1600A | 矩形母线-材质:铜,额定电流:1600A | 米 | 60 | 2026-08-30 | 2026-08-30 | 甘肃省武威市天祝县 | 施工现场地面交货 |  | G002-500008663-00006 | 001071413600010 | 400264726100010 | 500008663 | 矩形母线，铜，1600A，电压等级：10kV | 500008663-0030 | 是
272608-1028000-9998 | 母线包01 | 母线包01 | 国网甘肃省电力公司 | 国网甘肃省电力公司定西供电公司 | 国网甘肃定西供电公司110kV仁寿变电站10kV开关柜改造 | 10kV | 封闭母线桥,AC10kV,4000A,共箱 | 封闭母线桥-电压等级:AC10kV,额定电流:4000A,结构:共箱 | 米 | 16 | 2026-07-20 | 2026-07-20 | 甘肃省定西市陇西县 | 施工现场地面交货 |  | 9977-500118178-00003 | 001071348800100 | 400264716600100 | 500118178 | 额定电流4000A，短路电流40kA,海拔2000m | 500118178-0050
272608-1028000-9998 | 母线包01 | 母线包01 | 国网甘肃省电力公司 | 国网甘肃省电力公司兰州供电公司 | 国网甘肃省电力公司电力应急基地10kV配电站房建设 | 10kV | 封闭母线桥,AC10kV,1250A,共箱 | 封闭母线桥-电压等级:AC10kV,额定电流:1250A,结构:共箱 | 米 | 12 | 2026-05-31 | 2026-05-31 | 甘肃省兰州市 | 买方指定仓库地面交货 |  | G002-500118107-00006 | 001071407000200 | 400264724400040 | 500118107 | 2025年第一批配网协议库存 | 500118107-0080
272608-1028000-9998 | 母线包01 | 母线包01 | 国网甘肃省电力公司 | 国网甘肃省电力公司武威供电公司 | 国网甘肃武威供电公司35kV怀安变电站35kV、10kV设备改造 | 35kV | 矩形母线,铜,1600A | 矩形母线-材质:铜,额定电流:1600A | 米 | 90 | 2026-05-31 | 2026-05-31 | 甘肃省武威市凉州区 | 施工现场地面交货 |  | G002-500008663-00004 | 001071410900030 | 400264725200030 | 500008663 | 矩形母线,铜,1600A | 500008663-0027 | 是
272608-1028000-9998 | 母线包01 | 母线包01 | 国网甘肃省电力公司 | 国网甘肃省电力公司武威供电公司 | 国网甘肃武威供电公司110kV泗水变电站10kV开关柜改造 | 10kV | 封闭母线桥,AC10kV,4000A,共箱 | 封闭母线桥-电压等级:AC10kV,额定电流:4000A,结构:共箱 | 米 | 35 | 2026-05-31 | 2026-05-31 | 甘肃省武威市古浪县 | 买方指定仓库地面交货 |  | 9977-500118178-00003 | 001071361500090 | 400264719200090 | 500118178 | 额定电流4000A，短路电流40kA,海拔2000m | 500118178-0050
272608-1028000-9998 | 母线包01 | 母线包01 | 国网甘肃省电力公司 | 国网甘肃省电力公司张掖供电公司 | 国网甘肃张掖甘州区供电公司35kV廿里堡变电站1号主变改造 | 35kV | 矩形母线,铜,2000A | 矩形母线-材质:铜,额定电流:2000A | 米 | 30 | 2026-06-20 | 2026-06-20 | 甘肃省张掖市甘州区 | 材料站现场地面交货 |  | G002-500008664-00011 | 001071423300010 | 400264737800010 | 500008664 | 矩形母线，铜，2000A，含绝缘护套 | 500008664-0075 | 是
272608-1028000-9998 | 母线包01 | 母线包01 | 国网甘肃省电力公司 | 国网甘肃省电力公司武威供电公司 | 国网甘肃武威天祝县供电公司35kV东升变电站10kV一次设备改造 | 10kV | 封闭母线桥,AC10kV,1250A,共箱 | 封闭母线桥-电压等级:AC10kV,额定电流:1250A,结构:共箱 | 米 | 10 | 2026-08-30 | 2026-08-30 | 甘肃省武威市天祝县 | 施工现场地面交货 |  | G002-500118107-00011 | 001071386600020 | 400264722500020 | 500118107 | 额定电流1250A，短路电流31.5kA,海拔3000m | 500118107-0114
272608-1028000-9998 | 母线包01 | 母线包01 | 国网甘肃省电力公司 | 国网甘肃省电力公司武威供电公司 | 国网甘肃武威凉州区供电公司35kV怀安变2号主变更换 | 35kV | 矩形母线,铜,1600A | 矩形母线-材质:铜,额定电流:1600A | 米 | 40 | 2026-05-31 | 2026-05-31 | 甘肃省武威市凉州区 | 施工现场地面交货 |  | G002-500008663-00004 | 001071407200010 | 400264724500010 | 500008663 | 矩形母线,铜,1600A | 500008663-0027 | 是
272608-1028000-9998 | 母线包01 | 母线包01 | 国网甘肃省电力公司 | 国网甘肃省电力公司武威供电公司 | 国网甘肃武威民勤县供电公司35kV夹河变电站10kV一次设备改造 | 10kV | 封闭母线桥,AC10kV,1250A,共箱 | 封闭母线桥-电压等级:AC10kV,额定电流:1250A,结构:共箱 | 米 | 10 | 2026-08-30 | 2026-08-30 | 甘肃省武威市民勤县 | 施工现场地面交货 |  | 9977-500118107-00001 | 001071417900040 | 400264727200030 | 500118107 | 额定电流1250A，短路电流31.5kA,海拔2000m | 500118107-0074
272608-1028000-9998 | 母线包01 | 母线包01 | 国网甘肃省电力公司 | 国网甘肃省电力公司酒泉供电公司 | 国网甘肃酒泉玉门市供电公司35kV黄花变电站一、二次设备改造 | 35kV | 矩形母线,铜,1250A | 矩形母线-材质:铜,额定电流:1250A | 米 | 75 | 2026-07-10 | 2026-07-10 | 甘肃省酒泉市玉门市 | 买方指定仓库地面交货 |  | G002-500008662-00008 | 001071049800050 | 400264685500020 | 500008662 | 无 | 500008662-0067 | 是
272608-1028000-9998 | 母线包01 | 母线包01 | 国网甘肃省电力公司 | 国网甘肃省电力公司武威供电公司 | 国网甘肃武威供电公司110kV泗水变电站2号主变更换 | 110kV | 矩形母线,铜,2500A | 矩形母线-材质:铜,额定电流:2500A | 米 | 110 | 2026-05-30 | 2026-05-30 | 甘肃省武威市古浪县 | 买方指定仓库地面交货 |  | G002-500008665-00010 | 001071366900020 | 400264719400020 | 500008665 | 无 | 500008665-0051 | 是
272608-1028000-9998 | 母线包01 | 母线包01 | 国网甘肃省电力公司 | 国网甘肃省电力公司陇南供电公司 | 国网甘肃陇南供电公司110kV沙湾变电站1、2号主变能效提升改造 | 110kV | 矩形母线,铜,2500A | 矩形母线-材质:铜,额定电流:2500A | 米 | 80 | 2026-06-30 | 2026-06-30 | 甘肃省陇南市 | 施工现场地面交货 |  | G002-500008665-00007 | 001071129100020 | 400264695300010 | 500008665 | 矩形母线，铜，2500A | 500008665-0047 | 是
272608-1028000-9998 | 母线包01 | 母线包01 | 国网甘肃省电力公司 | 国网甘肃省电力公司武威供电公司 | 国网甘肃武威供电公司35kV十河变电站35kV、10kV设备改造 | 35kV | 矩形母线,铜,1600A | 矩形母线-材质:铜,额定电流:1600A | 米 | 20 | 2026-05-31 | 2026-05-31 | 甘肃省武威市凉州区 | 施工现场地面交货 |  | G002-500008663-00004 | 001071410000030 | 400264725000030 | 500008663 | 矩形母线,铜,1600A | 500008663-0027 | 是
272608-1028000-9998 | 母线包01 | 母线包01 | 国网甘肃省电力公司 | 国网甘肃省电力公司武威供电公司 | 国网甘肃武威古浪县供电公司35kV中岭变10kV一次设备改造 | 35kV | 矩形母线,铜,1600A | 矩形母线-材质:铜,额定电流:1600A | 米 | 118 | 2026-05-30 | 2026-05-30 | 甘肃省武威市古浪县 | 施工现场地面交货 |  | G002-500008663-00006 | 001071417800050 | 400264727100010 | 500008663 | 矩形母线，铜，1600A，电压等级：10kV | 500008663-0030 | 是

## 电力电容器
分标编号 | 包名称 | 分包编号 | 项目单位 | 需求单位 | 项目名称 | 工程电压等级 | 物资名称 | 物资描述 | 单位 | 数量 | 首批交货日期 | 最后一批交货日期 | 交货地点 | 交货方式 | 备注 | 技术规范编码 | 网省采购申请号 | 总部采购申请号 | 物料编码 | 扩展描述 | 扩展编码 | 是否安装实物ID
272608-1017000-9998 | 电力电容器包01 | 电力电容器包01 | 国网甘肃省电力公司 | 国网甘肃省电力公司平凉供电公司 | 国网甘肃平凉供电公司35kV仁大变电站35kV及10kV一次设备改造 | 35kV | 多组投切无功补偿装置,AC10kV,通用,通用,通用,5%,户外 | 多组投切无功补偿装置-电压等级:AC10kV,分组形式及容量:通用,单台电容器容量:通用,分组投切开关:通用,电抗率:5%,使用环境:户外 | 套 | 2 | 2026-07-01 | 2026-07-01 | 甘肃省平凉市静宁县 | 施工现场地面交货 |  | G002-500143252-00049 | 001071071300030 | 400264688200030 | 500143252 | 分组形式及容量:（600+600+600+300）kvar,单台电容器容量:334kvar,分组开关:真空永磁开关,电抗率:5%,使用环境:户外，2000米 | 500143252-0131 | 是
272608-1017000-9998 | 电力电容器包01 | 电力电容器包01 | 国网甘肃省电力公司 | 国网甘肃省电力公司庆阳供电公司 | 国网甘肃庆阳供电公司110kV环县变1113号电容器等3台电容器改造 | 10kV | 多组投切无功补偿装置,AC10kV,通用,通用,通用,5%,户外 | 多组投切无功补偿装置-电压等级:AC10kV,分组形式及容量:通用,单台电容器容量:通用,分组投切开关:通用,电抗率:5%,使用环境:户外 | 套 | 1 | 2026-07-20 | 2026-07-20 | 甘肃省庆阳市环县 | 施工现场地面交货 |  | G002-500143252-00020 | 001070975700100 | 400264674800040 | 500143252 | 1000+1000+1000+1000 | 500143252-0071 | 是
272608-1017000-9998 | 电力电容器包01 | 电力电容器包01 | 国网甘肃省电力公司 | 国网甘肃省电力公司庆阳供电公司 | 国网甘肃庆阳供电公司110kV环县变1113号电容器等3台电容器改造 | 10kV | 多组投切无功补偿装置,AC10kV,通用,通用,通用,5%,户外 | 多组投切无功补偿装置-电压等级:AC10kV,分组形式及容量:通用,单台电容器容量:通用,分组投切开关:通用,电抗率:5%,使用环境:户外 | 套 | 1 | 2026-07-20 | 2026-07-20 | 甘肃省庆阳市环县 | 施工现场地面交货 |  | G002-500143252-00024 | 001070975700110 | 400264674800050 | 500143252 | 分组形式及容量:（1000+1000+1000+1000+1000+1000）kvar,单台电容器容量:334kvar,分组开关:真空永磁开关,电抗率:5%,使用环境:户外 | 500143252-0078 | 是
272608-1017000-9998 | 电力电容器包01 | 电力电容器包01 | 国网甘肃省电力公司 | 国网甘肃省电力公司庆阳供电公司 | 国网甘肃庆阳宁县供电公司35kV新华变电站1号、2号主变能效提升改造 | 35kV | 多组投切无功补偿装置,AC10kV,通用,通用,通用,5%,户外 | 多组投切无功补偿装置-电压等级:AC10kV,分组形式及容量:通用,单台电容器容量:通用,分组投切开关:通用,电抗率:5%,使用环境:户外 | 套 | 1 | 2027-01-30 | 2027-01-30 | 甘肃省庆阳市宁县 | 施工现场地面交货 |  | G002-500143252-00006 | 001071167400050 | 400264699800010 | 500143252 | 户外2000kvar分3组-5%电抗率10kV紧凑型多分组电容器无功补偿装置 | 500143252-0046 | 是
272608-1017000-9998 | 电力电容器包01 | 电力电容器包01 | 国网甘肃省电力公司 | 国网甘肃省电力公司庆阳供电公司 | 国网甘肃庆阳宁县供电公司35kV新华变电站一次设备改造 | 35kV | 多组投切无功补偿装置,AC10kV,通用,通用,通用,5%,户外 | 多组投切无功补偿装置-电压等级:AC10kV,分组形式及容量:通用,单台电容器容量:通用,分组投切开关:通用,电抗率:5%,使用环境:户外 | 套 | 1 | 2026-07-31 | 2026-07-31 | 甘肃省庆阳市宁县 | 施工现场地面交货 |  | G002-500143252-00006 | 001071179500110 | 400264700800050 | 500143252 | 户外2000kvar分3组-5%电抗率10kV紧凑型多分组电容器无功补偿装置 | 500143252-0046 | 是
272608-1017000-9998 | 电力电容器包01 | 电力电容器包01 | 国网甘肃省电力公司 | 国网甘肃省电力公司天水供电公司 | 国网甘肃天水秦安县供电公司35千伏魏店变10千伏母线无功补偿装置改造 | 10kV | 多组投切无功补偿装置,AC10kV,通用,通用,通用,5%,户外 | 多组投切无功补偿装置-电压等级:AC10kV,分组形式及容量:通用,单台电容器容量:通用,分组投切开关:通用,电抗率:5%,使用环境:户外 | 套 | 1 | 2027-01-10 | 2027-01-10 | 甘肃省天水市秦安县 | 买方指定仓库地面交货 |  | G002-500143252-00006 | 001071451300010 | 400264733100010 | 500143252 | 户外2000kvar分3组-5%电抗率10kV紧凑型多分组电容器无功补偿装置 | 500143252-0046 | 是
272608-1017000-9998 | 电力电容器包01 | 电力电容器包01 | 国网甘肃省电力公司 | 国网甘肃省电力公司天水供电公司 | 国网甘肃天水甘谷县供电公司35kV渭阳变一次设备改造 | 35kV | 多组投切无功补偿装置,AC10kV,通用,通用,通用,5%,户外 | 多组投切无功补偿装置-电压等级:AC10kV,分组形式及容量:通用,单台电容器容量:通用,分组投切开关:通用,电抗率:5%,使用环境:户外 | 套 | 1 | 2027-01-30 | 2027-01-30 | 甘肃省天水市甘谷县 | 施工现场地面交货 |  | G002-500143252-00050 | 001071451200010 | 400264733000010 | 500143252 | 多组投切无功补偿装置, （300+300+400）kvar，电抗率5%，户外 | 500143252-0134 | 是
272608-1017000-9998 | 电力电容器包01 | 电力电容器包01 | 国网甘肃省电力公司 | 国网甘肃省电力公司天水供电公司 | 国网甘肃天水武山县供电公司35千伏党口变10千伏母线无功补偿装置改造 | 10kV | 多组投切无功补偿装置,AC10kV,通用,通用,通用,5%,户外 | 多组投切无功补偿装置-电压等级:AC10kV,分组形式及容量:通用,单台电容器容量:通用,分组投切开关:通用,电抗率:5%,使用环境:户外 | 套 | 1 | 2027-01-10 | 2027-01-10 | 甘肃省天水市武山县 | 买方指定仓库地面交货 |  | G002-500143252-00006 | 001071374100010 | 400264720400010 | 500143252 | 户外2000kvar分3组-5%电抗率10kV紧凑型多分组电容器无功补偿装置 | 500143252-0046 | 是
272608-1017000-9998 | 电力电容器包02 | 电力电容器包02 | 国网甘肃省电力公司 | 国网甘肃省电力公司金昌供电公司 | 国网甘肃金昌供电公司110kV东大山变电站10kV精细化无功补偿装置改造 | 10kV | 多组投切无功补偿装置,AC10kV,通用,通用,通用,5%,户外 | 多组投切无功补偿装置-电压等级:AC10kV,分组形式及容量:通用,单台电容器容量:通用,分组投切开关:通用,电抗率:5%,使用环境:户外 | 套 | 2 | 2026-05-30 | 2026-05-30 | 甘肃省金昌市金川区 | 买方指定仓库地面交货 |  | G002-500143252-00045 | 001070895400010 | 400264664400010 | 500143252 | 分组形式及容量:（1000+1000+1000+1000+1000）kvar,单台电容器容量:334kvar,分组开关:真空永磁开关,电抗率:5%,使用环境:户外 | 500143252-0124 | 是
272608-1017000-9998 | 电力电容器包02 | 电力电容器包02 | 国网甘肃省电力公司 | 国网甘肃省电力公司酒泉供电公司 | 国网甘肃酒泉敦煌市供电公司35kV石包城变电站电容器改造 | 35kV | 多组投切无功补偿装置,AC10kV,通用,通用,通用,5%,户外 | 多组投切无功补偿装置-电压等级:AC10kV,分组形式及容量:通用,单台电容器容量:通用,分组投切开关:通用,电抗率:5%,使用环境:户外 | 套 | 1 | 2026-07-10 | 2026-07-10 | 甘肃省酒泉市敦煌市 | 买方指定仓库地面交货 |  | G002-500143252-00053 | 001070899900130 | 400264664700010 | 500143252 | 无 | 500143252-0142 | 是
272608-1017000-9998 | 电力电容器包02 | 电力电容器包02 | 国网甘肃省电力公司 | 国网甘肃省电力公司酒泉供电公司 | 国网甘肃酒泉玉门市供电公司35kV柳河变电站10kV电容器改造 | 10kV | 多组投切无功补偿装置,AC10kV,通用,通用,通用,5%,户外 | 多组投切无功补偿装置-电压等级:AC10kV,分组形式及容量:通用,单台电容器容量:通用,分组投切开关:通用,电抗率:5%,使用环境:户外 | 套 | 1 | 2026-07-10 | 2026-07-10 | 甘肃省酒泉市 | 买方指定仓库地面交货 |  | G002-500143252-00046 | 001070798700010 | 400264652400010 | 500143252 | 无 | 500143252-0126 | 是
272608-1017000-9998 | 电力电容器包02 | 电力电容器包02 | 国网甘肃省电力公司 | 国网甘肃省电力公司酒泉供电公司 | 国网甘肃酒泉敦煌市供电公司35kV党城变电站电容器改造 | 35kV | 多组投切无功补偿装置,AC10kV,通用,通用,通用,5%,户外 | 多组投切无功补偿装置-电压等级:AC10kV,分组形式及容量:通用,单台电容器容量:通用,分组投切开关:通用,电抗率:5%,使用环境:户外 | 套 | 1 | 2026-07-10 | 2026-07-10 | 甘肃省酒泉市敦煌市 | 买方指定仓库地面交货 |  | G002-500143252-00054 | 001070899600120 | 400264664600010 | 500143252 | 无 | 500143252-0143 | 是
272608-1017000-9998 | 电力电容器包02 | 电力电容器包02 | 国网甘肃省电力公司 | 国网甘肃省电力公司酒泉供电公司 | 国网甘肃酒泉瓜州县供电公司35kV西湖变电站10kV电容器改造 | 10kV | 多组投切无功补偿装置,AC10kV,通用,通用,通用,5%,户外 | 多组投切无功补偿装置-电压等级:AC10kV,分组形式及容量:通用,单台电容器容量:通用,分组投切开关:通用,电抗率:5%,使用环境:户外 | 套 | 1 | 2026-08-10 | 2026-08-10 | 甘肃省酒泉市 | 买方指定仓库地面交货 |  | G002-500143252-00053 | 001071517400010 | 400264736200010 | 500143252 | 无 | 500143252-0142 | 是
272608-1017000-9998 | 电力电容器包02 | 电力电容器包02 | 国网甘肃省电力公司 | 国网甘肃省电力公司酒泉供电公司 | 国网甘肃酒泉玉门市供电公司35kV黄花变电站一、二次设备改造 | 35kV | 多组投切无功补偿装置,AC10kV,通用,通用,通用,5%,户外 | 多组投切无功补偿装置-电压等级:AC10kV,分组形式及容量:通用,单台电容器容量:通用,分组投切开关:通用,电抗率:5%,使用环境:户外 | 套 | 2 | 2026-05-31 | 2026-05-31 | 甘肃省酒泉玉门市 | 买方指定仓库地面交货 |  | G002-500143252-00053 | 001070790500100 | 400264651600010 | 500143252 | 无 | 500143252-0142 | 是
272608-1017000-9998 | 电力电容器包02 | 电力电容器包02 | 国网甘肃省电力公司 | 国网甘肃省电力公司酒泉供电公司 | 国网甘肃酒泉敦煌市供电公司35kV红柳峡变电站电容器改造 | 35kV | 多组投切无功补偿装置,AC10kV,通用,通用,通用,5%,户外 | 多组投切无功补偿装置-电压等级:AC10kV,分组形式及容量:通用,单台电容器容量:通用,分组投切开关:通用,电抗率:5%,使用环境:户外 | 套 | 1 | 2026-07-10 | 2026-07-10 | 甘肃省酒泉市敦煌市 | 买方指定仓库地面交货 |  | G002-500143252-00053 | 001070901200130 | 400264664900010 | 500143252 | 无 | 500143252-0142 | 是
272608-1017000-9998 | 电力电容器包02 | 电力电容器包02 | 国网甘肃省电力公司 | 国网甘肃省电力公司酒泉供电公司 | 国网甘肃酒泉敦煌市供电公司35kV转渠口变电站电容器改造 | 35kV | 多组投切无功补偿装置,AC10kV,通用,通用,通用,5%,户外 | 多组投切无功补偿装置-电压等级:AC10kV,分组形式及容量:通用,单台电容器容量:通用,分组投切开关:通用,电抗率:5%,使用环境:户外 | 套 | 1 | 2026-07-10 | 2026-07-10 | 甘肃省酒泉市敦煌市 | 买方指定仓库地面交货 |  | G002-500143252-00054 | 001070901000100 | 400264664800010 | 500143252 | 无 | 500143252-0143 | 是
272608-1017000-9998 | 电力电容器包03 | 电力电容器包03 | 国网甘肃省电力公司 | 国网甘肃省电力公司定西供电公司 | 国网甘肃定西供电公司110kV漳县变112电容器一等5组电容器组改造 | 10kV | 多组投切无功补偿装置,AC10kV,通用,通用,通用,5%,户外 | 多组投切无功补偿装置-电压等级:AC10kV,分组形式及容量:通用,单台电容器容量:通用,分组投切开关:通用,电抗率:5%,使用环境:户外 | 套 | 1 | 2026-06-20 | 2026-06-20 | 甘肃省定西市安定区、漳县；甘肃省兰州市榆中县 | 施工现场地面交货 |  | G002-500143252-00051 | 001071347800030 | 400264716300030 | 500143252 | 分组形式及容量:（900+900+1800）kvar,分组开关:真空永磁开关,电抗率:5%,使用环境:户外 | 500143252-0140 | 是
272608-1017000-9998 | 电力电容器包03 | 电力电容器包03 | 国网甘肃省电力公司 | 国网甘肃省电力公司定西供电公司 | 国网甘肃定西供电公司110kV漳县变112电容器一等5组电容器组改造 | 10kV | 多组投切无功补偿装置,AC10kV,通用,通用,通用,5%,户外 | 多组投切无功补偿装置-电压等级:AC10kV,分组形式及容量:通用,单台电容器容量:通用,分组投切开关:通用,电抗率:5%,使用环境:户外 | 套 | 3 | 2026-06-20 | 2026-06-20 | 甘肃省定西市安定区、漳县；甘肃省兰州市榆中县 | 施工现场地面交货 |  | G002-500143252-00039 | 001071347800020 | 400264716300020 | 500143252 | 分组形式及容量:（900+1800+3600）kvar,分组开关:真空永磁开关,电抗率:5%,使用环境:户外 | 500143252-0116 | 是
272608-1017000-9998 | 电力电容器包03 | 电力电容器包03 | 国网甘肃省电力公司 | 国网甘肃省电力公司定西供电公司 | 国网甘肃定西供电公司35kV中寨变电站35kV及10kV一次设备改造 | 35kV | 多组投切无功补偿装置,AC10kV,通用,通用,通用,5%,户外 | 多组投切无功补偿装置-电压等级:AC10kV,分组形式及容量:通用,单台电容器容量:通用,分组投切开关:通用,电抗率:5%,使用环境:户外 | 套 | 1 | 2026-06-20 | 2026-06-20 | 甘肃省定西市岷县 | 施工现场地面交货 |  | G002-500143252-00052 | 001071002100250 | 400264679700020 | 500143252 | 分组形式及容量:（600+600+600）kvar,单台电容器容量:600kvar,分组开关:真空永磁开关,电抗率:5%,使用环境:户外 | 500143252-0141 | 是
272608-1017000-9998 | 电力电容器包03 | 电力电容器包03 | 国网甘肃省电力公司 | 国网甘肃省电力公司定西供电公司 | 国网甘肃定西供电公司110kV渭源变161电容器一等5组电容器组改造 | 10kV | 多组投切无功补偿装置,AC10kV,通用,通用,通用,5%,户外 | 多组投切无功补偿装置-电压等级:AC10kV,分组形式及容量:通用,单台电容器容量:通用,分组投切开关:通用,电抗率:5%,使用环境:户外 | 套 | 3 | 2026-06-20 | 2026-06-20 | 甘肃省定西市渭源县、安定区 | 施工现场地面交货 |  | G002-500143252-00039 | 001071348100020 | 400264716500020 | 500143252 | 分组形式及容量:（900+1800+3600）kvar,分组开关:真空永磁开关,电抗率:5%,使用环境:户外 | 500143252-0116 | 是
272608-1017000-9998 | 电力电容器包04 | 电力电容器包04 | 国网甘肃省电力公司 | 国网甘肃省电力公司白银供电公司 | 国网甘肃白银供电公司330千伏石城变电站10千伏III段无功设备改造 | 10kV | 10kV框架式并联电容器成套装置,6000/334,户内 | 框架式并联电容器成套装置-电压等级:AC10kV,额定容量:6000kvar,单台容量:334kvar,使用环境:户内 | 套 | 4 | 2026-07-31 | 2026-07-31 | 甘肃省白银市景泰县 | 施工现场车板交货 |  | 9999-500037268-00002 | 001070956500010 | 400264673200010 | 500037268 | 额定电压：10kV； 额定容量：6000kvar；单台容量：334kvar；额定串联电抗器电抗率：12%；串联电抗器铁芯型式：干式铁心；串联电抗器安装布置方式：三相一体；环境温度：-25～40度；海拔：4000m；耐受地震能力：0.2g | 500037268-0025 | 是
272608-1017000-9998 | 电力电容器包04 | 电力电容器包04 | 国网甘肃省电力公司 | 国网甘肃省电力公司酒泉供电公司 | 国网甘肃酒泉敦煌市供电公司35kV南湖变电站10kV设备改造 | 10kV | 10kV框架式并联电容器成套装置,1000/334,户外 | 框架式并联电容器成套装置-电压等级:AC10kV,额定容量:1000kvar,单台容量:334kvar,使用环境:户外 | 套 | 2 | 2026-05-30 | 2026-07-10 | 甘肃省酒泉市敦煌市 | 买方指定仓库地面交货 |  | 9111-500037277-00022 | 001070813900120 | 400264653000010 | 500037277 | 额定电压：10kV； 额定容量：1000kvar；单台容量：334kvar；额定串联电抗器电抗率：5%；串联电抗器铁芯型式：干式空心；串联电抗器安装布置方式：品字型；环境温度：-35～40度；海拔：2000m；耐受地震能力：0.2g | 500037277-0085 | 是

## 电缆及电缆附件
分标编号 | 包名称 | 分包编号 | 项目单位 | 需求单位 | 项目名称 | 工程电压等级 | 物资名称 | 物资描述 | 单位 | 数量 | 首批交货日期 | 最后一批交货日期 | 交货地点 | 交货方式 | 备注 | 技术规范编码 | 网省采购申请号 | 总部采购申请号 | 物料编码 | 扩展描述 | 扩展编码 | 是否安装实物ID
272608-1404000-9998 | 电缆及电缆附件包01 | 电缆及电缆附件包01 | 国网甘肃省电力公司 | 国网甘肃省电力公司金昌供电公司 | 国网甘肃金昌供电公司110kV东大山变电站10kV精细化无功补偿装置改造 | 10kV | 控制电缆,KYJYP2,4,4,WDZC,23 | 控制电缆-型号:KYJYP2,截面mm2:4,芯数:4,防护特性:WDZC,铠装形式:23 | 米 | 800 | 2027-01-10 | 2027-01-10 | 甘肃省金昌市金川区 | 买方指定仓库地面交货 |  | 9977-500142976-00002 | 001070852200070 | 400264655000020 | 500142976 | 控制电缆,KYJYP2,4,4,WDZC,23 | 500142976-0004
272608-1404000-9998 | 电缆及电缆附件包01 | 电缆及电缆附件包01 | 国网甘肃省电力公司 | 国网甘肃省电力公司定西供电公司 | 国网甘肃定西供电公司110kV仁寿变电站10kV开关柜改造 | 10kV | 控制电缆,KVVP2,4,4,ZC,22 | 控制电缆-型号:KVVP2,截面mm2:4,芯数:4,防护特性:ZC,铠装形式:22 | 米 | 700 | 2026-07-20 | 2026-07-20 | 甘肃省定西市陇西县 | 施工现场地面交货 |  | 9977-500142977-00003 | 001071348800120 | 400264716600120 | 500142977 | 控制电缆,KVVP2,4,4,ZC,22 | 500142977-0006
272608-1404000-9998 | 电缆及电缆附件包01 | 电缆及电缆附件包01 | 国网甘肃省电力公司 | 国网甘肃省电力公司天水供电公司 | 国网甘肃天水秦安县供电公司35千伏魏店变10千伏母线无功补偿装置改造 | 10kV | 控制电缆,KVVP2,2.5,7,ZC,22 | 控制电缆-型号:KVVP2,截面mm2:2.5,芯数:7,防护特性:ZC,铠装形式:22 | 米 | 300 | 2027-01-10 | 2027-01-10 | 甘肃省天水市秦安县 | 买方指定仓库地面交货 |  | 9977-500142973-00003 | 001071477800040 | 400264734900010 | 500142973 | 控制电缆,KVVP2,2.5,7,ZC,22 | 500142973-0004
272608-1404000-9998 | 电缆及电缆附件包01 | 电缆及电缆附件包01 | 国网甘肃省电力公司 | 国网甘肃省电力公司定西供电公司 | 国网甘肃定西供电公司110kV渭源变161电容器一等5组电容器组改造 | 10kV | 控制电缆,KVVP2,4,4,ZC,22 | 控制电缆-型号:KVVP2,截面mm2:4,芯数:4,防护特性:ZC,铠装形式:22 | 米 | 1775 | 2026-07-20 | 2026-07-20 | 甘肃省定西市渭源县 | 施工现场地面交货 |  | 9977-500142977-00003 | 001071348000020 | 400264716400020 | 500142977 | 控制电缆,KVVP2,4,4,ZC,22 | 500142977-0006
272608-1404000-9998 | 电缆及电缆附件包01 | 电缆及电缆附件包01 | 国网甘肃省电力公司 | 国网甘肃省电力公司金昌供电公司 | 国网甘肃金昌供电公司110kV东大山变电站10kV精细化无功补偿装置改造 | 10kV | 控制电缆,KYJYP2,2.5,10,WDZC,23 | 控制电缆-型号:KYJYP2,截面mm2:2.5,芯数:10,防护特性:WDZC,铠装形式:23 | 米 | 200 | 2027-01-10 | 2027-01-10 | 甘肃省金昌市金川区 | 买方指定仓库地面交货 |  | 9977-500143009-00002 | 001070852200080 | 400264655000030 | 500143009 | 控制电缆,KYJYP2,2.5,10,WDZC,23 | 500143009-0004
272608-1404000-9998 | 电缆及电缆附件包01 | 电缆及电缆附件包01 | 国网甘肃省电力公司 | 国网甘肃省电力公司天水供电公司 | 国网甘肃天水秦安县供电公司35千伏魏店变10千伏母线无功补偿装置改造 | 10kV | 控制电缆,KVVP2,4,7,ZC,22 | 控制电缆-型号:KVVP2,截面mm2:4,芯数:7,防护特性:ZC,铠装形式:22 | 米 | 80 | 2027-01-10 | 2027-01-10 | 甘肃省天水市秦安县 | 买方指定仓库地面交货 |  | 9977-500142980-00003 | 001071477800060 | 400264734900030 | 500142980 | 控制电缆,KVVP2,4,7,ZC,22 | 500142980-0012
272608-1404000-9998 | 电缆及电缆附件包01 | 电缆及电缆附件包01 | 国网甘肃省电力公司 | 国网甘肃省电力公司天水供电公司 | 国网甘肃天水秦安县供电公司35千伏魏店变10千伏母线无功补偿装置改造 | 10kV | 控制电缆,KVVP2,4,4,ZC,22 | 控制电缆-型号:KVVP2,截面mm2:4,芯数:4,防护特性:ZC,铠装形式:22 | 米 | 300 | 2027-01-10 | 2027-01-10 | 甘肃省天水市秦安县 | 买方指定仓库地面交货 |  | 9977-500142977-00003 | 001071477800050 | 400264734900020 | 500142977 | 控制电缆,KVVP2,4,4,ZC,22 | 500142977-0006
272608-1404000-9998 | 电缆及电缆附件包01 | 电缆及电缆附件包01 | 国网甘肃省电力公司 | 国网甘肃省电力公司定西供电公司 | 国网甘肃定西供电公司110kV渭源变161电容器一等5组电容器组改造 | 10kV | 控制电缆,KVVP2,2.5,4,ZC,22 | 控制电缆-型号:KVVP2,截面mm2:2.5,芯数:4,防护特性:ZC,铠装形式:22 | 米 | 710 | 2026-07-20 | 2026-07-20 | 甘肃省定西市渭源县 | 施工现场地面交货 |  | 9977-500142983-00003 | 001071348000030 | 400264716400030 | 500142983 | 控制电缆,KVVP2,2.5,4,ZC,22 | 500142983-0010
272608-1404000-9998 | 电缆及电缆附件包01 | 电缆及电缆附件包01 | 国网甘肃省电力公司 | 国网甘肃省电力公司金昌供电公司 | 国网甘肃金昌供电公司110kV东大山变电站10kV精细化无功补偿装置改造 | 10kV | 控制电缆,KYJYP2,2.5,7,WDZC,23 | 控制电缆-型号:KYJYP2,截面mm2:2.5,芯数:7,防护特性:WDZC,铠装形式:23 | 米 | 500 | 2027-01-10 | 2027-01-10 | 甘肃省金昌市金川区 | 买方指定仓库地面交货 |  | 9977-500142971-00002 | 001070852200060 | 400264655000010 | 500142971 | 控制电缆,KYJYP2,2.5,7,WDZC,23 | 500142971-0004
272608-1404000-9998 | 电缆及电缆附件包01 | 电缆及电缆附件包01 | 国网甘肃省电力公司 | 国网甘肃省电力公司定西供电公司 | 国网甘肃定西供电公司110kV漳县变112电容器一等5组电容器组改造 | 10kV | 控制电缆,KVVP2,4,4,ZC,22 | 控制电缆-型号:KVVP2,截面mm2:4,芯数:4,防护特性:ZC,铠装形式:22 | 米 | 2400 | 2026-07-20 | 2026-07-20 | 甘肃省定西市漳县 | 施工现场地面交货 |  | 9977-500142977-00003 | 001071347500020 | 400264716200020 | 500142977 | 控制电缆,KVVP2,4,4,ZC,22 | 500142977-0006
272608-1404000-9998 | 电缆及电缆附件包01 | 电缆及电缆附件包01 | 国网甘肃省电力公司 | 国网甘肃省电力公司定西供电公司 | 国网甘肃定西供电公司110kV渭源变161电容器一等5组电容器组改造 | 10kV | 控制电缆,KVVP2,2.5,7,ZC,22 | 控制电缆-型号:KVVP2,截面mm2:2.5,芯数:7,防护特性:ZC,铠装形式:22 | 米 | 1065 | 2026-07-20 | 2026-07-20 | 甘肃省定西市渭源县 | 施工现场地面交货 |  | 9977-500142973-00003 | 001071348000010 | 400264716400010 | 500142973 | 控制电缆,KVVP2,2.5,7,ZC,22 | 500142973-0004
272608-1404000-9998 | 电缆及电缆附件包01 | 电缆及电缆附件包01 | 国网甘肃省电力公司 | 国网甘肃省电力公司定西供电公司 | 国网甘肃定西供电公司110kV仁寿变电站10kV开关柜改造 | 10kV | 控制电缆,KVVP2,2.5,19,ZC,22 | 控制电缆-型号:KVVP2,截面mm2:2.5,芯数:19,防护特性:ZC,铠装形式:22 | 米 | 120 | 2026-07-20 | 2026-07-20 | 甘肃省定西市陇西县 | 施工现场地面交货 |  | 9977-500142990-00003 | 001071348800140 | 400264716600140 | 500142990 | 控制电缆,KVVP2,2.5,19,ZC,22 | 500142990-0004
272608-1404000-9998 | 电缆及电缆附件包01 | 电缆及电缆附件包01 | 国网甘肃省电力公司 | 国网甘肃省电力公司兰州供电公司 | 国网甘肃省电力公司电力应急基地电缆建设 | 无电压等级 | 接地电缆,AC10kV,YJV,240,1,无阻燃 | 接地电缆-电压等级:AC10kV,型号:YJV,截面积mm2:240,电缆芯数:1,阻燃特性:无阻燃 | 米 | 180 | 2026-05-31 | 2026-05-31 | 甘肃省兰州市 | 买方指定仓库地面交货 |  | 9977-500122208-00008 | 001071405300170 | 400264723800070 | 500122208 | 项目单位负责安装 | 500122208-0041 | 是
272608-1404000-9998 | 电缆及电缆附件包01 | 电缆及电缆附件包01 | 国网甘肃省电力公司 | 国网甘肃省电力公司定西供电公司 | 国网甘肃定西供电公司110kV漳县变112电容器一等5组电容器组改造 | 10kV | 控制电缆,KVVP2,2.5,4,ZC,22 | 控制电缆-型号:KVVP2,截面mm2:2.5,芯数:4,防护特性:ZC,铠装形式:22 | 米 | 960 | 2026-07-20 | 2026-07-20 | 甘肃省定西市漳县 | 施工现场地面交货 |  | 9977-500142983-00003 | 001071347500030 | 400264716200030 | 500142983 | 控制电缆,KVVP2,2.5,4,ZC,22 | 500142983-0010
272608-1404000-9998 | 电缆及电缆附件包01 | 电缆及电缆附件包01 | 国网甘肃省电力公司 | 国网甘肃省电力公司定西供电公司 | 国网甘肃定西供电公司110kV仁寿变电站10kV开关柜改造 | 10kV | 控制电缆,KVVP2,4,10,ZC,22 | 控制电缆-型号:KVVP2,截面mm2:4,芯数:10,防护特性:ZC,铠装形式:22 | 米 | 500 | 2026-07-20 | 2026-07-20 | 甘肃省定西市陇西县 | 施工现场地面交货 |  | 9977-500142993-00003 | 001071348800150 | 400264716600150 | 500142993 | 控制电缆,KVVP2,4,10,ZC,22 | 500142993-0005
272608-1404000-9998 | 电缆及电缆附件包01 | 电缆及电缆附件包01 | 国网甘肃省电力公司 | 国网甘肃省电力公司金昌供电公司 | 国网甘肃金昌供电公司110kV宗家庄变电站10kV开关柜改造 | 10kV | 控制电缆,KVVP2,6,4,ZBN,22 | 控制电缆-型号:KVVP2,截面mm2:6,芯数:4,防护特性:ZBN,铠装形式:22 | 米 | 160 | 2026-05-30 | 2026-05-30 | 甘肃省金昌市金川区 | 买方指定仓库地面交货 |  | 9977-500143270-00003 | 001070829000020 | 400264654100010 | 500143270 | 控制电缆,KVVP2,6,4,ZBN,22 | 500143270-0005
272608-1404000-9998 | 电缆及电缆附件包01 | 电缆及电缆附件包01 | 国网甘肃省电力公司 | 国网甘肃省电力公司定西供电公司 | 国网甘肃定西供电公司110kV仁寿变电站10kV开关柜改造 | 10kV | 控制电缆,KVVP2,2.5,4,ZC,22 | 控制电缆-型号:KVVP2,截面mm2:2.5,芯数:4,防护特性:ZC,铠装形式:22 | 米 | 1800 | 2026-07-20 | 2026-07-20 | 甘肃省定西市陇西县 | 施工现场地面交货 |  | 9977-500142983-00003 | 001071348800130 | 400264716600130 | 500142983 | 控制电缆,KVVP2,2.5,4,ZC,22 | 500142983-0010
272608-1404000-9998 | 电缆及电缆附件包01 | 电缆及电缆附件包01 | 国网甘肃省电力公司 | 国网甘肃省电力公司兰州供电公司 | 国网甘肃省电力公司电力应急基地电缆建设 | 无电压等级 | 接地同轴电缆,AC10kV,YJOV,240/240,无阻燃 | 接地同轴电缆-电压等级:AC10kV,型号:YJOV,内导体截面积mm2/外导体截面积mm2:240/240,阻燃特性:无阻燃 | 米 | 120 | 2026-05-31 | 2026-05-31 | 甘肃省兰州市 | 买方指定仓库地面交货 |  | G002-500122211-00001 | 001071405300180 | 400264723800080 | 500122211 | 适用于110kV电缆系统接地（同轴）电缆，投标人负责安装，2000m | 500122211-0007 | 是
272608-1404000-9998 | 电缆及电缆附件包01 | 电缆及电缆附件包01 | 国网甘肃省电力公司 | 国网甘肃省电力公司金昌供电公司 | 国网甘肃金昌供电公司110kV沙窝变电站10kV开关柜改造 | 10kV | 控制电缆,KYJYP2,2.5,7,WDZC,23 | 控制电缆-型号:KYJYP2,截面mm2:2.5,芯数:7,防护特性:WDZC,铠装形式:23 | 米 | 300 | 2026-05-30 | 2026-05-30 | 甘肃省金昌市金川区 | 买方指定仓库地面交货 |  | 9977-500142971-00002 | 001070815200170 | 400264653100090 | 500142971 | 控制电缆,KYJYP2,2.5,7,WDZC,23 | 500142971-0004
272608-1404000-9998 | 电缆及电缆附件包01 | 电缆及电缆附件包01 | 国网甘肃省电力公司 | 国网甘肃省电力公司金昌供电公司 | 国网甘肃金昌供电公司110kV沙窝变电站10kV开关柜改造 | 10kV | 控制电缆,KYJYP2,2.5,4,WDZC,23 | 控制电缆-型号:KYJYP2,截面mm2:2.5,芯数:4,防护特性:WDZC,铠装形式:23 | 米 | 300 | 2026-05-30 | 2026-05-30 | 甘肃省金昌市金川区 | 买方指定仓库地面交货 |  | 9977-500142998-00002 | 001070815200190 | 400264653100110 | 500142998 | 控制电缆,KYJYP2,2.5,4,WDZC,23 | 500142998-0004
272608-1404000-9998 | 电缆及电缆附件包01 | 电缆及电缆附件包01 | 国网甘肃省电力公司 | 国网甘肃省电力公司兰州供电公司 | 国网甘肃兰州供电公司110kV团结变电站10kV开关柜改造 | 10kV | 控制电缆,KVVP2,2.5,7,ZC,22 | 控制电缆-型号:KVVP2,截面mm2:2.5,芯数:7,防护特性:ZC,铠装形式:22 | 米 | 1000 | 2026-07-01 | 2026-07-01 | 甘肃省兰州市 | 买方指定仓库地面交货 |  | 9977-500142973-00003 | 001070867200140 | 400264662500130 | 500142973 | 控制电缆,KVVP2,2.5,7,ZC,22 | 500142973-0004
272608-1404000-9998 | 电缆及电缆附件包01 | 电缆及电缆附件包01 | 国网甘肃省电力公司 | 国网甘肃省电力公司庆阳供电公司 | 国网甘肃庆阳供电公司110kV彭原变电站10kV一次设备改造 | 10kV | 控制电缆,KVVP2,4,4,ZC,22 | 控制电缆-型号:KVVP2,截面mm2:4,芯数:4,防护特性:ZC,铠装形式:22 | 米 | 1000 | 2026-08-30 | 2026-08-30 | 甘肃省庆阳市西峰区 | 施工现场地面交货 |  | 9977-500142977-00003 | 001070979600020 | 400264675200020 | 500142977 | 控制电缆,KVVP2,4,4,ZC,22 | 500142977-0006
272608-1404000-9998 | 电缆及电缆附件包01 | 电缆及电缆附件包01 | 国网甘肃省电力公司 | 国网甘肃省电力公司庆阳供电公司 | 国网甘肃庆阳供电公司110kV彭原变电站10kV一次设备改造 | 10kV | 控制电缆,KVVP2,2.5,10,ZC,22 | 控制电缆-型号:KVVP2,截面mm2:2.5,芯数:10,防护特性:ZC,铠装形式:22 | 米 | 800 | 2026-08-30 | 2026-08-30 | 甘肃省庆阳市西峰区 | 施工现场地面交货 |  | 9977-500142974-00004 | 001070979600010 | 400264675200010 | 500142974 | 控制电缆,KVVP2,2.5,10,ZC,22 | 500142974-0006
272608-1404000-9998 | 电缆及电缆附件包01 | 电缆及电缆附件包01 | 国网甘肃省电力公司 | 国网甘肃省电力公司兰州供电公司 | 国网甘肃兰州供电公司城北、城西集控系统机房时钟同步系统改造 | 无电压等级 | 控制电缆,KVVP2,4,7,ZC,22 | 控制电缆-型号:KVVP2,截面mm2:4,芯数:7,防护特性:ZC,铠装形式:22 | 米 | 100 | 2026-06-01 | 2026-06-01 | 甘肃省兰州市 | 施工现场地面交货 |  | 9977-500142980-00003 | 001070926700030 | 400264668300030 | 500142980 | 控制电缆,KVVP2,4,7,ZC,22 | 500142980-0012
272608-1404000-9998 | 电缆及电缆附件包01 | 电缆及电缆附件包01 | 国网甘肃省电力公司 | 国网甘肃省电力公司金昌供电公司 | 国网甘肃金昌供电公司110kV沙窝变电站10kV开关柜改造 | 10kV | 控制电缆,KYJYP2,4,4,WDZC,23 | 控制电缆-型号:KYJYP2,截面mm2:4,芯数:4,防护特性:WDZC,铠装形式:23 | 米 | 600 | 2026-05-30 | 2026-05-30 | 甘肃省金昌市金川区 | 买方指定仓库地面交货 |  | 9977-500142976-00002 | 001070815200180 | 400264653100100 | 500142976 | 控制电缆,KYJYP2,4,4,WDZC,23 | 500142976-0004
272608-1404000-9998 | 电缆及电缆附件包01 | 电缆及电缆附件包01 | 国网甘肃省电力公司 | 国网甘肃省电力公司庆阳供电公司 | 国网甘肃庆阳供电公司110kV彭原变电站10kV一次设备改造 | 10kV | 控制电缆,KVVP2,2.5,4,ZC,22 | 控制电缆-型号:KVVP2,截面mm2:2.5,芯数:4,防护特性:ZC,铠装形式:22 | 米 | 1500 | 2026-08-30 | 2026-08-30 | 甘肃省庆阳市西峰区 | 施工现场地面交货 |  | 9977-500142983-00003 | 001070979600030 | 400264675200030 | 500142983 | 控制电缆,KVVP2,2.5,4,ZC,22 | 500142983-0010
272608-1404000-9998 | 电缆及电缆附件包01 | 电缆及电缆附件包01 | 国网甘肃省电力公司 | 国网甘肃省电力公司兰州供电公司 | 国网甘肃兰州供电公司110kV团结变电站10kV开关柜改造 | 10kV | 控制电缆,KVVP2,2.5,14,ZC,22 | 控制电缆-型号:KVVP2,截面mm2:2.5,芯数:14,防护特性:ZC,铠装形式:22 | 米 | 800 | 2026-07-01 | 2026-07-01 | 甘肃省兰州市 | 买方指定仓库地面交货 |  | 9977-500142978-00004 | 001070867200160 | 400264662500150 | 500142978 | 控制电缆,KVVP2,2.5,14,ZC,22 | 500142978-0006
272608-1404000-9998 | 电缆及电缆附件包01 | 电缆及电缆附件包01 | 国网甘肃省电力公司 | 国网甘肃省电力公司庆阳供电公司 | 国网甘肃庆阳供电公司110kV环县变1113号电容器等3台电容器改造 | 10kV | 控制电缆,KVVP2,4,4,ZC,22 | 控制电缆-型号:KVVP2,截面mm2:4,芯数:4,防护特性:ZC,铠装形式:22 | 米 | 450 | 2026-07-20 | 2026-07-20 | 甘肃省庆阳市环县 | 施工现场地面交货 |  | 9977-500142977-00003 | 001070975700090 | 400264674800030 | 500142977 | 控制电缆,KVVP2,4,4,ZC,22 | 500142977-0006
272608-1404000-9998 | 电缆及电缆附件包01 | 电缆及电缆附件包01 | 国网甘肃省电力公司 | 国网甘肃省电力公司庆阳供电公司 | 国网甘肃庆阳供电公司110kV环县变1113号电容器等3台电容器改造 | 10kV | 控制电缆,KVVP2,2.5,7,ZC,22 | 控制电缆-型号:KVVP2,截面mm2:2.5,芯数:7,防护特性:ZC,铠装形式:22 | 米 | 450 | 2026-07-20 | 2026-07-20 | 甘肃省庆阳市环县 | 施工现场地面交货 |  | 9977-500142973-00003 | 001070975700080 | 400264674800020 | 500142973 | 控制电缆,KVVP2,2.5,7,ZC,22 | 500142973-0004
272608-1404000-9998 | 电缆及电缆附件包01 | 电缆及电缆附件包01 | 国网甘肃省电力公司 | 国网甘肃省电力公司兰州供电公司 | 国网甘肃兰州供电公司110kV团结变电站10kV开关柜改造 | 10kV | 控制电缆,KVVP2,4,4,ZC,22 | 控制电缆-型号:KVVP2,截面mm2:4,芯数:4,防护特性:ZC,铠装形式:22 | 米 | 1500 | 2026-07-01 | 2026-07-01 | 甘肃省兰州市 | 买方指定仓库地面交货 |  | 9977-500142977-00003 | 001070867200150 | 400264662500140 | 500142977 | 控制电缆,KVVP2,4,4,ZC,22 | 500142977-0006
272608-1404000-9998 | 电缆及电缆附件包01 | 电缆及电缆附件包01 | 国网甘肃省电力公司 | 国网甘肃省电力公司定西供电公司 | 国网甘肃定西供电公司110kV漳县变112电容器一等5组电容器组改造 | 10kV | 控制电缆,KVVP2,2.5,7,ZC,22 | 控制电缆-型号:KVVP2,截面mm2:2.5,芯数:7,防护特性:ZC,铠装形式:22 | 米 | 1440 | 2026-07-20 | 2026-07-20 | 甘肃省定西市漳县 | 施工现场地面交货 |  | 9977-500142973-00003 | 001071347500010 | 400264716200010 | 500142973 | 控制电缆,KVVP2,2.5,7,ZC,22 | 500142973-0004
272608-1404000-9998 | 电缆及电缆附件包01 | 电缆及电缆附件包01 | 国网甘肃省电力公司 | 国网甘肃省电力公司定西供电公司 | 国网甘肃定西供电公司110kV仁寿变电站10kV开关柜改造 | 10kV | 控制电缆,KVVP2,2.5,10,ZC,22 | 控制电缆-型号:KVVP2,截面mm2:2.5,芯数:10,防护特性:ZC,铠装形式:22 | 米 | 1400 | 2026-07-20 | 2026-07-20 | 甘肃省定西市陇西县 | 施工现场地面交货 |  | 9977-500142974-00004 | 001071348800110 | 400264716600110 | 500142974 | 控制电缆,KVVP2,2.5,10,ZC,22 | 500142974-0006
272608-1404000-9998 | 电缆及电缆附件包01 | 电缆及电缆附件包01 | 国网甘肃省电力公司 | 国网甘肃省电力公司兰州供电公司 | 国网甘肃省电力公司电力应急基地电缆建设 | 无电压等级 | 接地同轴电缆,AC10kV,YJOV,150/150,ZC | 接地同轴电缆-电压等级:AC10kV,型号:YJOV,内导体截面积mm2/外导体截面积mm2:150/150,阻燃特性:ZC | 米 | 120 | 2026-05-31 | 2026-05-31 | 甘肃省兰州市 | 买方指定仓库地面交货 |  | 9977-500143305-00001 | 001071405300190 | 400264723800090 | 500143305 | 项目单位负责安装 | 500143305-0004 | 是
272608-1404000-9998 | 电缆及电缆附件包01 | 电缆及电缆附件包01 | 国网甘肃省电力公司 | 国网甘肃省电力公司兰州供电公司 | 国网甘肃省电力公司电力应急基地电缆建设 | 无电压等级 | 接地电缆,AC10kV,YJV,150,1,无阻燃 | 接地电缆-电压等级:AC10kV,型号:YJV,截面积mm2:150,电缆芯数:1,阻燃特性:无阻燃 | 米 | 180 | 2026-05-31 | 2026-05-31 | 甘肃省兰州市 | 买方指定仓库地面交货 |  | 9977-500122207-00008 | 001071405300160 | 400264723800060 | 500122207 | 项目单位负责安装 | 500122207-0036 | 是
272608-1404000-9998 | 电缆及电缆附件包02 | 电缆及电缆附件包02 | 国网甘肃省电力公司 | 国网甘肃省电力公司兰州供电公司 | 国网甘肃省电力公司电力应急基地电缆建设 | 无电压等级 | 电缆接地箱,带护层保护器 | 电缆接地箱-类型:带护层保护器 | 只 | 6 | 2026-05-31 | 2026-05-31 | 甘肃省兰州市 | 买方指定仓库地面交货 |  | 9977-500021468-00012 | 001071405300080 | 400264723800030 | 500021468 | 适用于110kV电缆系统接地箱，项目单位负责安装 | 500021468-0123 | 是
272608-1404000-9998 | 电缆及电缆附件包02 | 电缆及电缆附件包02 | 国网甘肃省电力公司 | 国网甘肃省电力公司庆阳供电公司 | 国网甘肃庆阳庆城县供电公司35kV玄马变电站10kV一次设备改造 | 10kV | 电缆保护管,MPP,φ200 | 电缆保护管-材质:MPP,内径:φ200 | 米 | 240 | 2026-07-31 | 2026-07-31 | 甘肃省庆阳市庆城县 | 施工现场地面交货 |  | G002-500021520-00002 | 001071131400090 | 400264696000050 | 500021520 | 电缆保护管MPPφ200壁厚27mm熔接式 | 500021520-0015
272608-1404000-9998 | 电缆及电缆附件包02 | 电缆及电缆附件包02 | 国网甘肃省电力公司 | 国网甘肃省电力公司庆阳供电公司 | 国网甘肃庆阳镇原县供电公司35kV新城变电站10kV一次设备改造 | 10kV | 电缆保护管,MPP,φ200 | 电缆保护管-材质:MPP,内径:φ200 | 米 | 250 | 2026-07-31 | 2026-07-31 | 甘肃省庆阳市镇原县 | 施工现场地面交货 |  | G002-500021520-00002 | 001071167100110 | 400264699700090 | 500021520 | 电缆保护管MPPφ200壁厚27mm熔接式 | 500021520-0015
272608-1404000-9998 | 电缆及电缆附件包02 | 电缆及电缆附件包02 | 国网甘肃省电力公司 | 国网甘肃省电力公司兰州供电公司 | 国网甘肃省电力公司电力应急基地电缆建设 | 无电压等级 | 电缆接地箱,交叉互连箱 | 电缆接地箱-类型:交叉互连箱 | 只 | 5 | 2026-05-31 | 2026-05-31 | 甘肃省兰州市 | 买方指定仓库地面交货 |  | 9977-500021469-00012 | 001071405300090 | 400264723800040 | 500021469 | 适用于110kV电缆系统接地箱，项目单位负责安装 | 500021469-0050 | 是
272608-1404000-9998 | 电缆及电缆附件包02 | 电缆及电缆附件包02 | 国网甘肃省电力公司 | 国网甘肃省电力公司庆阳供电公司 | 国网甘肃庆阳庆城县供电公司35kV玄马变电站10kV一次设备改造 | 10kV | 电缆保护管,MPP,φ150 | 电缆保护管-材质:MPP,内径:φ150 | 米 | 20 | 2026-07-31 | 2026-07-31 | 甘肃省庆阳市庆城县 | 施工现场地面交货 |  | G002-500021541-00002 | 001071131400100 | 400264696000060 | 500021541 | 电缆保护管-材质:MPP,内径:φ150,埋地用 | 500021541-0031
272608-1404000-9998 | 电缆及电缆附件包02 | 电缆及电缆附件包02 | 国网甘肃省电力公司 | 国网甘肃省电力公司兰州供电公司 | 国网甘肃省电力公司电力应急基地电缆建设 | 无电压等级 | 电缆接地箱,三线直接接地 | 电缆接地箱-类型:三线直接接地 | 只 | 12 | 2026-05-31 | 2026-05-31 | 甘肃省兰州市 | 买方指定仓库地面交货 |  | 9977-500021470-00013 | 001071405300100 | 400264723800050 | 500021470 | 适用于110kV电缆系统接地箱，项目单位负责安装 | 500021470-0113 | 是

## 支柱绝缘子
分标编号 | 包名称 | 分包编号 | 项目单位 | 需求单位 | 项目名称 | 工程电压等级 | 物资名称 | 物资描述 | 单位 | 数量 | 首批交货日期 | 最后一批交货日期 | 交货地点 | 交货方式 | 备注 | 技术规范编码 | 网省采购申请号 | 总部采购申请号 | 物料编码 | 扩展描述 | 扩展编码 | 是否安装实物ID
272608-1026000-9998 | 支柱绝缘子包01 | 支柱绝缘子包01 | 国网甘肃省电力公司 | 国网甘肃省电力公司武威供电公司 | 国网甘肃武威天祝县供电公司35kV东升变电站10kV一次设备改造 | 10kV | 交流支柱绝缘子,AC20kV,瓷,12.5kN,非磁性,户外 | 交流支柱绝缘子-电压等级:AC20kV,外绝缘材质:瓷,额定弯曲破坏负荷:12.5kN,是否磁性:非磁性,使用环境:户外 | 只 | 36 | 2026-08-30 | 2026-08-30 | 甘肃省武威市天祝县 | 施工现场地面交货 |  | 9977-500006874-00005 | 001071415200050 | 400264726600050 | 500006874 | 正装,-40℃～+40℃,3000m，3m/s2 | 500006874-0032 | 是
272608-1026000-9998 | 支柱绝缘子包01 | 支柱绝缘子包01 | 国网甘肃省电力公司 | 国网甘肃省电力公司白银供电公司 | 国网白银供电公司220kV沙河变10kV无功设备建设 | 10kV | 交流支柱绝缘子,AC20kV,瓷,12.5kN,非磁性,户外 | 交流支柱绝缘子-电压等级:AC20kV,外绝缘材质:瓷,额定弯曲破坏负荷:12.5kN,是否磁性:非磁性,使用环境:户外 | 只 | 16 | 2026-07-31 | 2026-07-31 | 甘肃省白银市靖远县 | 施工现场车板交货 |  | 9977-500006874-00002 | 001070954800020 | 400264673000020 | 500006874 | 正装,-40℃～+40℃,2000m，3m/s2 | 500006874-0029 | 是
272608-1026000-9998 | 支柱绝缘子包01 | 支柱绝缘子包01 | 国网甘肃省电力公司 | 国网甘肃省电力公司庆阳供电公司 | 国网甘肃庆阳华池供电公司35kV石咀子变电站10kV一次设备及综自系统改造 | 10kV | 交流支柱绝缘子,AC20kV,瓷,12.5kN,非磁性,户外 | 交流支柱绝缘子-电压等级:AC20kV,外绝缘材质:瓷,额定弯曲破坏负荷:12.5kN,是否磁性:非磁性,使用环境:户外 | 只 | 12 | 2026-07-01 | 2026-07-01 | 甘肃省庆阳市华池县 | 施工现场地面交货 |  | 9977-500006874-00002 | 001071241200070 | 400264709100070 | 500006874 | 正装,-40℃～+40℃,2000m，3m/s2 | 500006874-0029 | 是
272608-1026000-9998 | 支柱绝缘子包01 | 支柱绝缘子包01 | 国网甘肃省电力公司 | 国网甘肃省电力公司定西供电公司 | 国网甘肃定西供电公司110kV仁寿变电站10kV开关柜改造 | 10kV | 交流支柱绝缘子,AC20kV,瓷,12.5kN,非磁性,户外 | 交流支柱绝缘子-电压等级:AC20kV,外绝缘材质:瓷,额定弯曲破坏负荷:12.5kN,是否磁性:非磁性,使用环境:户外 | 只 | 12 | 2026-07-20 | 2026-07-20 | 甘肃省定西市陇西县 | 施工现场地面交货 |  | 9977-500006874-00002 | 001071348800070 | 400264716600070 | 500006874 | 正装,-40℃～+40℃,2000m，3m/s2 | 500006874-0029 | 是
272608-1026000-9998 | 支柱绝缘子包01 | 支柱绝缘子包01 | 国网甘肃省电力公司 | 国网甘肃省电力公司庆阳供电公司 | 国网甘肃庆阳镇原县供电公司35kV新城变电站10kV一次设备改造 | 10kV | 交流支柱绝缘子,AC20kV,瓷,12.5kN,非磁性,户外 | 交流支柱绝缘子-电压等级:AC20kV,外绝缘材质:瓷,额定弯曲破坏负荷:12.5kN,是否磁性:非磁性,使用环境:户外 | 只 | 12 | 2026-07-31 | 2026-07-31 | 甘肃省庆阳市镇原县 | 施工现场地面交货 |  | 9977-500006874-00002 | 001071167100070 | 400264699700070 | 500006874 | 正装,-40℃～+40℃,2000m，3m/s2 | 500006874-0029 | 是
272608-1026000-9998 | 支柱绝缘子包01 | 支柱绝缘子包01 | 国网甘肃省电力公司 | 国网甘肃省电力公司武威供电公司 | 国网甘肃武威民勤县供电公司35kV夹河变电站10kV一次设备改造 | 10kV | 交流支柱绝缘子,AC20kV,瓷,12.5kN,非磁性,户外 | 交流支柱绝缘子-电压等级:AC20kV,外绝缘材质:瓷,额定弯曲破坏负荷:12.5kN,是否磁性:非磁性,使用环境:户外 | 只 | 24 | 2026-08-30 | 2026-08-30 | 甘肃省武威市民勤县 | 买方指定仓库车板交货 |  | 9977-500006874-00002 | 001071417900020 | 400264727200020 | 500006874 | 正装,-40℃～+40℃,2000m，3m/s2 | 500006874-0029 | 是
272608-1026000-9998 | 支柱绝缘子包01 | 支柱绝缘子包01 | 国网甘肃省电力公司 | 国网甘肃省电力公司庆阳供电公司 | 国网甘肃庆阳庆城县供电公司35kV玄马变电站10kV一次设备改造 | 10kV | 交流支柱绝缘子,AC20kV,瓷,12.5kN,非磁性,户外 | 交流支柱绝缘子-电压等级:AC20kV,外绝缘材质:瓷,额定弯曲破坏负荷:12.5kN,是否磁性:非磁性,使用环境:户外 | 只 | 12 | 2026-07-31 | 2026-07-31 | 甘肃省庆阳市庆城县 | 施工现场地面交货 |  | 9977-500006874-00002 | 001071131400020 | 400264696000020 | 500006874 | 正装,-40℃～+40℃,2000m，3m/s2 | 500006874-0029 | 是

## 水电设备及配件
分标编号 | 包名称 | 分包编号 | 项目单位 | 需求单位 | 项目名称 | 工程电压等级 | 物资名称 | 物资描述 | 单位 | 数量 | 首批交货日期 | 最后一批交货日期 | 交货地点 | 交货方式 | 备注 | 技术规范编码 | 网省采购申请号 | 总部采购申请号 | 物料编码 | 扩展描述 | 扩展编码 | 是否安装实物ID
272608-9200000-9998 | 水电设备及配件包01 | 水电设备及配件包01 | 国网甘肃省电力公司 | 国网甘肃省电力公司刘家峡水电厂 | 国网甘肃刘家峡水电厂坝前水位自动监测设备建设 | 无电压等级 | 水位监测装置,通用 | 水位监测装置-采集方式:通用 | 套 | 1 | 2026-06-01 | 2026-06-01 | 甘肃省临夏回族自治州永靖县 | 买方指定仓库地面交货 |  | B002-580028783-00002 | 001070931700010 | 400264669000010 | 580028783
272608-9200000-9998 | 水电设备及配件包02 | 水电设备及配件包02 | 国网甘肃省电力公司 | 国网甘肃省电力公司刘家峡水电厂 | 国网甘肃刘家峡水电厂溢洪道4-6号工作闸门固定卷扬式启闭机改造 | 无电压等级 | 启闭机,卷扬,通用,通用 | 启闭机-操作方式:卷扬,启闭力:通用,行程:通用 | 台 | 3 | 2026-09-15 | 2026-09-15 | 甘肃省临夏回族自治州永靖县 | 买方指定仓库地面交货 |  | B002-580026085-00003 | 001070931900010 | 400264669100010 | 580026085
272608-9200000-9998 | 水电设备及配件包03 | 水电设备及配件包03 | 国网甘肃省电力公司 | 国网甘肃省电力公司刘家峡水电厂 | 国网甘肃刘家峡水电厂公用监控系统LCU改造 | 无电压等级 | 水电站计算机监控系统,分层分布式 | 水电站计算机监控系统-形式:分层分布式 | 套 | 1 | 2026-08-21 | 2026-08-21 | 甘肃省临夏回族自治州永靖县 | 买方指定仓库地面交货 |  | B002-580000085-00012 | 001070918200010 | 400264667000010 | 580000085
272608-9200000-9998 | 水电设备及配件包04 | 水电设备及配件包04 | 国网甘肃省电力公司 | 国网甘肃省电力公司刘家峡水电厂 | 国网甘肃刘家峡水电厂溢洪道4-6号工作闸门固定卷扬式启闭机改造 | 无电压等级 | 卷扬启闭机配件,推力器 | 卷扬启闭机配件-类型:推力器 | 个 | 3 | 2026-09-15 | 2026-09-15 | 甘肃省临夏回族自治州永靖县 | 买方指定仓库地面交货 |  | B002-580026892-00002 | 001070931900020 | 400264669100020 | 580026892
272608-9200000-9998 | 水电设备及配件包05 | 水电设备及配件包05 | 国网甘肃省电力公司 | 国网甘肃省电力公司刘家峡水电厂 | 国网甘肃刘家峡水电厂溢洪道4-6号工作闸门固定卷扬式启闭机改造 | 无电压等级 | 闸门配件,自动抓梁信号检测装置 | 闸门配件-类型:自动抓梁信号检测装置 | 个 | 6 | 2026-09-15 | 2026-09-15 | 甘肃省临夏回族自治州永靖县 | 买方指定仓库地面交货 |  | B002-580028273-00003 | 001070931900030 | 400264669100030 | 580028273
272608-9200000-9998 | 水电设备及配件包06 | 水电设备及配件包06 | 国网甘肃省电力公司 | 国网甘肃省电力公司营销服务中心（资金集约中心、计量中心） | 国网甘肃营销服务中心2026年压缩空气站购置 | 无电压等级 | 空气压缩机,螺杆式,0.8MPa,10m3/h,55kw | 空气压缩机-类型:螺杆式,额定压力:0.8MPa,排气量:10m3/h,功率:55kw | 台 | 1 | 2026-07-20 | 2026-07-20 | 甘肃省兰州市 | 买方指定仓库地面交货 |  | COVD-580000165-00002 | 001071438400010 | 400264731300010 | 580000165
272608-9200000-9998 | 水电设备及配件包07 | 水电设备及配件包07 | 国网甘肃省电力公司 | 囯网甘肃省电力公司电力科学研究院 | 国网甘肃电科院甘肃省风光资源野外观测研究站极端气象监测分析平台建设 | 无电压等级 | 气象监测设备,通用 | 气象监测设备-类型:通用 | 套 | 1 | 2026-06-04 | 2026-06-04 | 甘肃省兰州市 | 买方指定仓库地面交货 |  | B002-580028667-00003 | 001071087500010 | 400264690700010 | 580028667
272608-9200000-9998 | 水电设备及配件包08 | 水电设备及配件包08 | 国网甘肃省电力公司 | 囯网甘肃省电力公司电力科学研究院 | 国网甘肃电科院甘肃省风光资源野外观测研究站极端气象监测分析平台建设 | 无电压等级 | 气象监测设备,通用 | 气象监测设备-类型:通用 | 套 | 1 | 2026-06-04 | 2026-06-04 | 甘肃省兰州市 | 买方指定仓库地面交货 |  | B002-580028667-00004 | 001071087500020 | 400264690700020 | 580028667
272608-9200000-9998 | 水电设备及配件包09 | 水电设备及配件包09 | 国网甘肃省电力公司 | 囯网甘肃省电力公司电力科学研究院 | 国网甘肃电科院甘肃省风光资源野外观测研究站极端气象监测分析平台建设 | 无电压等级 | 气象监测设备,通用 | 气象监测设备-类型:通用 | 套 | 1 | 2026-08-31 | 2026-08-31 | 甘肃省兰州市 | 买方指定仓库地面交货 |  | B002-580028667-00005 | 001071087500030 | 400264690700030 | 580028667

## 并联电抗器
分标编号 | 包名称 | 分包编号 | 项目单位 | 需求单位 | 项目名称 | 工程电压等级 | 物资名称 | 物资描述 | 单位 | 数量 | 首批交货日期 | 最后一批交货日期 | 交货地点 | 交货方式 | 备注 | 技术规范编码 | 网省采购申请号 | 总部采购申请号 | 物料编码 | 扩展描述 | 扩展编码 | 是否安装实物ID
272608-1012002-9998 | 并联电抗器包01 | 并联电抗器包01 | 国网甘肃省电力公司 | 国网甘肃省电力公司白银供电公司 | 国网甘肃白银供电公司330千伏银城变10千伏1号并联电抗器改造 | 10kV | 10kV单相干式无散热器并联电抗器,3330kvar,空心,不可控,户外 | 并联电抗器-电压等级:AC10kV,额定容量:3330kvar,相数:单相,绝缘方式:干式,使用环境:户外,铁芯形式:空心,散热器布置方式:无散热器,控制方式:不可控 | 台 | 9 | 2026-07-31 | 2026-07-31 | 甘肃省白银市白银区 | 施工现场车板交货 |  | G002-500071648-00001 | 001071556900010 | 400264736500010 | 500071648 | 型式:单相、干式、空心;额定电压:11/√3;额定容量:3.33;海拔:2000;最高气温:40;最低气温:-25; | 500071648-0014 | 是
272608-1012002-9998 | 并联电抗器包01 | 并联电抗器包01 | 国网甘肃省电力公司 | 国网甘肃省电力公司白银供电公司 | 国网白银供电公司220kV沙河变10kV无功设备建设 | 10kV | 10kV单相干式无散热器并联电抗器,3330kvar,空心,不可控,户外 | 并联电抗器-电压等级:AC10kV,额定容量:3330kvar,相数:单相,绝缘方式:干式,使用环境:户外,铁芯形式:空心,散热器布置方式:无散热器,控制方式:不可控 | 台 | 6 | 2026-07-31 | 2026-07-31 | 甘肃省白银市靖远县 | 施工现场车板交货 |  | G002-500071648-00001 | 001070954800080 | 400264673000070 | 500071648 | 型式:单相、干式、空心;额定电压:11/√3;额定容量:3.33;海拔:2000;最高气温:40;最低气温:-25; | 500071648-0014 | 是
272608-1012002-9998 | 并联电抗器包01 | 并联电抗器包01 | 国网甘肃省电力公司 | 国网甘肃省电力公司白银供电公司 | 国网甘肃白银供电公司330千伏银城变10千伏2号并联电抗器改造 | 10kV | 10kV单相干式无散热器并联电抗器,3330kvar,空心,不可控,户外 | 并联电抗器-电压等级:AC10kV,额定容量:3330kvar,相数:单相,绝缘方式:干式,使用环境:户外,铁芯形式:空心,散热器布置方式:无散热器,控制方式:不可控 | 台 | 9 | 2026-07-31 | 2026-07-31 | 甘肃省白银市白银区 | 施工现场车板交货 |  | G002-500071648-00001 | 001071560000010 | 400264736600010 | 500071648 | 型式:单相、干式、空心;额定电压:11/√3;额定容量:3.33;海拔:2000;最高气温:40;最低气温:-25; | 500071648-0014 | 是