## 029-电能质量在线监测装置
分标编号 | 包名称 | 分包编号 | 项目单位 | 需求单位 | 项目名称 | 工程电压等级 | 物资名称 | 物资描述 | 单位 | 数量 | 首批交货日期 | 最后一批交货日期 | 交货地点 | 交货方式 | 备注 | 技术规范编码 | 网省采购申请号 | 总部采购申请号 | 物料编码 | 扩展描述 | 扩展编码 | 是否安装实物ID
282601-1102007-9999 | 包1 | QH100 | 国网青海省电力公司 | 国网青海省电力公司建设公司（青海智鑫电力监理咨询有限公司） | 松如沟750千伏变电站新建工程 | 750kV | 电能质量在线监测装置 | 电能质量在线监测装置 | 套 | 1 | 2026-05-05 | 2026-05-05 | 青海省海西蒙古族藏族自治州格尔木市 | 施工现场车板交货 |  | G00H-500008866-00008 | 050075777300010 | 400263146100010 | 500008866 | 电能质量在线监测装置。A级，1面屏，1台装置，4组电流4组电压 | 500008866-0847
282601-1102007-9999 | 包1 | QH100 | 国网青海省电力公司 | 国网青海省电力公司建设公司（青海智鑫电力监理咨询有限公司） | 风火山330kV变电站新建工程 | 330kV | 电能质量在线监测装置 | 电能质量在线监测装置 | 套 | 1 | 2026-07-30 | 2026-07-30 | 青海省玉树藏族自治州治多县 | 施工现场车板交货 |  | G00H-500008866-00008 | 050075816400010 | 400263149100010 | 500008866 | 电能质量在线监测装置。A级，1面屏，1台装置，4组电流4组电压 | 500008866-0847
282601-1102007-9999 | 包1 | QH100 | 国网青海省电力公司 | 国网青海省电力公司建设公司（青海智鑫电力监理咨询有限公司） | 风火山330kV变电站新建工程 | 330kV | 电能质量在线监测装置 | 电能质量在线监测装置 | 套 | 1 | 2026-07-30 | 2026-07-30 | 青海省玉树藏族自治州治多县 | 施工现场车板交货 |  | G00H-500008866-00008 | 050075816400030 | 400263148500010 | 500008866 | 电能质量在线监测装置。A级，1面屏，1台装置，4组电流4组电压 | 500008866-0847
282601-1102007-9999 | 包1 | QH100 | 国网青海省电力公司 | 国网青海省电力公司海东供电公司 | 青海海东曹家堡110kV开关站新建工程变电工程 | 110kV | 电能质量在线监测装置 | 电能质量在线监测装置 | 套 | 1 | 2026-04-27 | 2026-04-27 | 青海省海东市平安区 | 施工现场车板交货 |  | G00H-500008866-00009 | 050075494500010 | 400263150500010 | 500008866 | 电能质量在线监测装置 | 500008866-0874
282601-1102007-9999 | 包1 | QH100 | 国网青海省电力公司 | 国网青海省电力公司建设公司（青海智鑫电力监理咨询有限公司） | 风火山330kV变电站新建工程 | 330kV | 电能质量在线监测装置 | 电能质量在线监测装置 | 套 | 1 | 2026-07-30 | 2026-07-30 | 青海省玉树藏族自治州治多县 | 施工现场车板交货 |  | G00H-500008866-00008 | 050075816400020 | 400263149600010 | 500008866 | 电能质量在线监测装置。A级，1面屏，1台装置，4组电流4组电压 | 500008866-0847
282601-1102007-9999 | 包1 | QH100 | 国网青海省电力公司 | 国网青海省电力公司建设公司（青海智鑫电力监理咨询有限公司） | 雁石坪330kV变电站新建工程 | 330kV | 电能质量在线监测装置 | 电能质量在线监测装置 | 套 | 3 | 2026-07-31 | 2026-07-31 | 青海省海西蒙古族藏族自治州格尔木市 | 施工现场车板交货 |  | G00H-500008866-00006 | 050075802600010 | 400263147100010 | 500008866 | 无 | 500008866-0843

## 011-铁塔
分标编号 | 包名称 | 分包编号 | 项目单位 | 需求单位 | 项目名称 | 工程电压等级 | 物资名称 | 物资描述 | 单位 | 数量 | 首批交货日期 | 最后一批交货日期 | 交货地点 | 交货方式 | 备注 | 技术规范编码 | 网省采购申请号 | 总部采购申请号 | 物料编码 | 扩展描述 | 扩展编码 | 是否安装实物ID
282601-1401005-9999 | 包1 | QH100 | 国网青海省电力公司 | 国网青海省电力公司黄化供电公司 | 青海黄南泽库10kV泽二路泽雄003号公网变台区改造工程 | 10kV | 铁塔,AC10kV,无,角钢,Q355(Q345),无 | 铁塔-电压等级:AC10kV,回路数:无,塔材类型:角钢,最高材料等级:Q355(Q345),种类:无 | 吨 | 5.365 | 2026-04-27 | 2026-04-30 | 青海省黄南州泽库县项目部 | 施工现场车板交货 |  | 9999-500128787-00001 | 050075759500010 | 400263176100010 | 500163920 | Q420比例为0％，防卸螺栓高度：８m | 500163920-0001
282601-1401005-9999 | 包1 | QH100 | 国网青海省电力公司 | 国网青海省电力公司果洛供电公司 | 国网青海果洛玛多县10kV冬一路维日埂村分支线路防汛整治 | 10kV | 铁塔,AC10kV,无,角钢,Q355(Q345),无 | 铁塔-电压等级:AC10kV,回路数:无,塔材类型:角钢,最高材料等级:Q355(Q345),种类:无 | 吨 | 21.58 | 2026-05-08 | 2026-05-08 | 国网玛多县供电公司玛查理仓库 | 买方指定仓库车板交货 |  | 9999-500128787-00001 | 050075853200010 | 400263175300010 | 500163920 | Q420比例为0％，防卸螺栓高度：８m | 500163920-0001

## 052-热棒
分标编号 | 包名称 | 分包编号 | 项目单位 | 需求单位 | 项目名称 | 工程电压等级 | 物资名称 | 物资描述 | 单位 | 数量 | 首批交货日期 | 最后一批交货日期 | 交货地点 | 交货方式 | 备注 | 技术规范编码 | 网省采购申请号 | 总部采购申请号 | 物料编码 | 扩展描述 | 扩展编码 | 是否安装实物ID
282601-1406035-9999 | 包1 | QH100 | 国网青海省电力公司 | 国网青海省电力公司建设公司（青海智鑫电力监理咨询有限公司） | 风火山牵~日阿曲尺牵330kV线路工程 | 330kV | 热棒 | 热棒 | 根 | 152 | 2026-07-30 | 2026-07-30 | 青海省玉树藏族自治州治多县 | 施工现场车板交货 |  | G00H-500134475-00004 | 050075783500010 | 400263106400010 | 500134475 | 无 | 500134475-0005
282601-1406035-9999 | 包1 | QH100 | 国网青海省电力公司 | 国网青海省电力公司建设公司（青海智鑫电力监理咨询有限公司） | 望昆~清水桥牵330kV线路工程 | 330kV | 热棒 | 热棒 | 根 | 404 | 2026-07-31 | 2026-07-31 | 青海省玉树藏族自治州曲麻莱县 | 施工现场车板交货 |  | G00H-500134475-00004 | 050075791800010 | 400263141700010 | 500134475 | 无 | 500134475-0005
282601-1406035-9999 | 包1 | QH100 | 国网青海省电力公司 | 国网青海省电力公司建设公司（青海智鑫电力监理咨询有限公司） | 望昆~风火山双回330kV线路工程 | 330kV | 热棒 | 热棒 | 根 | 2400 | 2026-07-31 | 2026-07-31 | 青海省海西蒙古族藏族自治州格尔木市；玉树市 | 施工现场车板交货 |  | G00H-500134475-00004 | 050075783900010 | 400263137900010 | 500134475 | 无 | 500134475-0005
282601-1406035-9999 | 包1 | QH100 | 国网青海省电力公司 | 国网青海省电力公司建设公司（青海智鑫电力监理咨询有限公司） | 玉珠峰牵~纳赤台牵330kV线路工程 | 330kV | 热棒 | 热棒 | 根 | 4 | 2026-07-31 | 2026-07-31 | 青海省海西蒙古族藏族自治州格尔木市 | 施工现场车板交货 |  | G00H-500134475-00004 | 050075789600020 | 400263096200010 | 500134475 | 无 | 500134475-0005
282601-1406035-9999 | 包2 | QH200 | 国网青海省电力公司 | 国网青海省电力公司建设公司（青海智鑫电力监理咨询有限公司） | 沱沱河~日阿曲尺牵330kV线路工程 | 330kV | 热棒 | 热棒 | 根 | 168 | 2026-07-31 | 2026-07-31 | 青海省玉树藏族自治州治多县 | 施工现场车板交货 |  | G00H-500134475-00004 | 050075801800020 | 400263107200010 | 500134475 | 无 | 500134475-0005
282601-1406035-9999 | 包2 | QH200 | 国网青海省电力公司 | 国网青海省电力公司建设公司（青海智鑫电力监理咨询有限公司） | 雁石坪~通天河牵330kV线路工程 | 330kV | 热棒 | 热棒 | 根 | 8 | 2026-07-31 | 2026-07-31 | 青海省海西蒙古族藏族自治州格尔木市；玉树市 | 施工现场车板交货 |  | G00H-500134475-00006 | 050075805200040 | 400263138100030 | 500134475 | 全时热棒 | 500134475-0007
282601-1406035-9999 | 包2 | QH200 | 国网青海省电力公司 | 国网青海省电力公司建设公司（青海智鑫电力监理咨询有限公司） | 望昆~昆仑山牵330kV线路工程 | 330kV | 热棒 | 热棒 | 根 | 180 | 2026-07-31 | 2026-07-31 | 青海省海西蒙古族藏族自治州格尔木市 | 施工现场车板交货 |  | G00H-500134475-00004 | 050075809100020 | 400263097500010 | 500134475 | 无 | 500134475-0005
282601-1406035-9999 | 包2 | QH200 | 国网青海省电力公司 | 国网青海省电力公司建设公司（青海智鑫电力监理咨询有限公司） | 风火山330kV变电站新建工程 | 330kV | 热棒 | 热棒 | 根 | 200 | 2026-07-30 | 2026-07-30 | 青海省玉树藏族自治州治多县 | 施工现场车板交货 |  | G00H-500134475-00004 | 050075840000010 | 400263106900010 | 500134475 | 无 | 500134475-0005
282601-1406035-9999 | 包2 | QH200 | 国网青海省电力公司 | 国网青海省电力公司建设公司（青海智鑫电力监理咨询有限公司） | 望昆330kV变电站110kV送出线路工程 | 330kV | 热棒 | 热棒 | 根 | 16 | 2026-07-31 | 2026-07-31 | 青海省海西蒙古族藏族自治州格尔木市 | 施工现场车板交货 |  | G00H-500134475-00003 | 050075803400010 | 400263096500010 | 500134475 | 无 | 500134475-0004
282601-1406035-9999 | 包2 | QH200 | 国网青海省电力公司 | 国网青海省电力公司建设公司（青海智鑫电力监理咨询有限公司） | 风火山~沱沱河330kV线路工程 | 330kV | 热棒 | 热棒 | 根 | 1124 | 2026-07-31 | 2026-07-31 | 青海省玉树藏族自治州治多县 | 施工现场车板交货 |  | G00H-500134475-00004 | 050075800400010 | 400263107100010 | 500134475 | 无 | 500134475-0005
282601-1406035-9999 | 包2 | QH200 | 国网青海省电力公司 | 国网青海省电力公司建设公司（青海智鑫电力监理咨询有限公司） | 风火山~可可西里牵330kV线路工程 | 330kV | 热棒 | 热棒 | 根 | 380 | 2026-07-31 | 2026-07-31 | 青海省海西蒙古族藏族自治州格尔木市 | 施工现场车板交货 |  | G00H-500134475-00004 | 050075798700010 | 400263096300010 | 500134475 | 无 | 500134475-0005
282601-1406035-9999 | 包2 | QH200 | 国网青海省电力公司 | 国网青海省电力公司建设公司（青海智鑫电力监理咨询有限公司） | 沱沱河~通天河牵330kV线路工程 | 330kV | 热棒 | 热棒 | 根 | 284 | 2026-07-31 | 2026-07-31 | 青海省海西蒙古族藏族自治州格尔木市；玉树市 | 施工现场车板交货 |  | G00H-500134475-00004 | 050075811200010 | 400263138000010 | 500134475 | 无 | 500134475-0005
282601-1406035-9999 | 包2 | QH200 | 国网青海省电力公司 | 国网青海省电力公司建设公司（青海智鑫电力监理咨询有限公司） | 风火山330kV变电站110kV送出线路工程 | 330kV | 热棒 | 热棒 | 根 | 36 | 2026-07-31 | 2026-07-31 | 青海省海西蒙古族藏族自治州格尔木市 | 施工现场车板交货 |  | G00H-500134475-00003 | 050075807000020 | 400263097400010 | 500134475 | 无 | 500134475-0004
282601-1406035-9999 | 包2 | QH200 | 国网青海省电力公司 | 国网青海省电力公司建设公司（青海智鑫电力监理咨询有限公司） | 雁石坪~通天河牵330kV线路工程 | 330kV | 热棒 | 热棒 | 根 | 8 | 2026-07-31 | 2026-07-31 | 青海省海西蒙古族藏族自治州格尔木市；玉树市 | 施工现场车板交货 |  | G00H-500134475-00005 | 050075805200020 | 400263138100010 | 500134475 | 热棒带自检测功能 | 500134475-0006
282601-1406035-9999 | 包2 | QH200 | 国网青海省电力公司 | 国网青海省电力公司建设公司（青海智鑫电力监理咨询有限公司） | 雁石坪~通天河牵330kV线路工程 | 330kV | 热棒 | 热棒 | 根 | 288 | 2026-07-31 | 2026-07-31 | 青海省海西蒙古族藏族自治州格尔木市；玉树市 | 施工现场车板交货 |  | G00H-500134475-00004 | 050075805200030 | 400263138100020 | 500134475 | 无 | 500134475-0005
282601-1406035-9999 | 包2 | QH200 | 国网青海省电力公司 | 国网青海省电力公司建设公司（青海智鑫电力监理咨询有限公司） | 沱沱河330kV变电站110kV送出线路工程 | 330kV | 热棒 | 热棒 | 根 | 32 | 2026-07-31 | 2026-07-31 | 青海省海西蒙古族藏族自治州格尔木市 | 施工现场车板交货 |  | G00H-500134475-00003 | 050075808900030 | 400263097900010 | 500134475 | 无 | 500134475-0004
282601-1406035-9999 | 包2 | QH200 | 国网青海省电力公司 | 国网青海省电力公司建设公司（青海智鑫电力监理咨询有限公司） | 风火山~曲吾牵330kV线路工程 | 330kV | 热棒 | 热棒 | 根 | 76 | 2026-07-31 | 2026-07-31 | 青海省海西蒙古族藏族自治州格尔木市 | 施工现场车板交货 |  | G00H-500134475-00004 | 050075808400010 | 400263096600010 | 500134475 | 无 | 500134475-0005
282601-1406035-9999 | 包3 | QH300 | 国网青海省电力公司 | 国网青海省电力公司建设公司（青海智鑫电力监理咨询有限公司） | 风火山~沱沱河330kV线路工程 | 330kV | 热棒 | 热棒 | 根 | 64 | 2026-07-31 | 2026-07-31 | 青海省海西蒙古族藏族自治州格尔木市 | 施工现场车板交货 |  | G00H-500134475-00004 | 050075813600010 | 400263096700010 | 500134475 | 无 | 500134475-0005
282601-1406035-9999 | 包3 | QH300 | 国网青海省电力公司 | 国网青海省电力公司建设公司（青海智鑫电力监理咨询有限公司） | 农垦~望昆330kV线路工程 | 330kV | 热棒 | 热棒 | 根 | 16 | 2026-07-31 | 2026-07-31 | 青海省海西蒙古族藏族自治州格尔木市 | 施工现场车板交货 |  | G00H-500134475-00004 | 050075811600020 | 400263097600010 | 500134475 | 无 | 500134475-0005
282601-1406035-9999 | 包3 | QH300 | 国网青海省电力公司 | 国网青海省电力公司建设公司（青海智鑫电力监理咨询有限公司） | 望昆~玉珠峰牵330kV线路工程 | 330kV | 热棒 | 热棒 | 根 | 4 | 2026-07-31 | 2026-07-31 | 青海省海西蒙古族藏族自治州格尔木市 | 施工现场车板交货 |  | G00H-500134475-00004 | 050075816600010 | 400263096900010 | 500134475 | 无 | 500134475-0005
282601-1406035-9999 | 包3 | QH300 | 国网青海省电力公司 | 国网青海省电力公司建设公司（青海智鑫电力监理咨询有限公司） | 风火山~风火山牵330kV线路工程 | 330kV | 热棒 | 热棒 | 根 | 464 | 2026-07-31 | 2026-07-31 | 青海省海西蒙古族藏族自治州格尔木市 | 施工现场车板交货 |  | G00H-500134475-00004 | 050075814000020 | 400263097800010 | 500134475 | 无 | 500134475-0005
282601-1406035-9999 | 包3 | QH300 | 国网青海省电力公司 | 国网青海省电力公司建设公司（青海智鑫电力监理咨询有限公司） | 清水桥牵~可可西里牵330kV线路工程 | 330kV | 热棒 | 热棒 | 根 | 604 | 2026-07-31 | 2026-07-31 | 青海省玉树藏族自治州曲麻莱县 | 施工现场车板交货 |  | G00H-500134475-00004 | 050075811500020 | 400263141800010 | 500134475 | 无 | 500134475-0005
282601-1406035-9999 | 包3 | QH300 | 国网青海省电力公司 | 国网青海省电力公司建设公司（青海智鑫电力监理咨询有限公司） | 沱沱河~雁石坪330kV线路工程 | 330kV | 热棒 | 热棒 | 根 | 1239 | 2026-07-31 | 2026-07-31 | 青海省海西蒙古族藏族自治州格尔木市 | 施工现场车板交货 |  | G00H-500134475-00004 | 050075821300010 | 400263097200010 | 500134475 | 无 | 500134475-0005
282601-1406035-9999 | 包3 | QH300 | 国网青海省电力公司 | 国网青海省电力公司建设公司（青海智鑫电力监理咨询有限公司） | 望昆~甘隆牵330kV线路工程 | 330kV | 热棒 | 热棒 | 根 | 72 | 2026-07-31 | 2026-07-31 | 青海省海西蒙古族藏族自治州格尔木市 | 施工现场车板交货 |  | G00H-500134475-00004 | 050075812100020 | 400263097700010 | 500134475 | 无 | 500134475-0005
282601-1406035-9999 | 包3 | QH300 | 国网青海省电力公司 | 国网青海省电力公司建设公司（青海智鑫电力监理咨询有限公司） | 雁石坪~唐古拉牵330kV线路工程 | 330kV | 热棒 | 热棒 | 根 | 176 | 2026-07-31 | 2026-07-31 | 青海省海西蒙古族藏族自治州格尔木市 | 施工现场车板交货 |  | G00H-500134475-00004 | 050075817600010 | 400263097100010 | 500134475 | 无 | 500134475-0005
282601-1406035-9999 | 包3 | QH300 | 国网青海省电力公司 | 国网青海省电力公司建设公司（青海智鑫电力监理咨询有限公司） | 雁石坪~布强格牵330kV线路工程 | 330kV | 热棒 | 热棒 | 根 | 64 | 2026-07-31 | 2026-07-31 | 青海省海西蒙古族藏族自治州格尔木市 | 施工现场车板交货 |  | G00H-500134475-00004 | 050075817000010 | 400263097000010 | 500134475 | 无 | 500134475-0005
282601-1406035-9999 | 包3 | QH300 | 国网青海省电力公司 | 国网青海省电力公司建设公司（青海智鑫电力监理咨询有限公司） | 唐古拉牵~布强格牵330kV线路工程 | 330kV | 热棒 | 热棒 | 根 | 156 | 2026-07-31 | 2026-07-31 | 青海省海西蒙古族藏族自治州格尔木市 | 施工现场车板交货 |  | G00H-500134475-00004 | 050075813900010 | 400263096800010 | 500134475 | 无 | 500134475-0005

## 015-交流盘形悬式瓷绝缘子
分标编号 | 包名称 | 分包编号 | 项目单位 | 需求单位 | 项目名称 | 工程电压等级 | 物资名称 | 物资描述 | 单位 | 数量 | 首批交货日期 | 最后一批交货日期 | 交货地点 | 交货方式 | 备注 | 技术规范编码 | 网省采购申请号 | 总部采购申请号 | 物料编码 | 扩展描述 | 扩展编码 | 是否安装实物ID
282601-1405025-9999 | 包1 | QH100 | 国网青海省电力公司 | 国网青海省电力公司乌兰县供电公司 | 青海海西乌兰10kV莫二路111号杆分支线路及台区改造工程 | 10kV | 交流盘形悬式瓷绝缘子,U70B/146,255,320 | 交流盘形悬式瓷绝缘子-型号:U70B/146,公称直径mm:255,公称爬电距离mm:320 | 片 | 1920 | 2026-04-30 | 2026-04-30 | 国网乌兰县供电公司希里沟仓库 | 买方指定仓库车板交货 |  | A171-500122792-00001 | 050075804000010 | 400263175800010 | 500122792 |  |  | 是
282601-1405025-9999 | 包1 | QH100 | 国网青海省电力公司 | 国网青海省电力公司海西供电公司 | 国网青海海西供电公司10kV渔三路滨河路分支联络新建 | 10kV | 交流盘形悬式瓷绝缘子,U70B/146,255,320 | 交流盘形悬式瓷绝缘子-型号:U70B/146,公称直径mm:255,公称爬电距离mm:320 | 片 | 44 | 2026-05-04 | 2026-05-04 | 国网青海电力格尔木仓库 | 买方指定仓库车板交货 |  | A171-500122792-00001 | 050075783200010 | 400263172500010 | 500122792 |  |  | 是
282601-1405025-9999 | 包1 | QH100 | 国网青海省电力公司 | 国网青海省电力公司果洛供电公司 | 国网青海果洛供电公司甘德县10kV青二路青珍乡移民区三号公网变等4台重过载变压器 | 10kV | 交流盘形悬式瓷绝缘子,U70B/146,255,320 | 交流盘形悬式瓷绝缘子-型号:U70B/146,公称直径mm:255,公称爬电距离mm:320 | 片 | 18 | 2026-05-08 | 2026-05-08 | 国网甘德县供电公司柯曲仓库 | 买方指定仓库车板交货 |  | A171-500122792-00001 | 050075807300020 | 400263174700010 | 500122792 |  |  | 是
282601-1405025-9999 | 包1 | QH100 | 国网青海省电力公司 | 国网青海省电力公司西宁供电公司 | 青海西宁城西区10kV堡五路堡553开关后段线路网架标准化改造工程 | 10kV | 交流盘形悬式瓷绝缘子,U70B/146,255,320 | 交流盘形悬式瓷绝缘子-型号:U70B/146,公称直径mm:255,公称爬电距离mm:320 | 片 | 12 | 2026-05-06 | 2026-05-06 | 青海省西宁市大通回族土族自治县 | 买方指定仓库车板交货 |  | A171-500122792-00001 | 050075840900010 | 400263174300010 | 500122792 |  |  | 是
282601-1405025-9999 | 包1 | QH100 | 国网青海省电力公司 | 国网青海省电力公司果洛供电公司 | 国网青海果洛供电公司甘德县10kV青二路网架结构优化 | 10kV | 交流盘形悬式瓷绝缘子,U70B/146,255,320 | 交流盘形悬式瓷绝缘子-型号:U70B/146,公称直径mm:255,公称爬电距离mm:320 | 片 | 36 | 2026-05-08 | 2026-05-08 | 国网甘德县供电公司柯曲仓库 | 买方指定仓库车板交货 |  | A171-500122792-00001 | 050075802900020 | 400263174600010 | 500122792 |  |  | 是
282601-1405025-9999 | 包1 | QH100 | 国网青海省电力公司 | 国网青海省电力公司果洛供电公司 | 国网青海果洛供电公司久治县10kV满二路等4条线路防汛隐患治理 | 10kV | 交流盘形悬式瓷绝缘子,U70B/146,255,320 | 交流盘形悬式瓷绝缘子-型号:U70B/146,公称直径mm:255,公称爬电距离mm:320 | 片 | 8 | 2026-05-08 | 2026-05-08 | 国网久治县供电公司智青松多仓库 | 买方指定仓库车板交货 |  | A171-500122792-00001 | 050075834300010 | 400263171800010 | 500122792 |  |  | 是
282601-1405025-9999 | 包1 | QH100 | 国网青海省电力公司 | 国网青海省电力公司黄化供电公司 | 青海海东循化10kV文四路集镇002号公网变台区改造工程 | 10kV | 交流盘形悬式瓷绝缘子,U70B/146,255,320 | 交流盘形悬式瓷绝缘子-型号:U70B/146,公称直径mm:255,公称爬电距离mm:320 | 片 | 112 | 2026-04-24 | 2026-04-27 | 国网循化县供电公司积石仓库 | 买方指定仓库车板交货 |  | A171-500122792-00001 | 050075528900050 | 400263173400010 | 500122792 |  |  | 是
282601-1405025-9999 | 包1 | QH100 | 国网青海省电力公司 | 国网青海省电力公司黄化供电公司 | 青海海东循化10kV文六路扎撒口台区改造工程 | 10kV | 交流盘形悬式瓷绝缘子,U70B/146,255,320 | 交流盘形悬式瓷绝缘子-型号:U70B/146,公称直径mm:255,公称爬电距离mm:320 | 片 | 56 | 2026-04-24 | 2026-04-27 | 国网循化县供电公司积石仓库 | 买方指定仓库车板交货 |  | A171-500122792-00001 | 050075528800020 | 400263173000010 | 500122792 |  |  | 是
282601-1405025-9999 | 包1 | QH100 | 国网青海省电力公司 | 国网青海省电力公司果洛供电公司 | 国网青海果洛供电公司玛沁县10kV桑一路环城西路004号公网变等5台变压器重过载 | 10kV | 交流盘形悬式瓷绝缘子,U70B/146,255,320 | 交流盘形悬式瓷绝缘子-型号:U70B/146,公称直径mm:255,公称爬电距离mm:320 | 片 | 56 | 2026-05-08 | 2026-05-08 | 国网玛沁县供电公司大武仓库 | 买方指定仓库车板交货 |  | A171-500122792-00001 | 050075822200010 | 400263172400010 | 500122792 |  |  | 是
282601-1405025-9999 | 包1 | QH100 | 国网青海省电力公司 | 国网青海省电力公司果洛供电公司 | 国网青海果洛供电公司玛沁县10kV大四路I回环城西路003号公网变等5台变压器重 | 10kV | 交流盘形悬式瓷绝缘子,U70B/146,255,320 | 交流盘形悬式瓷绝缘子-型号:U70B/146,公称直径mm:255,公称爬电距离mm:320 | 片 | 48 | 2026-05-08 | 2026-05-08 | 国网玛沁县供电公司大武仓库 | 买方指定仓库车板交货 |  | A171-500122792-00001 | 050075808700010 | 400263172300010 | 500122792 |  |  | 是
282601-1405025-9999 | 包1 | QH100 | 国网青海省电力公司 | 国网青海省电力公司黄化供电公司 | 青海海东循化10kV文四路文都大寺台区改造工程 | 10kV | 交流盘形悬式瓷绝缘子,U70B/146,255,320 | 交流盘形悬式瓷绝缘子-型号:U70B/146,公称直径mm:255,公称爬电距离mm:320 | 片 | 252 | 2026-04-27 | 2026-04-27 | 国网循化县供电公司积石仓库 | 买方指定仓库车板交货 |  | A171-500122792-00001 | 050075548400020 | 400263173100010 | 500122792 |  |  | 是
282601-1405025-9999 | 包1 | QH100 | 国网青海省电力公司 | 国网青海省电力公司黄化供电公司 | 青海黄南尖扎10kV周三路那卡村台区改造工程 | 10kV | 交流盘形悬式瓷绝缘子,U70B/146,255,320 | 交流盘形悬式瓷绝缘子-型号:U70B/146,公称直径mm:255,公称爬电距离mm:320 | 片 | 64 | 2026-04-27 | 2026-04-30 | 国网黄化供电公司群科仓库 | 买方指定仓库车板交货 |  | A171-500122792-00001 | 050075786100010 | 400263170900010 | 500122792 |  |  | 是
282601-1405025-9999 | 包1 | QH100 | 国网青海省电力公司 | 国网青海省电力公司黄化供电公司 | 青海黄南泽库10kV泽二路泽雄003号公网变台区改造工程 | 10kV | 交流盘形悬式瓷绝缘子,U70B/146,255,320 | 交流盘形悬式瓷绝缘子-型号:U70B/146,公称直径mm:255,公称爬电距离mm:320 | 片 | 356 | 2026-04-27 | 2026-04-30 | 国网泽库县供电公司泽曲仓库 | 买方指定仓库车板交货 |  | A171-500122792-00001 | 050075756400010 | 400263174900010 | 500122792 |  |  | 是
282601-1405025-9999 | 包1 | QH100 | 国网青海省电力公司 | 国网青海省电力公司黄化供电公司 | 青海海东循化10kV团十路三兰巴海村002#台区改造工程 | 10kV | 交流盘形悬式瓷绝缘子,U70B/146,255,320 | 交流盘形悬式瓷绝缘子-型号:U70B/146,公称直径mm:255,公称爬电距离mm:320 | 片 | 244 | 2026-04-27 | 2026-04-27 | 国网循化县供电公司积石仓库 | 买方指定仓库车板交货 |  | A171-500122792-00001 | 050075548500030 | 400263173300010 | 500122792 |  |  | 是
282601-1405025-9999 | 包1 | QH100 | 国网青海省电力公司 | 国网青海省电力公司果洛供电公司 | 青海果洛玛沁县10kV东二路主线线路改造工程 | 10kV | 交流盘形悬式瓷绝缘子,U70B/146,255,320 | 交流盘形悬式瓷绝缘子-型号:U70B/146,公称直径mm:255,公称爬电距离mm:320 | 片 | 217 | 2026-05-08 | 2026-05-08 | 国网玛沁县供电公司大武仓库 | 买方指定仓库车板交货 |  | A171-500122792-00001 | 050075545300010 | 400263172000010 | 500122792 |  |  | 是
282601-1405025-9999 | 包1 | QH100 | 国网青海省电力公司 | 国网青海省电力公司黄化供电公司 | 青海海东循化10kV文六路康毛寺台区改造工程 | 10kV | 交流盘形悬式瓷绝缘子,U70B/146,255,320 | 交流盘形悬式瓷绝缘子-型号:U70B/146,公称直径mm:255,公称爬电距离mm:320 | 片 | 80 | 2026-04-24 | 2026-04-24 | 国网循化县供电公司积石仓库 | 买方指定仓库车板交货 |  | A171-500122792-00001 | 050075541300010 | 400263173200010 | 500122792 |  |  | 是

## 039-智能故障录波装置
分标编号 | 包名称 | 分包编号 | 项目单位 | 需求单位 | 项目名称 | 工程电压等级 | 物资名称 | 物资描述 | 单位 | 数量 | 首批交货日期 | 最后一批交货日期 | 交货地点 | 交货方式 | 备注 | 技术规范编码 | 网省采购申请号 | 总部采购申请号 | 物料编码 | 扩展描述 | 扩展编码 | 是否安装实物ID
282601-2801016-9999 | 包1 | QH100 | 国网青海省电力公司 | 国网青海省电力公司建设公司（青海智鑫电力监理咨询有限公司） | 若羌～羚羊（花土沟东）750千伏输变电工程 | 无电压等级 | AC750,500kV智能故障录波装置,线路,64,96,128,256 | 智能故障录波装置-电压等级:AC750,500kV,类型:线路,SV采样值:64,SV扩展值:96,GOOSE信号:128,GOOSE扩展值:256 | 套 | 1 | 2026-05-05 | 2026-05-05 | 青海省海西蒙古族藏族自治州茫崖市 | 施工现场车板交货 |  | G00H-500114375-00003 | 050075765800030 | 400263178100020 | 500114375 | AC750,500kV智能故障录波装置,线路,64,96,128,256，含探针软件 | 500114375-0120 | 是
282601-2801016-9999 | 包1 | QH100 | 国网青海省电力公司 | 国网青海省电力公司建设公司（青海智鑫电力监理咨询有限公司） | 若羌～羚羊（花土沟东）750千伏输变电工程 | 无电压等级 | AC750,500kV智能故障录波装置,线路,64,96,128,256 | 智能故障录波装置-电压等级:AC750,500kV,类型:线路,SV采样值:64,SV扩展值:96,GOOSE信号:128,GOOSE扩展值:256 | 套 | 1 | 2026-05-05 | 2026-05-05 | 青海省海西蒙古族藏族自治州茫崖市 | 施工现场车板交货 |  | G00H-500114375-00003 | 050075765800050 | 400263178100040 | 500114375 | AC750,500kV智能故障录波装置,线路,64,96,128,256，含探针软件 | 500114375-0120 | 是
282601-2801016-9999 | 包1 | QH100 | 国网青海省电力公司 | 国网青海省电力公司建设公司（青海智鑫电力监理咨询有限公司） | 若羌～羚羊（花土沟东）750千伏输变电工程 | 无电压等级 | AC750,500kV智能故障录波装置,线路,64,96,128,256 | 智能故障录波装置-电压等级:AC750,500kV,类型:线路,SV采样值:64,SV扩展值:96,GOOSE信号:128,GOOSE扩展值:256 | 套 | 1 | 2026-05-05 | 2026-05-05 | 青海省海西蒙古族藏族自治州茫崖市 | 施工现场车板交货 |  | G00H-500114375-00003 | 050075765800020 | 400263178100010 | 500114375 | AC750,500kV智能故障录波装置,线路,64,96,128,256，含探针软件 | 500114375-0120 | 是
282601-2801016-9999 | 包1 | QH100 | 国网青海省电力公司 | 国网青海省电力公司建设公司（青海智鑫电力监理咨询有限公司） | 风火山330kV变电站新建工程 | 330kV | AC330,220kV智能故障录波装置,变压器,64,96,128,256 | 智能故障录波装置-电压等级:AC330,220kV,类型:变压器,SV采样值:64,SV扩展值:96,GOOSE信号:128,GOOSE扩展值:256 | 套 | 1 | 2026-07-30 | 2026-07-30 | 青海省玉树藏族自治州治多县 | 施工现场车板交货 |  | 9970-500114374-00001 | 050075820100070 | 400263178000070 | 500114374 | 自主可控；AC330(220)kV智能故障录波装置，变压器；录波装置2台、管理机1套；保护屏体1面；非模块化/模块化设备，后接线。 | 500114374-0090 | 是
282601-2801016-9999 | 包1 | QH100 | 国网青海省电力公司 | 国网青海省电力公司海南供电公司 | 青海海南沙沟110kV输变电工程 | 110kV | AC110(66)kV智能故障录波装置,无,64,96,128,256 | 智能故障录波装置-电压等级:AC110(66)kV,类型:无,SV采样值:64,SV扩展值:96,GOOSE信号:128,GOOSE扩展值:256 | 套 | 1 | 2026-05-11 | 2026-05-11 | 青海省海南藏族自治州贵南县 | 施工现场车板交货 |  | 9970-500114376-00001 | 050075559600010 | 400263178500010 | 500114376 | 自主可控；AC110(66)kV智能故障录波装置，无；录波装置1台、管理机1套；保护屏体1面；非模块化/模块化设备，后接线。 | 500114376-0086 | 是
282601-2801016-9999 | 包1 | QH100 | 国网青海省电力公司 | 国网青海省电力公司西宁供电公司 | 青海西宁35kV总寨变110kV升压工程 | 110kV | AC110(66)kV智能故障录波装置,无,64,96,128,256 | 智能故障录波装置-电压等级:AC110(66)kV,类型:无,SV采样值:64,SV扩展值:96,GOOSE信号:128,GOOSE扩展值:256 | 套 | 1 | 2026-05-06 | 2026-05-06 | 青海省西宁市城中区 | 施工现场车板交货 |  | 9970-500114376-00001 | 050075501400010 | 400263178300010 | 500114376 | 自主可控；AC110(66)kV智能故障录波装置，无；录波装置1台、管理机1套；保护屏体1面；非模块化/模块化设备，后接线。 | 500114376-0086 | 是
282601-2801016-9999 | 包1 | QH100 | 国网青海省电力公司 | 国网青海省电力公司建设公司（青海智鑫电力监理咨询有限公司） | 风火山330kV变电站新建工程 | 330kV | AC330,220kV智能故障录波装置,线路,64,96,128,256 | 智能故障录波装置-电压等级:AC330,220kV,类型:线路,SV采样值:64,SV扩展值:96,GOOSE信号:128,GOOSE扩展值:256 | 套 | 1 | 2026-07-30 | 2026-07-30 | 青海省玉树藏族自治州治多县 | 施工现场车板交货 |  | G00H-500114378-00004 | 050075820100010 | 400263178000010 | 500114378 | AC330,220kV智能故障录波装置,线路,64,96,128,256，含探针软件 | 500114378-0161 | 是
282601-2801016-9999 | 包1 | QH100 | 国网青海省电力公司 | 国网青海省电力公司建设公司（青海智鑫电力监理咨询有限公司） | 风火山330kV变电站新建工程 | 330kV | AC330,220kV智能故障录波装置,线路,64,96,128,256 | 智能故障录波装置-电压等级:AC330,220kV,类型:线路,SV采样值:64,SV扩展值:96,GOOSE信号:128,GOOSE扩展值:256 | 套 | 1 | 2026-07-30 | 2026-07-30 | 青海省玉树藏族自治州治多县 | 施工现场车板交货 |  | G00H-500114378-00004 | 050075820100060 | 400263178000060 | 500114378 | AC330,220kV智能故障录波装置,线路,64,96,128,256，含探针软件 | 500114378-0161 | 是
282601-2801016-9999 | 包1 | QH100 | 国网青海省电力公司 | 国网青海省电力公司建设公司（青海智鑫电力监理咨询有限公司） | 风火山330kV变电站新建工程 | 330kV | AC330,220kV智能故障录波装置,线路,64,96,128,256 | 智能故障录波装置-电压等级:AC330,220kV,类型:线路,SV采样值:64,SV扩展值:96,GOOSE信号:128,GOOSE扩展值:256 | 套 | 1 | 2026-07-30 | 2026-07-30 | 青海省玉树藏族自治州治多县 | 施工现场车板交货 |  | G00H-500114378-00004 | 050075820100040 | 400263178000040 | 500114378 | AC330,220kV智能故障录波装置,线路,64,96,128,256，含探针软件 | 500114378-0161 | 是
282601-2801016-9999 | 包1 | QH100 | 国网青海省电力公司 | 国网青海省电力公司建设公司（青海智鑫电力监理咨询有限公司） | 雁石坪330kV变电站新建工程 | 330kV | AC330,220kV智能故障录波装置,线路,64,96,128,256 | 智能故障录波装置-电压等级:AC330,220kV,类型:线路,SV采样值:64,SV扩展值:96,GOOSE信号:128,GOOSE扩展值:256 | 套 | 3 | 2026-07-31 | 2026-07-31 | 青海省海西蒙古族藏族自治州格尔木市 | 施工现场车板交货 |  | 9977-500114378-00001 | 050075807400050 | 400263178200030 | 500114378 | AC330(220)kV智能故障录波装置，线路；录波装置2台、管理机1套；保护屏体1面；非模块化/模块化设备，后接线。 | 500114378-0138 | 是
282601-2801016-9999 | 包1 | QH100 | 国网青海省电力公司 | 国网青海省电力公司海东供电公司 | 青海海东曹家堡110kV开关站新建工程变电工程 | 110kV | AC110(66)kV智能故障录波装置,无,64,96,128,256 | 智能故障录波装置-电压等级:AC110(66)kV,类型:无,SV采样值:64,SV扩展值:96,GOOSE信号:128,GOOSE扩展值:256 | 套 | 1 | 2026-05-06 | 2026-05-06 | 青海省海东市平安区 | 施工现场车板交货 |  | 9970-500114376-00001 | 050075506200010 | 400263178400010 | 500114376 | 自主可控；AC110(66)kV智能故障录波装置，无；录波装置1台、管理机1套；保护屏体1面；非模块化/模块化设备，后接线。 | 500114376-0086 | 是
282601-2801016-9999 | 包1 | QH100 | 国网青海省电力公司 | 国网青海省电力公司建设公司（青海智鑫电力监理咨询有限公司） | 若羌～羚羊（花土沟东）750千伏输变电工程 | 无电压等级 | AC750,500kV智能故障录波装置,线路,64,96,128,256 | 智能故障录波装置-电压等级:AC750,500kV,类型:线路,SV采样值:64,SV扩展值:96,GOOSE信号:128,GOOSE扩展值:256 | 套 | 1 | 2026-05-05 | 2026-05-05 | 青海省海西蒙古族藏族自治州茫崖市 | 施工现场车板交货 |  | G00H-500114375-00003 | 050075765800040 | 400263178100030 | 500114375 | AC750,500kV智能故障录波装置,线路,64,96,128,256，含探针软件 | 500114375-0120 | 是
282601-2801016-9999 | 包1 | QH100 | 国网青海省电力公司 | 国网青海省电力公司建设公司（青海智鑫电力监理咨询有限公司） | 风火山330kV变电站新建工程 | 330kV | AC110(66)kV智能故障录波装置,线路,64,96,128,256 | 智能故障录波装置-电压等级:AC110(66)kV,类型:线路,SV采样值:64,SV扩展值:96,GOOSE信号:128,GOOSE扩展值:256 | 套 | 1 | 2026-07-30 | 2026-07-30 | 青海省玉树藏族自治州治多县 | 施工现场车板交货 |  | 9970-500114647-00001 | 050075820100030 | 400263178000030 | 500114647 | 自主可控；AC110(66)kV智能故障录波装置，线路；录波装置1台、管理机1套；保护屏体1面；非模块化/模块化设备，后接线。 | 500114647-0055 | 是
282601-2801016-9999 | 包1 | QH100 | 国网青海省电力公司 | 国网青海省电力公司建设公司（青海智鑫电力监理咨询有限公司） | 雁石坪330kV变电站新建工程 | 330kV | AC330,220kV智能故障录波装置,变压器,64,96,128,256 | 智能故障录波装置-电压等级:AC330,220kV,类型:变压器,SV采样值:64,SV扩展值:96,GOOSE信号:128,GOOSE扩展值:256 | 套 | 1 | 2026-07-31 | 2026-07-31 | 青海省海西蒙古族藏族自治州格尔木市 | 施工现场车板交货 |  | 9977-500114374-00001 | 050075807400030 | 400263178200020 | 500114374 | AC330(220)kV智能故障录波装置，变压器；录波装置2台、管理机1套；保护屏体1面；非模块化/模块化设备，后接线。 | 500114374-0089 | 是
282601-2801016-9999 | 包1 | QH100 | 国网青海省电力公司 | 国网青海省电力公司建设公司（青海智鑫电力监理咨询有限公司） | 雁石坪330kV变电站新建工程 | 330kV | AC110(66)kV智能故障录波装置,线路,64,96,128,256 | 智能故障录波装置-电压等级:AC110(66)kV,类型:线路,SV采样值:64,SV扩展值:96,GOOSE信号:128,GOOSE扩展值:256 | 套 | 1 | 2026-07-31 | 2026-07-31 | 青海省海西蒙古族藏族自治州格尔木市 | 施工现场车板交货 |  | 9977-500114647-00001 | 050075807400010 | 400263178200010 | 500114647 | AC110(66)kV智能故障录波装置，线路；录波装置1台、管理机1套；保护屏体1面；非模块化/模块化设备，后接线。 | 500114647-0053 | 是
282601-2801016-9999 | 包1 | QH100 | 国网青海省电力公司 | 国网青海省电力公司建设公司（青海智鑫电力监理咨询有限公司） | 风火山330kV变电站新建工程 | 330kV | AC110(66)kV智能故障录波装置,线路,64,96,128,256 | 智能故障录波装置-电压等级:AC110(66)kV,类型:线路,SV采样值:64,SV扩展值:96,GOOSE信号:128,GOOSE扩展值:256 | 套 | 1 | 2026-07-30 | 2026-07-30 | 青海省玉树藏族自治州治多县 | 施工现场车板交货 |  | 9970-500114647-00001 | 050075820100020 | 400263178000020 | 500114647 | 自主可控；AC110(66)kV智能故障录波装置，线路；录波装置1台、管理机1套；保护屏体1面；非模块化/模块化设备，后接线。 | 500114647-0055 | 是
282601-2801016-9999 | 包1 | QH100 | 国网青海省电力公司 | 国网青海省电力公司建设公司（青海智鑫电力监理咨询有限公司） | 风火山330kV变电站新建工程 | 330kV | AC330,220kV智能故障录波装置,线路,64,96,128,256 | 智能故障录波装置-电压等级:AC330,220kV,类型:线路,SV采样值:64,SV扩展值:96,GOOSE信号:128,GOOSE扩展值:256 | 套 | 1 | 2026-07-30 | 2026-07-30 | 青海省玉树藏族自治州治多县 | 施工现场车板交货 |  | G00H-500114378-00004 | 050075820100050 | 400263178000050 | 500114378 | AC330,220kV智能故障录波装置,线路,64,96,128,256，含探针软件 | 500114378-0161 | 是

## 053-接地模块
分标编号 | 包名称 | 分包编号 | 项目单位 | 需求单位 | 项目名称 | 工程电压等级 | 物资名称 | 物资描述 | 单位 | 数量 | 首批交货日期 | 最后一批交货日期 | 交货地点 | 交货方式 | 备注 | 技术规范编码 | 网省采购申请号 | 总部采购申请号 | 物料编码 | 扩展描述 | 扩展编码 | 是否安装实物ID
282601-1410008-9999 | 包1 | QH100 | 国网青海省电力公司 | 国网青海省电力公司果洛供电公司 | 青海果洛班玛县35kV当卡线吉卡乡35/0.4kV直降变分支线路及台区改造工程 | 10kV | 接地模块,石墨烯 | 接地模块-材料:石墨烯 | 块 | 36 | 2026-05-08 | 2026-05-08 | 国网班玛县供电公司赛来塘仓库 | 买方指定仓库车板交货 |  | G00H-500140765-00003 | 050075656000010 | 400263120800010 | 500140765 | 石墨烯复合接地装置 | 500140765-0045
282601-1410008-9999 | 包1 | QH100 | 国网青海省电力公司 | 国网青海省电力公司果洛供电公司 | 青海果洛久治县10kV索一路高低压线路改造工程 | 10kV | 接地模块,石墨烯 | 接地模块-材料:石墨烯 | 块 | 168 | 2026-05-08 | 2026-05-08 | 国网久治县供电公司智青松多仓库 | 买方指定仓库车板交货 |  | G00H-500140765-00003 | 050075634400010 | 400263122900010 | 500140765 | 石墨烯复合接地装置 | 500140765-0045
282601-1410008-9999 | 包1 | QH100 | 国网青海省电力公司 | 国网青海省电力公司果洛供电公司 | 青海果洛班玛县江日堂乡尕日麻村10kV及0.4kV电网延伸10kV网架标准化改造 | 10kV | 接地模块,石墨烯 | 接地模块-材料:石墨烯 | 块 | 4 | 2026-05-08 | 2026-05-08 | 国网班玛县供电公司赛来塘仓库 | 买方指定仓库车板交货 |  | G00H-500140765-00003 | 050075651300020 | 400263121500010 | 500140765 | 石墨烯复合接地装置 | 500140765-0045
282601-1410008-9999 | 包1 | QH100 | 国网青海省电力公司 | 国网青海省电力公司果洛供电公司 | 青海果洛久治县10kV门二路高低压线路改造工程 | 10kV | 接地模块,石墨烯 | 接地模块-材料:石墨烯 | 块 | 80 | 2026-05-08 | 2026-05-08 | 国网久治县供电公司智青松多仓库 | 买方指定仓库车板交货 |  | G00H-500140765-00003 | 050075640100010 | 400263123000010 | 500140765 | 石墨烯复合接地装置 | 500140765-0045
282601-1410008-9999 | 包1 | QH100 | 国网青海省电力公司 | 国网青海省电力公司玉树供电公司 | 青海玉树称多县10kV朵一路台区改造工程 | 10kV | 接地模块,石墨烯 | 接地模块-材料:石墨烯 | 块 | 12 | 2026-05-05 | 2026-05-05 | 青海省玉树藏族自治州称多县业主项目部 | 买方指定仓库车板交货 |  | G00H-500140765-00003 | 050075755000030 | 400263122600030 | 500140765 | 石墨烯复合接地装置 | 500140765-0045
282601-1410008-9999 | 包1 | QH100 | 国网青海省电力公司 | 国网青海省电力公司玉树供电公司 | 青海玉树称多县10kV仲一路台区改造工程 | 10kV | 接地模块,石墨烯 | 接地模块-材料:石墨烯 | 块 | 20 | 2026-05-05 | 2026-05-05 | 青海省玉树藏族自治州称多县业主项目部 | 买方指定仓库车板交货 |  | G00H-500140765-00003 | 050075729900020 | 400263122200020 | 500140765 | 石墨烯复合接地装置 | 500140765-0045
282601-1410008-9999 | 包1 | QH100 | 国网青海省电力公司 | 国网青海省电力公司果洛供电公司 | 青海果洛班玛县10kV钦一路等线路高压电网新建网架结构优化工程 | 10kV | 接地模块,石墨烯 | 接地模块-材料:石墨烯 | 块 | 16 | 2026-05-08 | 2026-05-08 | 国网班玛县供电公司赛来塘仓库 | 买方指定仓库车板交货 |  | G00H-500140765-00003 | 050075641200010 | 400263120300010 | 500140765 | 石墨烯复合接地装置 | 500140765-0045
282601-1410008-9999 | 包1 | QH100 | 国网青海省电力公司 | 国网青海省电力公司果洛供电公司 | 青海果洛班玛县达卡乡东忠村10kV及0.4kV电网延伸（二期）10kV网架标准化 | 10kV | 接地模块,石墨烯 | 接地模块-材料:石墨烯 | 块 | 92 | 2026-05-08 | 2026-05-08 | 国网班玛县供电公司赛来塘仓库 | 买方指定仓库车板交货 |  | G00H-500140765-00003 | 050075634600010 | 400263120000010 | 500140765 | 石墨烯复合接地装置 | 500140765-0045
282601-1410008-9999 | 包1 | QH100 | 国网青海省电力公司 | 国网青海省电力公司果洛供电公司 | 国网青海果洛供电公司110kV同军线#81～#164段老旧杆塔改造 | 110kV | 接地模块,石墨烯 | 接地模块-材料:石墨烯 | 块 | 128 | 2026-05-08 | 2026-05-08 | 国网果洛供电公司玛沁仓库 | 买方指定仓库车板交货 |  | G00H-500140765-00003 | 050075846500010 | 400263133000010 | 500140765 | 石墨烯复合接地装置 | 500140765-0045
282601-1410008-9999 | 包1 | QH100 | 国网青海省电力公司 | 国网青海省电力公司果洛供电公司 | 青海果洛甘德县10kV文八路多卡一至四台区增容改造工程 | 10kV | 接地模块,石墨烯 | 接地模块-材料:石墨烯 | 块 | 24 | 2026-05-08 | 2026-05-08 | 国网甘德县供电公司柯曲镇仓库 | 买方指定仓库车板交货 |  | G00H-500140765-00003 | 050075648000020 | 400263140400020 | 500140765 | 石墨烯复合接地装置 | 500140765-0045
282601-1410008-9999 | 包1 | QH100 | 国网青海省电力公司 | 国网青海省电力公司海西供电公司 | 国网青海海西供电公司10kV钰九路等2条线路分支改造 | 10kV | 接地模块,石墨烯 | 接地模块-材料:石墨烯 | 块 | 72 | 2026-04-30 | 2026-04-30 | 国网青海电力格尔木仓库 | 买方指定仓库车板交货 |  | G00H-500140765-00003 | 050075818500010 | 400263108000010 | 500140765 | 石墨烯复合接地装置 | 500140765-0045
282601-1410008-9999 | 包1 | QH100 | 国网青海省电力公司 | 国网青海省电力公司果洛供电公司 | 青海果洛玛沁县10kV滨K二路铜矿沟分支江前村电网延伸10kV网架标准化改造工程 | 10kV | 接地模块,石墨烯 | 接地模块-材料:石墨烯 | 块 | 28 | 2026-05-08 | 2026-05-08 | 国网玛沁县供电公司大武仓库 | 买方指定仓库车板交货 |  | G00H-500140765-00003 | 050075625700010 | 400263113900010 | 500140765 | 石墨烯复合接地装置 | 500140765-0045
282601-1410008-9999 | 包1 | QH100 | 国网青海省电力公司 | 国网青海省电力公司果洛供电公司 | 青海果洛班玛县赛来塘镇德昂村莫巴沟10kV及低压电网延伸10kV网架标准化改造工 | 10kV | 接地模块,石墨烯 | 接地模块-材料:石墨烯 | 块 | 148 | 2026-05-08 | 2026-05-08 | 国网班玛县供电公司赛来塘仓库 | 买方指定仓库车板交货 |  | G00H-500140765-00003 | 050075636500020 | 400263121200010 | 500140765 | 石墨烯复合接地装置 | 500140765-0045
282601-1410008-9999 | 包1 | QH100 | 国网青海省电力公司 | 国网青海省电力公司果洛供电公司 | 青海果洛班玛县10kV当三路高低压电网新建工程 | 10kV | 接地模块,石墨烯 | 接地模块-材料:石墨烯 | 块 | 8 | 2026-05-08 | 2026-05-08 | 国网班玛县供电公司赛来塘仓库 | 买方指定仓库车板交货 |  | G00H-500140765-00003 | 050075635700010 | 400263120100010 | 500140765 | 石墨烯复合接地装置 | 500140765-0045
282601-1410008-9999 | 包1 | QH100 | 国网青海省电力公司 | 国网青海省电力公司果洛供电公司 | 青海果洛班玛县10kV当一路联络工程 | 10kV | 接地模块,石墨烯 | 接地模块-材料:石墨烯 | 块 | 8 | 2026-05-08 | 2026-05-08 | 国网班玛县供电公司赛来塘仓库 | 买方指定仓库车板交货 |  | G00H-500140765-00003 | 050075650200010 | 400263120500010 | 500140765 | 石墨烯复合接地装置 | 500140765-0045
282601-1410008-9999 | 包1 | QH100 | 国网青海省电力公司 | 国网青海省电力公司果洛供电公司 | 青海果洛班玛县10kV卡二路延伸及联络工程 | 10kV | 接地模块,石墨烯 | 接地模块-材料:石墨烯 | 块 | 24 | 2026-05-08 | 2026-05-08 | 国网班玛县供电公司赛来塘仓库 | 买方指定仓库车板交货 |  | G00H-500140765-00003 | 050075651800010 | 400263120700010 | 500140765 | 石墨烯复合接地装置 | 500140765-0045
282601-1410008-9999 | 包1 | QH100 | 国网青海省电力公司 | 国网青海省电力公司玉树供电公司 | 青海玉树称多县10kV尕一路与尕二路台区改造工程 | 10kV | 接地模块,石墨烯 | 接地模块-材料:石墨烯 | 块 | 160 | 2026-05-05 | 2026-05-05 | 青海省玉树藏族自治州称多县业主项目部 | 买方指定仓库车板交货 |  | G00H-500140765-00003 | 050075752900010 | 400263122400010 | 500140765 | 石墨烯复合接地装置 | 500140765-0045
282601-1410008-9999 | 包1 | QH100 | 国网青海省电力公司 | 国网青海省电力公司果洛供电公司 | 青海果洛合科110kV变电站10kV配套送出工程 | 10kV | 接地模块,石墨烯 | 接地模块-材料:石墨烯 | 块 | 350 | 2026-05-08 | 2026-05-08 | 国网班玛县供电公司赛来塘仓库 | 买方指定仓库车板交货 |  | G00H-500140765-00003 | 050075638700020 | 400263121300010 | 500140765 | 石墨烯复合接地装置 | 500140765-0045
282601-1410008-9999 | 包1 | QH100 | 国网青海省电力公司 | 国网青海省电力公司海西供电公司 | 青海海西乌兰10kV莫二路111号杆分支线路及台区改造工程 | 10kV | 接地模块,石墨烯 | 接地模块-材料:石墨烯 | 块 | 152 | 2026-04-30 | 2026-04-30 | 国网乌兰县供电公司希里沟仓库 | 买方指定仓库车板交货 |  | G00H-500140765-00003 | 050075807100030 | 400263136400010 | 500140765 | 石墨烯复合接地装置 | 500140765-0045
282601-1410008-9999 | 包1 | QH100 | 国网青海省电力公司 | 国网青海省电力公司玉树供电公司 | 青海玉树称多县10kV仲二路台区改造工程 | 10kV | 接地模块,石墨烯 | 接地模块-材料:石墨烯 | 块 | 28 | 2026-05-05 | 2026-05-05 | 青海省玉树藏族自治州称多县业主项目部 | 买方指定仓库车板交货 |  | G00H-500140765-00003 | 050075753300010 | 400263122500010 | 500140765 | 石墨烯复合接地装置 | 500140765-0045
282601-1410008-9999 | 包1 | QH100 | 国网青海省电力公司 | 国网青海省电力公司果洛供电公司 | 国网青海果洛供电公司110kV大军线#54~#92,#142~#154段老旧杆塔 | 110kV | 接地模块,石墨烯 | 接地模块-材料:石墨烯 | 块 | 464 | 2026-05-08 | 2026-05-08 | 国网果洛供电公司玛沁仓库 | 买方指定仓库车板交货 |  | G00H-500140765-00003 | 050075818900010 | 400263132700010 | 500140765 | 石墨烯复合接地装置 | 500140765-0045

## 040-智能变电站时间同步系统
分标编号 | 包名称 | 分包编号 | 项目单位 | 需求单位 | 项目名称 | 工程电压等级 | 物资名称 | 物资描述 | 单位 | 数量 | 首批交货日期 | 最后一批交货日期 | 交货地点 | 交货方式 | 备注 | 技术规范编码 | 网省采购申请号 | 总部采购申请号 | 物料编码 | 扩展描述 | 扩展编码 | 是否安装实物ID
282601-2804005-9999 | 包1 | QH100 | 国网青海省电力公司 | 国网青海省电力公司西宁供电公司 | 青海西宁35kV总寨变110kV升压工程 | 110kV | 智能变电站时间同步系统,AC330,220,110kV | 智能变电站时间同步系统-电压等级:AC330,220,110kV | 套 | 1 | 2026-05-06 | 2026-05-06 | 青海省西宁市城中区 | 施工现场车板交货 |  | G00H-500114368-00024 | 050075504200010 | 400263133700010 | 500114368 | 自主可控，适用于110kV智能变电站，双北斗，主时钟2台，屏柜1面 | 500114368-0632
282601-2804005-9999 | 包1 | QH100 | 国网青海省电力公司 | 国网青海省电力公司建设公司（青海智鑫电力监理咨询有限公司） | 风火山330kV变电站新建工程 | 330kV | 智能变电站时间同步系统,AC330,220,110kV | 智能变电站时间同步系统-电压等级:AC330,220,110kV | 套 | 1 | 2026-07-30 | 2026-07-30 | 青海省玉树藏族自治州治多县 | 施工现场车板交货 |  | B00B-500114368-00006 | 050075820200010 | 400263106600010 | 500114368
282601-2804005-9999 | 包1 | QH100 | 国网青海省电力公司 | 国网青海省电力公司海东供电公司 | 青海海东曹家堡110kV开关站新建工程变电工程 | 110kV | 智能变电站时间同步系统,AC330,220,110kV | 智能变电站时间同步系统-电压等级:AC330,220,110kV | 套 | 1 | 2026-04-27 | 2026-04-27 | 青海省海东市平安区 | 施工现场车板交货 |  | G00H-500114368-00025 | 050075491900010 | 400263111000010 | 500114368 | 自主可控；适用于110kV智能变电站，双北斗，主时钟2台，扩展时钟1台，屏柜1面 | 500114368-0661
282601-2804005-9999 | 包1 | QH100 | 国网青海省电力公司 | 国网青海省电力公司海南供电公司 | 青海海南沙沟110kV输变电工程 | 110kV | 智能变电站时间同步系统,AC330,220,110kV | 智能变电站时间同步系统-电压等级:AC330,220,110kV | 套 | 1 | 2026-05-11 | 2026-05-11 | 青海省海南藏族自治州贵南县 | 施工现场车板交货 |  | G00H-500114368-00024 | 050075563300020 | 400263137600010 | 500114368 | 自主可控，适用于110kV智能变电站，双北斗，主时钟2台，屏柜1面 | 500114368-0632
282601-2804005-9999 | 包1 | QH100 | 国网青海省电力公司 | 国网青海省电力公司建设公司（青海智鑫电力监理咨询有限公司） | 卡阳（宁东）750kV变电站新建工程 | 750kV | 智能变电站时间同步系统,AC750,500kV | 智能变电站时间同步系统-电压等级:AC750,500kV | 套 | 1 | 2026-05-05 | 2026-05-05 | 青海省海东市平安区 | 施工现场车板交货 |  | G00H-500114367-00015 | 050075700500030 | 400263113000010 | 500114367 | 自主可控，适用于750kV智能变电站，双北斗，主时钟2台，扩展时钟13台，屏柜6面 | 500114367-0292
282601-2804005-9999 | 包1 | QH100 | 国网青海省电力公司 | 国网青海省电力公司海南供电公司 | 青海海南然果35kV输变电工程 | 35kV | 时间同步装置,AC110,66,35kV | 时间同步装置-电压等级:AC110,66,35kV | 套 | 1 | 2026-05-11 | 2026-05-11 | 青海省海南藏族自治州兴海县 | 施工现场车板交货 |  | G00H-500140005-00027 | 050075587100010 | 400263176800010 | 500140005 | 无 | 500140005-0467
282601-2804005-9999 | 包1 | QH100 | 国网青海省电力公司 | 国网青海省电力公司建设公司（青海智鑫电力监理咨询有限公司） | 雁石坪330kV变电站新建工程 | 330kV | 智能变电站时间同步系统,AC330,220,110kV | 智能变电站时间同步系统-电压等级:AC330,220,110kV | 套 | 1 | 2026-07-31 | 2026-07-31 | 青海省海西蒙古族藏族自治州格尔木市 | 施工现场车板交货 |  | G00H-500114368-00026 | 050075807400060 | 400263098000010 | 500114368 | 智能变电站时间同步系统 | 500114368-0663

## 013-蝶式绝缘子
分标编号 | 包名称 | 分包编号 | 项目单位 | 需求单位 | 项目名称 | 工程电压等级 | 物资名称 | 物资描述 | 单位 | 数量 | 首批交货日期 | 最后一批交货日期 | 交货地点 | 交货方式 | 备注 | 技术规范编码 | 网省采购申请号 | 总部采购申请号 | 物料编码 | 扩展描述 | 扩展编码 | 是否安装实物ID
282601-1405015-9999 | 包1 | QH100 | 国网青海省电力公司 | 国网青海省电力公司西宁供电公司 | 青海西宁城西区10kV通四路马申茂村001号公网变等3个台区频繁停电治理工程 | 10kV | 蝶式绝缘子,ED-1 | 蝶式绝缘子-型号:ED-1 | 只 | 326 | 2026-05-06 | 2026-05-06 | 青海省西宁市大通回族土族自治县 | 施工现场车板交货 |  | A171-500017324-00001 | 050075838500010 | 400263124800010 | 500017324 |  |  | 是
282601-1405015-9999 | 包1 | QH100 | 国网青海省电力公司 | 国网青海省电力公司黄化供电公司 | 青海黄南尖扎10kV周三路那卡村台区改造工程 | 10kV | 蝶式绝缘子,ED-1 | 蝶式绝缘子-型号:ED-1 | 只 | 34 | 2026-04-30 | 2026-04-30 | 国网黄化供电公司群科仓库 | 买方指定仓库车板交货 |  | A171-500017324-00001 | 050075775000010 | 400263086500010 | 500017324 |  |  | 是
282601-1405015-9999 | 包1 | QH100 | 国网青海省电力公司 | 国网青海省电力公司果洛供电公司 | 国网青海果洛供电公司甘德县10kV青二路网架结构优化 | 10kV | 蝶式绝缘子,ED-1 | 蝶式绝缘子-型号:ED-1 | 只 | 46 | 2026-05-08 | 2026-05-08 | 国网甘德县供电公司柯曲仓库 | 买方指定仓库车板交货 |  | A171-500017324-00001 | 050075803600010 | 400263098500010 | 500017324 |  |  | 是
282601-1405015-9999 | 包1 | QH100 | 国网青海省电力公司 | 国网青海省电力公司黄化供电公司 | 青海海东循化10kV团十路三兰巴海村002#台区改造工程 | 10kV | 蝶式绝缘子,ED-1 | 蝶式绝缘子-型号:ED-1 | 只 | 358 | 2026-05-08 | 2026-05-08 | 国网循化县供电公司积石仓库 | 买方指定仓库车板交货 |  | A171-500017324-00001 | 050075548500020 | 400263131300010 | 500017324 |  |  | 是
282601-1405015-9999 | 包1 | QH100 | 国网青海省电力公司 | 国网青海省电力公司黄化供电公司 | 青海黄南河南10kV优一路德日龙分支线改造工程 | 10kV | 蝶式绝缘子,ED-1 | 蝶式绝缘子-型号:ED-1 | 只 | 30 | 2026-05-04 | 2026-05-04 | 国网河南县供电公司优干宁仓库 | 买方指定仓库车板交货 |  | A171-500017324-00001 | 050075598400020 | 400263074600010 | 500017324 |  |  | 是
282601-1405015-9999 | 包1 | QH100 | 国网青海省电力公司 | 国网青海省电力公司黄化供电公司 | 青海黄南河南10kV松一路次汉苏村台区新建工程 | 10kV | 蝶式绝缘子,ED-1 | 蝶式绝缘子-型号:ED-1 | 只 | 358 | 2026-05-04 | 2026-05-04 | 国网河南县供电公司优干宁仓库 | 买方指定仓库车板交货 |  | A171-500017324-00001 | 050075553400010 | 400263074400010 | 500017324 |  |  | 是
282601-1405015-9999 | 包1 | QH100 | 国网青海省电力公司 | 国网青海省电力公司黄化供电公司 | 青海海东循化10kV文四路文都大寺台区改造工程 | 10kV | 蝶式绝缘子,ED-1 | 蝶式绝缘子-型号:ED-1 | 只 | 484 | 2026-05-04 | 2026-05-04 | 国网循化县供电公司积石仓库 | 买方指定仓库车板交货 |  | A171-500017324-00001 | 050075548400040 | 400263131100010 | 500017324 |  |  | 是
282601-1405015-9999 | 包1 | QH100 | 国网青海省电力公司 | 国网青海省电力公司黄化供电公司 | 青海黄南河南10kV优一路参美村台区新建工程 | 10kV | 蝶式绝缘子,ED-1 | 蝶式绝缘子-型号:ED-1 | 只 | 40 | 2026-05-05 | 2026-05-05 | 国网河南县供电公司优干宁仓库 | 买方指定仓库车板交货 |  | A171-500017324-00001 | 050075690900010 | 400263079300010 | 500017324 |  |  | 是
282601-1405015-9999 | 包1 | QH100 | 国网青海省电力公司 | 国网青海省电力公司黄化供电公司 | 青海海东循化10kV文六路康毛寺台区改造工程 | 10kV | 蝶式绝缘子,ED-1 | 蝶式绝缘子-型号:ED-1 | 只 | 76 | 2026-05-05 | 2026-05-05 | 国网循化县供电公司积石仓库 | 买方指定仓库车板交货 |  | A171-500017324-00001 | 050075541300020 | 400263131200010 | 500017324 |  |  | 是
282601-1405015-9999 | 包1 | QH100 | 国网青海省电力公司 | 国网青海省电力公司黄化供电公司 | 青海黄南泽库10kV泽二路泽雄003号公网变台区改造工程 | 10kV | 蝶式绝缘子,ED-1 | 蝶式绝缘子-型号:ED-1 | 只 | 78 | 2026-04-27 | 2026-04-27 | 国网泽库县供电公司泽曲仓库 | 买方指定仓库车板交货 |  | A171-500017324-00001 | 050075754700010 | 400263115600010 | 500017324 |  |  | 是
282601-1405015-9999 | 包1 | QH100 | 国网青海省电力公司 | 国网青海省电力公司黄化供电公司 | 青海黄南河南10kV优二路北环路002号公网变台区改造工程 | 10kV | 蝶式绝缘子,ED-1 | 蝶式绝缘子-型号:ED-1 | 只 | 406 | 2026-05-04 | 2026-05-04 | 国网河南县供电公司优干宁仓库 | 买方指定仓库车板交货 |  | A171-500017324-00001 | 050075580900020 | 400263074500020 | 500017324 |  |  | 是
282601-1405015-9999 | 包1 | QH100 | 国网青海省电力公司 | 国网青海省电力公司黄化供电公司 | 青海海东循化10kV文六路扎撒口台区改造工程 | 10kV | 蝶式绝缘子,ED-1 | 蝶式绝缘子-型号:ED-1 | 只 | 70 | 2026-04-30 | 2026-04-30 | 国网循化县供电公司积石仓库 | 买方指定仓库车板交货 |  | A171-500017324-00001 | 050075528800010 | 400263130700010 | 500017324 |  |  | 是

## 031-数字化表计监测终端
分标编号 | 包名称 | 分包编号 | 项目单位 | 需求单位 | 项目名称 | 工程电压等级 | 物资名称 | 物资描述 | 单位 | 数量 | 首批交货日期 | 最后一批交货日期 | 交货地点 | 交货方式 | 备注 | 技术规范编码 | 网省采购申请号 | 总部采购申请号 | 物料编码 | 扩展描述 | 扩展编码 | 是否安装实物ID
282601-2802000-9999 | 包1 | QH100 | 国网青海省电力公司 | 国网青海省电力公司建设公司（青海智鑫电力监理咨询有限公司） | 若羌～羚羊（花土沟东）750千伏输变电工程 | 无电压等级 | 数字化表计监测终端 | 数字化表计监测终端 | 台 | 2 | 2026-05-05 | 2026-05-05 | 青海省海西蒙古族藏族自治州茫崖市 | 施工现场车板交货 |  | 9977-500143458-00001 | 050075766600010 | 400263180200010 | 500143458 | 数字化表计监测终端 | 500143458-0022
282601-2802000-9999 | 包1 | QH100 | 国网青海省电力公司 | 国网青海省电力公司建设公司（青海智鑫电力监理咨询有限公司） | 鱼卡750kV变电站改造工程 | 750kV | 数字化表计监测终端 | 数字化表计监测终端 | 台 | 2 | 2026-05-05 | 2026-05-05 | 青海省海西蒙古族藏族自治州大柴旦行政委员会 | 施工现场车板交货 |  | 9977-500143458-00001 | 050075768900010 | 400263180300010 | 500143458 | 数字化表计监测终端 | 500143458-0022

## 014-针式瓷绝缘子
分标编号 | 包名称 | 分包编号 | 项目单位 | 需求单位 | 项目名称 | 工程电压等级 | 物资名称 | 物资描述 | 单位 | 数量 | 首批交货日期 | 最后一批交货日期 | 交货地点 | 交货方式 | 备注 | 技术规范编码 | 网省采购申请号 | 总部采购申请号 | 物料编码 | 扩展描述 | 扩展编码 | 是否安装实物ID
282601-1405022-9999 | 包1 | QH100 | 国网青海省电力公司 | 国网青海省电力公司黄化供电公司 | 青海黄南泽库10kV泽二路泽雄003号公网变台区改造工程 | 10kV | 针式瓷绝缘子,P-6T,120,150 | 针式瓷绝缘子-型号:P-6T,瓷件高度mm:120,爬电距离mm:150 | 只 | 813 | 2026-04-27 | 2026-04-27 | 国网泽库县供电公司泽曲仓库 | 买方指定仓库车板交货 |  | A171-500135731-00001 | 050075760000010 | 400263115900010 | 500135731 |  |  | 是
282601-1405022-9999 | 包1 | QH100 | 国网青海省电力公司 | 国网青海省电力公司海西供电公司 | 青海海西乌兰10kV莫二路111号杆分支线路及台区改造工程 | 10kV | 针式瓷绝缘子,P-6T,120,150 | 针式瓷绝缘子-型号:P-6T,瓷件高度mm:120,爬电距离mm:150 | 只 | 2708 | 2026-04-30 | 2026-04-30 | 国网乌兰县供电公司希里沟仓库 | 买方指定仓库车板交货 |  | A171-500135731-00001 | 050075798600010 | 400263136200010 | 500135731 |  |  | 是
282601-1405022-9999 | 包1 | QH100 | 国网青海省电力公司 | 国网青海省电力公司果洛供电公司 | 青海果洛玛沁县10kV东二路主线线路改造工程 | 10kV | 针式瓷绝缘子,P-6T,120,150 | 针式瓷绝缘子-型号:P-6T,瓷件高度mm:120,爬电距离mm:150 | 只 | 337 | 2026-05-08 | 2026-05-08 | 国网玛沁县供电公司大武仓库 | 买方指定仓库车板交货 |  | A171-500135731-00001 | 050075544300010 | 400263113600010 | 500135731 |  |  | 是
282601-1405022-9999 | 包1 | QH100 | 国网青海省电力公司 | 国网青海省电力公司黄化供电公司 | 青海黄南尖扎10kV周三路那卡村台区改造工程 | 10kV | 针式瓷绝缘子,P-6T,120,150 | 针式瓷绝缘子-型号:P-6T,瓷件高度mm:120,爬电距离mm:150 | 只 | 40 | 2026-04-27 | 2026-04-30 | 国网黄化供电公司群科仓库 | 买方指定仓库车板交货 |  | A171-500135731-00001 | 050075782400010 | 400263079800010 | 500135731 |  |  | 是
282601-1405022-9999 | 包1 | QH100 | 国网青海省电力公司 | 国网青海省电力公司黄化供电公司 | 青海黄南河南10kV优五路游牧民定居点005号公网变台区及老旧线路改造工程 | 10kV | 针式瓷绝缘子,P-6T,120,150 | 针式瓷绝缘子-型号:P-6T,瓷件高度mm:120,爬电距离mm:150 | 只 | 292 | 2026-05-04 | 2026-05-04 | 国网河南县供电公司优干宁仓库 | 买方指定仓库车板交货 |  | A171-500135731-00001 | 050075781900010 | 400263077900010 | 500135731 |  |  | 是
282601-1405022-9999 | 包1 | QH100 | 国网青海省电力公司 | 国网青海省电力公司黄化供电公司 | 国网青海黄化供电公司循化县10kV团四路西沟分支负荷优化 | 10kV | 针式瓷绝缘子,P-6T,120,150 | 针式瓷绝缘子-型号:P-6T,瓷件高度mm:120,爬电距离mm:150 | 只 | 4 | 2026-04-27 | 2026-04-27 | 国网循化县供电公司积石仓库 | 买方指定仓库车板交货 |  | A171-500135731-00001 | 050075592200050 | 400263130600020 | 500135731 |  |  | 是
282601-1405022-9999 | 包1 | QH100 | 国网青海省电力公司 | 国网青海省电力公司果洛供电公司 | 青海果洛久治县10kV索一路高低压线路改造工程 | 10kV | 针式瓷绝缘子,P-6T,120,150 | 针式瓷绝缘子-型号:P-6T,瓷件高度mm:120,爬电距离mm:150 | 只 | 1492 | 2026-05-08 | 2026-05-08 | 国网久治县供电公司智青松多仓库 | 买方指定仓库车板交货 |  | A171-500135731-00001 | 050075540700010 | 400263122800010 | 500135731 |  |  | 是
282601-1405022-9999 | 包1 | QH100 | 国网青海省电力公司 | 国网青海省电力公司海西供电公司 | 国网青海海西供电公司10kV渔三路滨河路分支联络新建 | 10kV | 针式瓷绝缘子,P-6T,120,150 | 针式瓷绝缘子-型号:P-6T,瓷件高度mm:120,爬电距离mm:150 | 只 | 56 | 2026-05-04 | 2026-05-04 | 国网青海电力格尔木仓库 | 买方指定仓库车板交货 |  | A171-500135731-00001 | 050075785600020 | 400263110800010 | 500135731 |  |  | 是
282601-1405022-9999 | 包1 | QH100 | 国网青海省电力公司 | 国网青海省电力公司西宁供电公司 | 青海西宁城西区10kV堡五路堡553开关后段线路网架标准化改造工程 | 10kV | 针式瓷绝缘子,P-6T,120,150 | 针式瓷绝缘子-型号:P-6T,瓷件高度mm:120,爬电距离mm:150 | 只 | 20 | 2026-05-06 | 2026-05-06 | 青海省西宁市大通回族土族自治县 | 买方指定仓库车板交货 |  | A171-500135731-00001 | 050075836700010 | 400263124700010 | 500135731 |  |  | 是

## 036-辅助设备全面监控系统
分标编号 | 包名称 | 分包编号 | 项目单位 | 需求单位 | 项目名称 | 工程电压等级 | 物资名称 | 物资描述 | 单位 | 数量 | 首批交货日期 | 最后一批交货日期 | 交货地点 | 交货方式 | 备注 | 技术规范编码 | 网省采购申请号 | 总部采购申请号 | 物料编码 | 扩展描述 | 扩展编码 | 是否安装实物ID
282601-1111005-9999 | 包1 | QH100 | 国网青海省电力公司 | 国网青海省电力公司海东供电公司 | 国网青海海东供电公司110kV古驿变电站辅助设备接入集控 | 110kV | 辅助设备全面监控系统 | 辅助设备全面监控系统 | 套 | 1 | 2026-05-08 | 2026-05-08 | 青海省海东市平安区 | 施工现场车板交货 |  | B98Z-500139104-00001 | 050075745100010 | 400263113300010 | 500139104 |  |  | 是
282601-1111005-9999 | 包1 | QH100 | 国网青海省电力公司 | 国网青海省电力公司海东供电公司 | 国网青海海东供电公司110kV仁和变电站辅助设备接入集控 | 110kV | 辅助设备全面监控系统 | 辅助设备全面监控系统 | 套 | 1 | 2026-05-08 | 2026-05-08 | 青海省海东市平安区 | 施工现场车板交货 |  | B98Z-500139104-00002 | 050075749100010 | 400263113400010 | 500139104 |  |  | 是

## 057-金具（后审）
分标编号 | 包名称 | 分包编号 | 项目单位 | 需求单位 | 项目名称 | 工程电压等级 | 物资名称 | 物资描述 | 单位 | 数量 | 首批交货日期 | 最后一批交货日期 | 交货地点 | 交货方式 | 备注 | 技术规范编码 | 网省采购申请号 | 总部采购申请号 | 物料编码 | 扩展描述 | 扩展编码 | 是否安装实物ID
282601-1407000-0002 | 包1 | QH100 | 国网青海省电力公司 | 国网青海省电力公司超高压公司 | 国网青海超高压公司330kV明圣线#093等4基塔综合整治 | 330kV | T型线夹-T型线夹,TY-400/50 | T型线夹-T型线夹-型号:TY-400/50 | 付 | 10 | 2026-04-27 | 2026-04-27 | 青海省海北州刚察县 | 施工现场车板交货 |  | 9111-500029715-00001 | 050075584000010 | 400263138200010 | 500029715 | 适用导线型号JL3/G1A-400/50 | 500029715-0008 | 是
282601-1407000-0002 | 包1 | QH100 | 国网青海省电力公司 | 国网青海省电力公司建设公司（青海智鑫电力监理咨询有限公司） | 羚羊330千伏开关站升压扩建工程 | 无电压等级 | 联结金具-调整板,DB-30 | 联结金具-调整板-型号:DB-30 | 块 | 12 | 2026-05-05 | 2026-05-05 | 青海省海西蒙古族藏族自治州茫崖市 | 施工现场车板交货 |  | G00H-500056773-00003 | 050075762000090 | 400263072700030 | 500020429 | 无 |  | 是
282601-1407000-0002 | 包1 | QH100 | 国网青海省电力公司 | 国网青海省电力公司果洛供电公司 | 国网青海果洛供电公司110kV同军线#81～#164段老旧杆塔改造 | 110kV | 接续金具-异型并沟线夹,JBL-50/240 | 接续金具-异型并沟线夹-型号:JBL-50/240 | 付 | 9 | 2026-05-08 | 2026-05-08 | 国网果洛供电公司玛沁仓库 | 买方指定仓库车板交货 |  | G00H-500069455-00002 | 050075843300040 | 400263133400010 | 500028217 | 变电站金具 | 500028217-0012 | 是
282601-1407000-0002 | 包1 | QH100 | 国网青海省电力公司 | 国网青海省电力公司建设公司（青海智鑫电力监理咨询有限公司） | 当江荣330kV变电站间隔扩建工程 | 330kV | T型线夹-T型线夹,TY-800/55 | T型线夹-T型线夹-型号:TY-800/55 | 付 | 27 | 2026-05-05 | 2026-05-05 | 青海省玉树藏族自治州治多县 | 施工现场车板交货 |  | G00H-500078509-00003 | 050075741100050 | 400263105800010 | 500071413 | 变电站金具 |  | 是
282601-1407000-0002 | 包1 | QH100 | 国网青海省电力公司 | 国网青海省电力公司建设公司（青海智鑫电力监理咨询有限公司） | 羚羊330千伏开关站升压扩建工程 | 无电压等级 | 联结金具-调整板,DB-16110-170 | 联结金具-调整板-型号:DB-16110-170 | 块 | 456 | 2026-05-05 | 2026-05-05 | 青海省海西蒙古族藏族自治州茫崖市 | 施工现场车板交货 |  | G00H-500056773-00003 | 050075743700030 | 400263071700030 | 500110456 | 无 |  | 是
282601-1407000-0002 | 包1 | QH100 | 国网青海省电力公司 | 国网青海省电力公司建设公司（青海智鑫电力监理咨询有限公司） | 昆仑山750千伏变电站间隔扩建工程 | 无电压等级 | 母线金具-管母线Ｔ型线夹,MGTY-70 | 母线金具-管母线Ｔ型线夹-型号:MGTY-70 | 付 | 12 | 2026-05-05 | 2026-05-05 | 青海省海西蒙古族藏族自治州格尔木市 | 施工现场车板交货 |  | G00H-500070153-00004 | 050075748500070 | 400263094900070 | 500076238 | 无 | 500076238-0006 | 是
282601-1407000-0002 | 包1 | QH100 | 国网青海省电力公司 | 国网青海省电力公司建设公司（青海智鑫电力监理咨询有限公司） | 昆仑山750千伏变电站间隔扩建工程 | 无电压等级 | 母线金具-管母线Ｔ型线夹,MTM-80/80 | 母线金具-管母线Ｔ型线夹-型号:MTM-80/80 | 付 | 2 | 2026-05-05 | 2026-05-05 | 青海省海西蒙古族藏族自治州格尔木市 | 施工现场车板交货 |  | G00H-500070153-00004 | 050075748600070 | 400263095100060 | 500107601 | 无 | 500107601-0005 | 是
282601-1407000-0002 | 包1 | QH100 | 国网青海省电力公司 | 国网青海省电力公司建设公司（青海智鑫电力监理咨询有限公司） | 羚羊330千伏开关站升压扩建工程 | 无电压等级 | 联结金具-U型挂环,U-7 | 联结金具-U型挂环-型号:U-7 | 只 | 66 | 2026-05-05 | 2026-05-05 | 青海省海西蒙古族藏族自治州茫崖市 | 施工现场车板交货 |  | G00H-500056773-00003 | 050075757500070 | 400263072500010 | 500020383 | 无 |  | 是
282601-1407000-0002 | 包1 | QH100 | 国网青海省电力公司 | 国网青海省电力公司建设公司（青海智鑫电力监理咨询有限公司） | 当江荣330kV变电站间隔扩建工程 | 330kV | 设备线夹-压缩型设备线夹,SY-800/55A | 设备线夹-压缩型设备线夹-型号:SY-800/55A | 付 | 10 | 2026-05-05 | 2026-05-05 | 青海省玉树藏族自治州治多县 | 施工现场车板交货 |  | G00H-500078509-00003 | 050075726800010 | 400263102900010 | 500077995 | 变电站金具 |  | 是
282601-1407000-0002 | 包1 | QH100 | 国网青海省电力公司 | 国网青海省电力公司建设公司（青海智鑫电力监理咨询有限公司） | 羚羊330千伏开关站升压扩建工程 | 无电压等级 | 耐张线夹-液压型,NYZ-600K/600K | 耐张线夹-液压型-型号:NYZ-600K/600K | 付 | 492 | 2026-05-05 | 2026-05-05 | 青海省海西蒙古族藏族自治州茫崖市 | 施工现场车板交货 |  | G00H-500078527-00003 | 050075755600020 | 400263072100020 | 500069447 | 无 |  | 是
282601-1407000-0002 | 包1 | QH100 | 国网青海省电力公司 | 国网青海省电力公司建设公司（青海智鑫电力监理咨询有限公司） | 当江荣330kV变电站间隔扩建工程 | 330kV | 保护金具-均压屏蔽环,FP-1060×660SP | 保护金具-均压屏蔽环-型号:FP-1060×660SP | 付 | 12 | 2026-05-05 | 2026-05-05 | 青海省玉树藏族自治州治多县 | 施工现场车板交货 |  | G00H-500076000-00022 | 050075730600020 | 400263104000010 | 500076000 | 变电站金具 | 500076000-0055 | 是
282601-1407000-0002 | 包1 | QH100 | 国网青海省电力公司 | 国网青海省电力公司建设公司（青海智鑫电力监理咨询有限公司） | 当江荣330kV变电站间隔扩建工程 | 330kV | 母线金具-管型母线固定金具,MGG2-150 | 母线金具-管型母线固定金具-型号:MGG2-150 | 付 | 1 | 2026-05-05 | 2026-05-05 | 青海省玉树藏族自治州治多县 | 施工现场车板交货 |  | G00H-500039296-00002 | 050075726800040 | 400263104900010 | 500070282 | 变电站金具 |  | 是
282601-1407000-0002 | 包1 | QH100 | 国网青海省电力公司 | 国网青海省电力公司建设公司（青海智鑫电力监理咨询有限公司） | 羚羊330千伏开关站升压扩建工程 | 无电压等级 | 联结金具-碗头挂板,WS-42 | 联结金具-碗头挂板-型号:WS-42 | 只 | 114 | 2026-05-05 | 2026-05-05 | 青海省海西蒙古族藏族自治州茫崖市 | 施工现场车板交货 |  | G00H-500056773-00003 | 050075743700060 | 400263071700060 | 500053139 | 无 |  | 是
282601-1407000-0002 | 包1 | QH100 | 国网青海省电力公司 | 国网青海省电力公司建设公司（青海智鑫电力监理咨询有限公司） | 羚羊330千伏开关站升压扩建工程 | 无电压等级 | 设备线夹-双导线设备线夹,SSYG-600KA/400 | 设备线夹-双导线设备线夹-型号:SSYG-600KA/400 | 付 | 24 | 2026-05-05 | 2026-05-05 | 青海省海西蒙古族藏族自治州茫崖市 | 施工现场车板交货 |  | G00H-500078527-00003 | 050075757500090 | 400263072500030 | 500078149 | 无 |  | 是
282601-1407000-0002 | 包1 | QH100 | 国网青海省电力公司 | 国网青海省电力公司建设公司（青海智鑫电力监理咨询有限公司） | 当江荣330kV变电站间隔扩建工程 | 330kV | 设备线夹-铜铝过渡设备线夹,SYG-800/55A | 设备线夹-铜铝过渡设备线夹-型号:SYG-800/55A | 付 | 4 | 2026-05-05 | 2026-05-05 | 青海省玉树藏族自治州治多县 | 施工现场车板交货 |  | G00H-500078509-00003 | 050075733400020 | 400263104100010 | 500071649 | 变电站金具 |  | 是
282601-1407000-0002 | 包1 | QH100 | 国网青海省电力公司 | 国网青海省电力公司建设公司（青海智鑫电力监理咨询有限公司） | 羚羊330千伏开关站升压扩建工程 | 无电压等级 | 联结金具-碗头挂板,WS-30 | 联结金具-碗头挂板-型号:WS-30 | 只 | 24 | 2026-05-05 | 2026-05-05 | 青海省海西蒙古族藏族自治州茫崖市 | 施工现场车板交货 |  | G00H-500056773-00003 | 050075755500050 | 400263072000020 | 500029539 | 无 |  | 是
282601-1407000-0002 | 包1 | QH100 | 国网青海省电力公司 | 国网青海省电力公司建设公司（青海智鑫电力监理咨询有限公司） | 昆仑山750千伏变电站间隔扩建工程 | 无电压等级 | 联结金具-调整板,DB-12 | 联结金具-调整板-型号:DB-12 | 块 | 36 | 2026-05-05 | 2026-05-05 | 青海省海西蒙古族藏族自治州格尔木市 | 施工现场车板交货 |  | G00H-500028042-00001 | 050075753200040 | 400263095400030 | 500020422 | 无 | 500020422-0018 | 是
282601-1407000-0002 | 包1 | QH100 | 国网青海省电力公司 | 国网青海省电力公司建设公司（青海智鑫电力监理咨询有限公司） | 羚羊330千伏开关站升压扩建工程 | 无电压等级 | 联结金具-拉杆,YL-12340 | 联结金具-拉杆-型号:YL-12340 | 支 | 60 | 2026-05-05 | 2026-05-05 | 青海省海西蒙古族藏族自治州茫崖市 | 施工现场车板交货 |  | G00H-500056773-00003 | 050075761100020 | 400263072600010 | 500055728 | 无 |  | 是
282601-1407000-0002 | 包1 | QH100 | 国网青海省电力公司 | 国网青海省电力公司建设公司（青海智鑫电力监理咨询有限公司） | 杜鹃750kV变电站330kV间隔扩建工程 | 330kV | 联结金具-碗头挂板,WS-21 | 联结金具-碗头挂板-型号:WS-21 | 只 | 18 | 2026-05-05 | 2026-05-05 | 青海省海西蒙古族藏族自治州茫崖市 | 施工现场车板交货 |  | G00H-500056773-00004 | 050075782000050 | 400263073600030 | 500029536 | 无 |  | 是
282601-1407000-0002 | 包1 | QH100 | 国网青海省电力公司 | 国网青海省电力公司建设公司（青海智鑫电力监理咨询有限公司） | 羚羊330千伏开关站升压扩建工程 | 无电压等级 | 联结金具-碗头挂板,WS-12 | 联结金具-碗头挂板-型号:WS-12 | 只 | 60 | 2026-05-05 | 2026-05-05 | 青海省海西蒙古族藏族自治州茫崖市 | 施工现场车板交货 |  | G00H-500056773-00003 | 050075755600090 | 400263072100060 | 500056773 | 无 | 500056773-0053 | 是
282601-1407000-0002 | 包1 | QH100 | 国网青海省电力公司 | 国网青海省电力公司建设公司（青海智鑫电力监理咨询有限公司） | 当江荣330kV变电站间隔扩建工程 | 330kV | 耐张线夹-液压型,NY-800/55 | 耐张线夹-液压型-型号:NY-800/55 | 付 | 6 | 2026-05-05 | 2026-05-05 | 青海省玉树藏族自治州治多县 | 施工现场车板交货 |  | G00H-500076000-00022 | 050075741100020 | 400263104200010 | 500053613 | 变电站金具 |  | 是
282601-1407000-0002 | 包1 | QH100 | 国网青海省电力公司 | 国网青海省电力公司建设公司（青海智鑫电力监理咨询有限公司） | 昆仑山750千伏变电站间隔扩建工程 | 无电压等级 | T型线夹-T型线夹,TLL-800 | T型线夹-T型线夹-型号:TLL-800 | 付 | 6 | 2026-05-05 | 2026-05-05 | 青海省海西蒙古族藏族自治州格尔木市 | 施工现场车板交货 |  | G00H-500080365-00001 | 050075748500020 | 400263094900020 | 500074795 | 无 | 500074795-0004 | 是
282601-1407000-0002 | 包1 | QH100 | 国网青海省电力公司 | 国网青海省电力公司建设公司（青海智鑫电力监理咨询有限公司） | 昆仑山750千伏变电站间隔扩建工程 | 无电压等级 | 母线金具-管母线封端球,MGZ1-200 | 母线金具-管母线封端球-型号:MGZ1-200 | 只 | 15 | 2026-05-05 | 2026-05-05 | 青海省海西蒙古族藏族自治州格尔木市 | 施工现场车板交货 |  | G00H-500070153-00004 | 050075738600090 | 400263094800090 | 500080923 | 无 | 500080923-0016 | 是
282601-1407000-0002 | 包1 | QH100 | 国网青海省电力公司 | 国网青海省电力公司建设公司（青海智鑫电力监理咨询有限公司） | 羚羊330千伏开关站升压扩建工程 | 无电压等级 | 联结金具-联板,L-30 | 联结金具-联板-型号:L-30 | 块 | 12 | 2026-05-05 | 2026-05-05 | 青海省海西蒙古族藏族自治州茫崖市 | 施工现场车板交货 |  | G00H-500056773-00003 | 050075757500030 | 400263072400020 | 500080747 | 无 |  | 是
282601-1407000-0002 | 包1 | QH100 | 国网青海省电力公司 | 国网青海省电力公司建设公司（青海智鑫电力监理咨询有限公司） | 羚羊330千伏开关站升压扩建工程 | 无电压等级 | 设备线夹-压缩型设备线夹,SY-240/30C | 设备线夹-压缩型设备线夹-型号:SY-240/30C | 付 | 12 | 2026-05-05 | 2026-05-05 | 青海省海西蒙古族藏族自治州茫崖市 | 施工现场车板交货 |  | G00H-500078527-00003 | 050075755600060 | 400263072100050 | 500020800 | 无 |  | 是
282601-1407000-0002 | 包1 | QH100 | 国网青海省电力公司 | 国网青海省电力公司建设公司（青海智鑫电力监理咨询有限公司） | 羚羊330千伏开关站升压扩建工程 | 无电压等级 | 接续金具-异型并沟线夹,LH32 | 接续金具-异型并沟线夹-型号:LH32 | 付 | 336 | 2026-05-05 | 2026-05-05 | 青海省海西蒙古族藏族自治州茫崖市 | 施工现场车板交货 |  | G00H-500056773-00003 | 050075743700010 | 400263071700010 | 500052213 | 无 |  | 是
282601-1407000-0002 | 包1 | QH100 | 国网青海省电力公司 | 国网青海省电力公司建设公司（青海智鑫电力监理咨询有限公司） | 杜鹃750kV变电站330kV间隔扩建工程 | 330kV | 联结金具-直角挂板,Z-21 | 联结金具-直角挂板-型号:Z-21 | 只 | 36 | 2026-05-05 | 2026-05-05 | 青海省海西蒙古族藏族自治州茫崖市 | 施工现场车板交货 |  | G00H-500056773-00004 | 050075775400010 | 400263073200010 | 500028071 | 无 |  | 是
282601-1407000-0002 | 包1 | QH100 | 国网青海省电力公司 | 国网青海省电力公司建设公司（青海智鑫电力监理咨询有限公司） | 羚羊330千伏开关站升压扩建工程 | 无电压等级 | 联结金具-平行挂板,P-12 | 联结金具-平行挂板-型号:P-12 | 只 | 30 | 2026-05-05 | 2026-05-05 | 青海省海西蒙古族藏族自治州茫崖市 | 施工现场车板交货 |  | G00H-500056773-00003 | 050075764100080 | 400263073000050 | 500028088 | 无 |  | 是
282601-1407000-0002 | 包1 | QH100 | 国网青海省电力公司 | 国网青海省电力公司建设公司（青海智鑫电力监理咨询有限公司） | 昆仑山750千伏变电站间隔扩建工程 | 无电压等级 | 母线金具-管型母线固定金具,MGP-80 | 母线金具-管型母线固定金具-型号:MGP-80 | 付 | 2 | 2026-05-05 | 2026-05-05 | 青海省海西蒙古族藏族自治州格尔木市 | 施工现场车板交货 |  | G00H-500070153-00004 | 050075738600040 | 400263094800040 | 500054547 | 无 | 500054547-0008 | 是
282601-1407000-0002 | 包1 | QH100 | 国网青海省电力公司 | 国网青海省电力公司建设公司（青海智鑫电力监理咨询有限公司） | 昆仑山750千伏变电站间隔扩建工程 | 无电压等级 | 母线金具-管型母线固定金具,MGP-200 | 母线金具-管型母线固定金具-型号:MGP-200 | 付 | 12 | 2026-05-05 | 2026-05-05 | 青海省海西蒙古族藏族自治州格尔木市 | 施工现场车板交货 |  | G00H-500070153-00004 | 050075753200050 | 400263095400040 | 500077826 | 无 | 500077826-0016 | 是
282601-1407000-0002 | 包1 | QH100 | 国网青海省电力公司 | 国网青海省电力公司建设公司（青海智鑫电力监理咨询有限公司） | 昆仑山750千伏变电站间隔扩建工程 | 无电压等级 | 母线金具-管母线Ｔ型线夹,MGT-320 | 母线金具-管母线Ｔ型线夹-型号:MGT-320 | 付 | 48 | 2026-05-05 | 2026-05-05 | 青海省海西蒙古族藏族自治州格尔木市 | 施工现场车板交货 |  | G00H-500070153-00004 | 050075738600020 | 400263094800020 | 500083285 | 无 | 500083285-0005 | 是
282601-1407000-0002 | 包1 | QH100 | 国网青海省电力公司 | 国网青海省电力公司建设公司（青海智鑫电力监理咨询有限公司） | 羚羊330千伏开关站升压扩建工程 | 无电压等级 | 接触金具-铜铝过渡板,MG-200×160 | 接触金具-铜铝过渡板-型号:MG-200×160 | 块 | 18 | 2026-05-05 | 2026-05-05 | 青海省海西蒙古族藏族自治州茫崖市 | 施工现场车板交货 |  | G00H-500078527-00003 | 050075755500010 | 400263071900010 | 500118425 | 无 |  | 是
282601-1407000-0002 | 包1 | QH100 | 国网青海省电力公司 | 国网青海省电力公司建设公司（青海智鑫电力监理咨询有限公司） | 昆仑山750千伏变电站间隔扩建工程 | 无电压等级 | 母线金具-管母线封端球,MGZ-70 | 母线金具-管母线封端球-型号:MGZ-70 | 只 | 12 | 2026-05-05 | 2026-05-05 | 青海省海西蒙古族藏族自治州格尔木市 | 施工现场车板交货 |  | G00H-500070153-00004 | 050075753200020 | 400263095400010 | 500020980 | 无 | 500020980-0004 | 是
282601-1407000-0002 | 包1 | QH100 | 国网青海省电力公司 | 国网青海省电力公司建设公司（青海智鑫电力监理咨询有限公司） | 羚羊330千伏开关站升压扩建工程 | 无电压等级 | 设备线夹-铜铝过渡设备线夹,SYG-1440NA | 设备线夹-铜铝过渡设备线夹-型号:SYG-1440NA | 付 | 12 | 2026-05-05 | 2026-05-05 | 青海省海西蒙古族藏族自治州茫崖市 | 施工现场车板交货 |  | G00H-500078527-00003 | 050075762200090 | 400263072900010 | 500081028 | 无 |  | 是
282601-1407000-0002 | 包1 | QH100 | 国网青海省电力公司 | 国网青海省电力公司建设公司（青海智鑫电力监理咨询有限公司） | 昆仑山750千伏变电站间隔扩建工程 | 无电压等级 | 母线金具-软母线间隔棒,MRJ-6/400 | 母线金具-软母线间隔棒-型号:MRJ-6/400 | 付 | 392 | 2026-05-05 | 2026-05-05 | 青海省海西蒙古族藏族自治州格尔木市 | 施工现场车板交货 |  | G00H-500080365-00001 | 050075752000050 | 400263095200050 | 500133327 | 无 | 500133327-0010 | 是
282601-1407000-0002 | 包1 | QH100 | 国网青海省电力公司 | 国网青海省电力公司建设公司（青海智鑫电力监理咨询有限公司） | 当江荣330kV变电站间隔扩建工程 | 330kV | 母线金具-导线固定金具,MSG-6/200-225 | 母线金具-导线固定金具-型号:MSG-6/200-225 | 付 | 3 | 2026-05-05 | 2026-05-05 | 青海省玉树藏族自治州治多县 | 施工现场车板交货 |  | G00H-500078509-00003 | 050075733600010 | 400263103300010 | 500078447 | 变电站金具 |  | 是
282601-1407000-0002 | 包1 | QH100 | 国网青海省电力公司 | 国网青海省电力公司建设公司（青海智鑫电力监理咨询有限公司） | 昆仑山750千伏变电站间隔扩建工程 | 无电压等级 | 母线金具-软母线固定金具,MDG-800/225 | 母线金具-软母线固定金具-型号:MDG-800/225 | 付 | 10 | 2026-05-05 | 2026-05-05 | 青海省海西蒙古族藏族自治州格尔木市 | 施工现场车板交货 |  | G00H-500080365-00001 | 050075748600020 | 400263095100010 | 500080879 | 无 | 500080879-0001 | 是
282601-1407000-0002 | 包1 | QH100 | 国网青海省电力公司 | 国网青海省电力公司建设公司（青海智鑫电力监理咨询有限公司） | 羚羊330千伏开关站升压扩建工程 | 无电压等级 | 设备线夹-双导线设备线夹,SSY-600KA/400 | 设备线夹-双导线设备线夹-型号:SSY-600KA/400 | 付 | 340 | 2026-05-05 | 2026-05-05 | 青海省海西蒙古族藏族自治州茫崖市 | 施工现场车板交货 |  | G00H-500078527-00003 | 050075749800050 | 400263071800050 | 500080365 | 无 |  | 是
282601-1407000-0002 | 包1 | QH100 | 国网青海省电力公司 | 国网青海省电力公司建设公司（青海智鑫电力监理咨询有限公司） | 当江荣330kV变电站间隔扩建工程 | 330kV | 母线金具-管母线Ｔ型线夹,MGT-150 | 母线金具-管母线Ｔ型线夹-型号:MGT-150 | 付 | 9 | 2026-05-05 | 2026-05-05 | 青海省玉树藏族自治州治多县 | 施工现场车板交货 |  | G00H-500039296-00002 | 050075730600040 | 400263105100010 | 500033646 | 变电站金具 |  | 是
282601-1407000-0002 | 包1 | QH100 | 国网青海省电力公司 | 国网青海省电力公司建设公司（青海智鑫电力监理咨询有限公司） | 当江荣330kV变电站间隔扩建工程 | 330kV | 母线金具-管型母线固定金具,MGP-70 | 母线金具-管型母线固定金具-型号:MGP-70 | 付 | 6 | 2026-05-05 | 2026-05-05 | 青海省玉树藏族自治州治多县 | 施工现场车板交货 |  | G00H-500039296-00002 | 050075726800020 | 400263103800010 | 500077823 | 变电站金具 |  | 是
282601-1407000-0002 | 包1 | QH100 | 国网青海省电力公司 | 国网青海省电力公司建设公司（青海智鑫电力监理咨询有限公司） | 当江荣330kV变电站间隔扩建工程 | 330kV | 接触金具-母线伸缩节,MS-60×6 | 接触金具-母线伸缩节-型号:MS-60×6 | 付 | 6 | 2026-05-05 | 2026-05-05 | 青海省玉树藏族自治州治多县 | 施工现场车板交货 |  | G00H-500078509-00003 | 050075733400040 | 400263105200010 | 500020873 | 变电站金具 |  | 是
282601-1407000-0002 | 包1 | QH100 | 国网青海省电力公司 | 国网青海省电力公司建设公司（青海智鑫电力监理咨询有限公司） | 当江荣330kV变电站间隔扩建工程 | 330kV | 母线金具-矩形母线固定金具,MWP-101 | 母线金具-矩形母线固定金具-型号:MWP-101 | 付 | 46 | 2026-05-05 | 2026-05-05 | 青海省玉树藏族自治州治多县 | 施工现场车板交货 |  | G00H-500078509-00003 | 050075729300020 | 400263103900010 | 500020920 | 变电站金具 |  | 是
282601-1407000-0002 | 包1 | QH100 | 国网青海省电力公司 | 国网青海省电力公司建设公司（青海智鑫电力监理咨询有限公司） | 羚羊330千伏开关站升压扩建工程 | 无电压等级 | 联结金具-直角挂板,Z-16 | 联结金具-直角挂板-型号:Z-16 | 只 | 822 | 2026-05-05 | 2026-05-05 | 青海省海西蒙古族藏族自治州茫崖市 | 施工现场车板交货 |  | G00H-500056773-00003 | 050075755500090 | 400263072000050 | 500020396 | 无 |  | 是
282601-1407000-0002 | 包1 | QH100 | 国网青海省电力公司 | 国网青海省电力公司建设公司（青海智鑫电力监理咨询有限公司） | 羚羊330千伏开关站升压扩建工程 | 无电压等级 | 联结金具-联板,LV-1240 | 联结金具-联板-型号:LV-1240 | 块 | 30 | 2026-05-05 | 2026-05-05 | 青海省海西蒙古族藏族自治州茫崖市 | 施工现场车板交货 |  | G00H-500056773-00003 | 050075761100040 | 400263072600030 | 500028110 | 无 |  | 是
282601-1407000-0002 | 包1 | QH100 | 国网青海省电力公司 | 国网青海省电力公司建设公司（青海智鑫电力监理咨询有限公司） | 当江荣330kV变电站间隔扩建工程 | 330kV | T型线夹-T型线夹,TY-240/30 | T型线夹-T型线夹-型号:TY-240/30 | 付 | 18 | 2026-05-05 | 2026-05-05 | 青海省玉树藏族自治州治多县 | 施工现场车板交货 |  | G00H-500078509-00003 | 050075730600060 | 400263106000010 | 500020765 | 变电站金具 |  | 是
282601-1407000-0002 | 包1 | QH100 | 国网青海省电力公司 | 国网青海省电力公司建设公司（青海智鑫电力监理咨询有限公司） | 当江荣330kV变电站间隔扩建工程 | 330kV | 联结金具-直角挂板,Z-16 | 联结金具-直角挂板-型号:Z-16 | 只 | 12 | 2026-05-05 | 2026-05-05 | 青海省玉树藏族自治州治多县 | 施工现场车板交货 |  | G00H-500076000-00022 | 050075730600010 | 400263103100010 | 500020396 | 变电站金具 |  | 是
282601-1407000-0002 | 包1 | QH100 | 国网青海省电力公司 | 国网青海省电力公司建设公司（青海智鑫电力监理咨询有限公司） | 当江荣330kV变电站间隔扩建工程 | 330kV | 母线金具-软母线间隔棒,MRJ-1440N-200 | 母线金具-软母线间隔棒-型号:MRJ-1440N-200 | 付 | 140 | 2026-05-05 | 2026-05-05 | 青海省玉树藏族自治州治多县 | 施工现场车板交货 |  | G00H-500078509-00003 | 050075741100010 | 400263103400010 | 500133325 | 变电站金具 |  | 是
282601-1407000-0002 | 包1 | QH100 | 国网青海省电力公司 | 国网青海省电力公司建设公司（青海智鑫电力监理咨询有限公司） | 羚羊330千伏开关站升压扩建工程 | 无电压等级 | 母线金具-矩形母线固定金具,MWP-304 | 母线金具-矩形母线固定金具-型号:MWP-304 | 付 | 18 | 2026-05-05 | 2026-05-05 | 青海省海西蒙古族藏族自治州茫崖市 | 施工现场车板交货 |  | G00H-500078527-00003 | 050075743700090 | 400263071700090 | 500028493 | 无 |  | 是
282601-1407000-0002 | 包1 | QH100 | 国网青海省电力公司 | 国网青海省电力公司建设公司（青海智鑫电力监理咨询有限公司） | 昆仑山750千伏变电站间隔扩建工程 | 无电压等级 | 设备线夹-压缩型设备线夹,SY-240C | 设备线夹-压缩型设备线夹-型号:SY-240C | 付 | 2 | 2026-05-05 | 2026-05-05 | 青海省海西蒙古族藏族自治州格尔木市 | 施工现场车板交货 |  | G00H-500080365-00001 | 050075752000020 | 400263095200020 | 500081017 | 无 | 500081017-0003 | 是
282601-1407000-0002 | 包1 | QH100 | 国网青海省电力公司 | 国网青海省电力公司建设公司（青海智鑫电力监理咨询有限公司） | 当江荣330kV变电站间隔扩建工程 | 330kV | 母线金具-管型母线固定金具,MGG1-70 | 母线金具-管型母线固定金具-型号:MGG1-70 | 付 | 3 | 2026-05-05 | 2026-05-05 | 青海省玉树藏族自治州治多县 | 施工现场车板交货 |  | G00H-500039296-00002 | 050075729300010 | 400263103000010 | 500076882 | 变电站金具 |  | 是
282601-1407000-0002 | 包1 | QH100 | 国网青海省电力公司 | 国网青海省电力公司建设公司（青海智鑫电力监理咨询有限公司） | 当江荣330kV变电站间隔扩建工程 | 330kV | 母线金具-管型母线固定金具,MGG2-70 | 母线金具-管型母线固定金具-型号:MGG2-70 | 付 | 3 | 2026-05-05 | 2026-05-05 | 青海省玉树藏族自治州治多县 | 施工现场车板交货 |  | G00H-500039296-00002 | 050075729300030 | 400263104500010 | 500076880 | 变电站金具 |  | 是
282601-1407000-0002 | 包1 | QH100 | 国网青海省电力公司 | 国网青海省电力公司建设公司（青海智鑫电力监理咨询有限公司） | 昆仑山750千伏变电站间隔扩建工程 | 无电压等级 | 联结金具-直角挂板,Z-12 | 联结金具-直角挂板-型号:Z-12 | 只 | 48 | 2026-05-05 | 2026-05-05 | 青海省海西蒙古族藏族自治州格尔木市 | 施工现场车板交货 |  | G00H-500028042-00001 | 050075753200070 | 400263095400060 | 500020398 | 无 | 500020398-0055 | 是
282601-1407000-0002 | 包1 | QH100 | 国网青海省电力公司 | 国网青海省电力公司超高压公司 | 国网青海超高压公司330kV明圣线#093等4基塔综合整治 | 330kV | 耐张线夹-液压型,NY-400/50A | 耐张线夹-液压型-型号:NY-400/50A | 付 | 12 | 2026-04-27 | 2026-04-27 | 青海省海北州刚察县 | 施工现场车板交货 |  | B00H-500063515-00001 | 050075584000020 | 400263138200020 | 500063515 |  |  | 是
282601-1407000-0002 | 包1 | QH100 | 国网青海省电力公司 | 国网青海省电力公司超高压公司 | 国网青海超高压公司330kV海圣I线#351-#352、#394-#395等2处 | 330kV | T型线夹-T型线夹,TY-400/50 | T型线夹-T型线夹-型号:TY-400/50 | 付 | 16 | 2026-04-27 | 2026-04-27 | 青海省海北州刚察县 | 施工现场车板交货 |  | 9111-500029715-00001 | 050075584400010 | 400263138300010 | 500029715 | 适用导线型号JL3/G1A-400/50 | 500029715-0008 | 是
282601-1407000-0002 | 包1 | QH100 | 国网青海省电力公司 | 国网青海省电力公司建设公司（青海智鑫电力监理咨询有限公司） | 当江荣330kV变电站间隔扩建工程 | 330kV | 设备线夹-压缩型设备线夹,SY-120/20B | 设备线夹-压缩型设备线夹-型号:SY-120/20B | 付 | 4 | 2026-05-05 | 2026-05-05 | 青海省玉树藏族自治州治多县 | 施工现场车板交货 |  | G00H-500078509-00003 | 050075726800030 | 400263104400010 | 500020811 | 变电站金具 |  | 是
282601-1407000-0002 | 包1 | QH100 | 国网青海省电力公司 | 国网青海省电力公司建设公司（青海智鑫电力监理咨询有限公司） | 羚羊330千伏开关站升压扩建工程 | 无电压等级 | 联结金具-平行挂板,P-16 | 联结金具-平行挂板-型号:P-16 | 只 | 252 | 2026-05-05 | 2026-05-05 | 青海省海西蒙古族藏族自治州茫崖市 | 施工现场车板交货 |  | G00H-500056773-00003 | 050075755700010 | 400263072200010 | 500029566 | 无 |  | 是
282601-1407000-0002 | 包1 | QH100 | 国网青海省电力公司 | 国网青海省电力公司建设公司（青海智鑫电力监理咨询有限公司） | 羚羊330千伏开关站升压扩建工程 | 无电压等级 | 设备线夹-双导线设备线夹,SSY-1000N/200A | 设备线夹-双导线设备线夹-型号:SSY-1000N/200A | 付 | 51 | 2026-05-05 | 2026-05-05 | 青海省海西蒙古族藏族自治州茫崖市 | 施工现场车板交货 |  | G00H-500078527-00003 | 050075755500020 | 400263071900020 | 500116908 | 无 |  | 是
282601-1407000-0002 | 包1 | QH100 | 国网青海省电力公司 | 国网青海省电力公司建设公司（青海智鑫电力监理咨询有限公司） | 昆仑山750千伏变电站间隔扩建工程 | 无电压等级 | 母线金具-管型母线固定金具,MGG1-170 | 母线金具-管型母线固定金具-型号:MGG1-170 | 付 | 2 | 2026-05-05 | 2026-05-05 | 青海省海西蒙古族藏族自治州格尔木市 | 施工现场车板交货 |  | G00H-500070153-00004 | 050075752000030 | 400263095200030 | 500070277 | 无 | 500070277-0030 | 是
282601-1407000-0002 | 包1 | QH100 | 国网青海省电力公司 | 国网青海省电力公司建设公司（青海智鑫电力监理咨询有限公司） | 昆仑山750千伏变电站间隔扩建工程 | 无电压等级 | 设备线夹-双导线设备线夹,SSY-600KA/400 | 设备线夹-双导线设备线夹-型号:SSY-600KA/400 | 付 | 72 | 2026-05-05 | 2026-05-05 | 青海省海西蒙古族藏族自治州格尔木市 | 施工现场车板交货 |  | G00H-500080365-00001 | 050075738600010 | 400263094800010 | 500080365 | 无 | 500080365-0025 | 是
282601-1407000-0002 | 包1 | QH100 | 国网青海省电力公司 | 国网青海省电力公司建设公司（青海智鑫电力监理咨询有限公司） | 昆仑山750千伏变电站间隔扩建工程 | 无电压等级 | 联结金具-球头挂环,QP-12 | 联结金具-球头挂环-型号:QP-12 | 只 | 12 | 2026-05-05 | 2026-05-05 | 青海省海西蒙古族藏族自治州格尔木市 | 施工现场车板交货 |  | G00H-500028042-00001 | 050075748500030 | 400263094900030 | 500020355 | 无 | 500020355-0056 | 是
282601-1407000-0002 | 包1 | QH100 | 国网青海省电力公司 | 国网青海省电力公司建设公司（青海智鑫电力监理咨询有限公司） | 羚羊330千伏开关站升压扩建工程 | 无电压等级 | 联结金具-调整板,DB-16 | 联结金具-调整板-型号:DB-16 | 块 | 48 | 2026-05-05 | 2026-05-05 | 青海省海西蒙古族藏族自治州茫崖市 | 施工现场车板交货 |  | G00H-500056773-00003 | 050075755500030 | 400263071900030 | 500020423 | 无 |  | 是
282601-1407000-0002 | 包1 | QH100 | 国网青海省电力公司 | 国网青海省电力公司建设公司（青海智鑫电力监理咨询有限公司） | 昆仑山750千伏变电站间隔扩建工程 | 无电压等级 | 设备线夹-双导线设备线夹,SSYG-600KA/400 | 设备线夹-双导线设备线夹-型号:SSYG-600KA/400 | 付 | 24 | 2026-05-05 | 2026-05-05 | 青海省海西蒙古族藏族自治州格尔木市 | 施工现场车板交货 |  | G00H-500080365-00001 | 050075752000040 | 400263095200040 | 500078149 | 无 | 500078149-0008 | 是
282601-1407000-0002 | 包1 | QH100 | 国网青海省电力公司 | 国网青海省电力公司建设公司（青海智鑫电力监理咨询有限公司） | 昆仑山750千伏变电站间隔扩建工程 | 无电压等级 | 母线金具-管型母线固定金具,MGGD-200 | 母线金具-管型母线固定金具-型号:MGGD-200 | 付 | 12 | 2026-05-05 | 2026-05-05 | 青海省海西蒙古族藏族自治州格尔木市 | 施工现场车板交货 |  | G00H-500070153-00004 | 050075748600080 | 400263095100070 | 500080910 | 无 | 500080910-0016 | 是
282601-1407000-0002 | 包1 | QH100 | 国网青海省电力公司 | 国网青海省电力公司建设公司（青海智鑫电力监理咨询有限公司） | 当江荣330kV变电站间隔扩建工程 | 330kV | 母线金具-管母线Ｔ型线夹,MTLY-130-400A | 母线金具-管母线Ｔ型线夹-型号:MTLY-130-400A | 付 | 2 | 2026-05-05 | 2026-05-05 | 青海省玉树藏族自治州治多县 | 施工现场车板交货 |  | G00H-500039296-00002 | 050075741100060 | 400263106200010 | 500061092 | 变电站金具 |  | 是
282601-1407000-0002 | 包1 | QH100 | 国网青海省电力公司 | 国网青海省电力公司建设公司（青海智鑫电力监理咨询有限公司） | 杜鹃750kV变电站330kV间隔扩建工程 | 330kV | 母线金具-管母线伸缩线夹,MGSC-170 | 母线金具-管母线伸缩线夹-型号:MGSC-170 | 付 | 6 | 2026-05-05 | 2026-05-05 | 青海省海西蒙古族藏族自治州茫崖市 | 施工现场车板交货 |  | G00H-500112748-00009 | 050075776400080 | 400263073500060 | 500083271 | 无 |  | 是
282601-1407000-0002 | 包1 | QH100 | 国网青海省电力公司 | 国网青海省电力公司建设公司（青海智鑫电力监理咨询有限公司） | 昆仑山750千伏变电站间隔扩建工程 | 无电压等级 | 母线金具-管型母线固定金具,MGGD-170 | 母线金具-管型母线固定金具-型号:MGGD-170 | 付 | 2 | 2026-05-05 | 2026-05-05 | 青海省海西蒙古族藏族自治州格尔木市 | 施工现场车板交货 |  | G00H-500070153-00004 | 050075753200010 | 400263095300010 | 500080893 | 无 | 500080893-0036 | 是
282601-1407000-0002 | 包1 | QH100 | 国网青海省电力公司 | 国网青海省电力公司建设公司（青海智鑫电力监理咨询有限公司） | 羚羊330千伏开关站升压扩建工程 | 无电压等级 | 联结金具-联板,LS-4280 | 联结金具-联板-型号:LS-4280 | 块 | 114 | 2026-05-05 | 2026-05-05 | 青海省海西蒙古族藏族自治州茫崖市 | 施工现场车板交货 |  | G00H-500056773-00003 | 050075757500080 | 400263072500020 | 500050984 | 无 |  | 是
282601-1407000-0002 | 包1 | QH100 | 国网青海省电力公司 | 国网青海省电力公司建设公司（青海智鑫电力监理咨询有限公司） | 当江荣330kV变电站间隔扩建工程 | 330kV | 联结金具-联板,LBD-1640 | 联结金具-联板-型号:LBD-1640 | 块 | 6 | 2026-05-05 | 2026-05-05 | 青海省玉树藏族自治州治多县 | 施工现场车板交货 |  | G00H-500076000-00022 | 050075733400010 | 400263103200010 | 500077624 | 变电站金具 |  | 是
282601-1407000-0002 | 包1 | QH100 | 国网青海省电力公司 | 国网青海省电力公司建设公司（青海智鑫电力监理咨询有限公司） | 昆仑山750千伏变电站间隔扩建工程 | 无电压等级 | 联结金具-拉杆,YL-12200 | 联结金具-拉杆-型号:YL-12200 | 支 | 12 | 2026-05-05 | 2026-05-05 | 青海省海西蒙古族藏族自治州格尔木市 | 施工现场车板交货 |  | G00H-500028042-00001 | 050075748600010 | 400263095000010 | 500061476 | 无 | 500061476-0004 | 是
282601-1407000-0002 | 包1 | QH100 | 国网青海省电力公司 | 国网青海省电力公司建设公司（青海智鑫电力监理咨询有限公司） | 昆仑山750千伏变电站间隔扩建工程 | 无电压等级 | 母线金具-管型母线固定金具,MGG2-170 | 母线金具-管型母线固定金具-型号:MGG2-170 | 付 | 4 | 2026-05-05 | 2026-05-05 | 青海省海西蒙古族藏族自治州格尔木市 | 施工现场车板交货 |  | G00H-500070153-00004 | 050075738600050 | 400263094800050 | 500076871 | 无 | 500076871-0031 | 是
282601-1407000-0002 | 包1 | QH100 | 国网青海省电力公司 | 国网青海省电力公司建设公司（青海智鑫电力监理咨询有限公司） | 羚羊330千伏开关站升压扩建工程 | 无电压等级 | 联结金具-球头挂环,QP-7 | 联结金具-球头挂环-型号:QP-7 | 只 | 27 | 2026-05-05 | 2026-05-05 | 青海省海西蒙古族藏族自治州茫崖市 | 施工现场车板交货 |  | G00H-500056773-00003 | 050075755600010 | 400263072100010 | 500020353 | 无 |  | 是
282601-1407000-0002 | 包1 | QH100 | 国网青海省电力公司 | 国网青海省电力公司建设公司（青海智鑫电力监理咨询有限公司） | 羚羊330千伏开关站升压扩建工程 | 无电压等级 | T型线夹-T型线夹,TLY-1000N/1000N | T型线夹-T型线夹-型号:TLY-1000N/1000N | 付 | 54 | 2026-05-05 | 2026-05-05 | 青海省海西蒙古族藏族自治州茫崖市 | 施工现场车板交货 |  | G00H-500078527-00003 | 050075757500040 | 400263072400030 | 500076126 | 无 |  | 是
282601-1407000-0002 | 包1 | QH100 | 国网青海省电力公司 | 国网青海省电力公司建设公司（青海智鑫电力监理咨询有限公司） | 当江荣330kV变电站间隔扩建工程 | 330kV | 接触金具-母线伸缩节,MSS-125×10 | 接触金具-母线伸缩节-型号:MSS-125×10 | 付 | 2 | 2026-05-05 | 2026-05-05 | 青海省玉树藏族自治州治多县 | 施工现场车板交货 |  | G00H-500078509-00003 | 050075733400060 | 400263106100010 | 500020879 | 变电站金具 |  | 是
282601-1407000-0002 | 包1 | QH100 | 国网青海省电力公司 | 国网青海省电力公司建设公司（青海智鑫电力监理咨询有限公司） | 昆仑山750千伏变电站间隔扩建工程 | 无电压等级 | 母线金具-管母线Ｔ型线夹,MGT-200 | 母线金具-管母线Ｔ型线夹-型号:MGT-200 | 付 | 24 | 2026-05-05 | 2026-05-05 | 青海省海西蒙古族藏族自治州格尔木市 | 施工现场车板交货 |  | G00H-500070153-00004 | 050075748600030 | 400263095100020 | 500076239 | 无 | 500076239-0043 | 是
282601-1407000-0002 | 包1 | QH100 | 国网青海省电力公司 | 国网青海省电力公司建设公司（青海智鑫电力监理咨询有限公司） | 当江荣330kV变电站间隔扩建工程 | 330kV | T型线夹-T型线夹,TY-120 | T型线夹-T型线夹-型号:TY-120 | 付 | 2 | 2026-05-05 | 2026-05-05 | 青海省玉树藏族自治州治多县 | 施工现场车板交货 |  | G00H-500078509-00003 | 050075741100030 | 400263104800010 | 500026604 | 变电站金具 |  | 是
282601-1407000-0002 | 包1 | QH100 | 国网青海省电力公司 | 国网青海省电力公司建设公司（青海智鑫电力监理咨询有限公司） | 羚羊330千伏开关站升压扩建工程 | 无电压等级 | 联结金具-U型挂环,U-30 | 联结金具-U型挂环-型号:U-30 | 只 | 72 | 2026-05-05 | 2026-05-05 | 青海省海西蒙古族藏族自治州茫崖市 | 施工现场车板交货 |  | G00H-500056773-00003 | 050075755600050 | 400263072100040 | 500028044 | 无 |  | 是
282601-1407000-0002 | 包1 | QH100 | 国网青海省电力公司 | 国网青海省电力公司建设公司（青海智鑫电力监理咨询有限公司） | 昆仑山750千伏变电站间隔扩建工程 | 无电压等级 | 联结金具-拉杆,YL-12340 | 联结金具-拉杆-型号:YL-12340 | 支 | 12 | 2026-05-05 | 2026-05-05 | 青海省海西蒙古族藏族自治州格尔木市 | 施工现场车板交货 |  | G00H-500028042-00001 | 050075752000070 | 400263095200070 | 500055728 | 无 | 500055728-0004 | 是
282601-1407000-0002 | 包1 | QH100 | 国网青海省电力公司 | 国网青海省电力公司建设公司（青海智鑫电力监理咨询有限公司） | 当江荣330kV变电站间隔扩建工程 | 330kV | 母线金具-管母线封端球,MGZ1-150 | 母线金具-管母线封端球-型号:MGZ1-150 | 只 | 5 | 2026-05-05 | 2026-05-05 | 青海省玉树藏族自治州治多县 | 施工现场车板交货 |  | G00H-500039296-00002 | 050075730600050 | 400263105600010 | 500080899 | 变电站金具 |  | 是
282601-1407000-0002 | 包1 | QH100 | 国网青海省电力公司 | 国网青海省电力公司建设公司（青海智鑫电力监理咨询有限公司） | 昆仑山750千伏变电站间隔扩建工程 | 无电压等级 | 母线金具-矩形母线固定金具,MWP-101 | 母线金具-矩形母线固定金具-型号:MWP-101 | 付 | 40 | 2026-05-05 | 2026-05-05 | 青海省海西蒙古族藏族自治州格尔木市 | 施工现场车板交货 |  | G00H-500080365-00001 | 050075748600050 | 400263095100040 | 500020920 | 无 | 500020920-0024 | 是
282601-1407000-0002 | 包1 | QH100 | 国网青海省电力公司 | 国网青海省电力公司建设公司（青海智鑫电力监理咨询有限公司） | 羚羊330千伏开关站升压扩建工程 | 无电压等级 | 联结金具-球头挂环,QP-32S | 联结金具-球头挂环-型号:QP-32S | 只 | 324 | 2026-05-05 | 2026-05-05 | 青海省海西蒙古族藏族自治州茫崖市 | 施工现场车板交货 |  | G00H-500056773-00003 | 050075757500050 | 400263072400040 | 500035921 | 无 |  | 是
282601-1407000-0002 | 包1 | QH100 | 国网青海省电力公司 | 国网青海省电力公司建设公司（青海智鑫电力监理咨询有限公司） | 杜鹃750kV变电站330kV间隔扩建工程 | 330kV | 联结金具-平行挂板,PD-20 | 联结金具-平行挂板-型号:PD-20 | 只 | 48 | 2026-05-05 | 2026-05-05 | 青海省海西蒙古族藏族自治州茫崖市 | 施工现场车板交货 |  | G00H-500056773-00004 | 050075775400050 | 400263073200040 | 500078204 | 无 |  | 是
282601-1407000-0002 | 包1 | QH100 | 国网青海省电力公司 | 国网青海省电力公司建设公司（青海智鑫电力监理咨询有限公司） | 柴达木~鱼卡Ⅰ、Ⅱ线π入松如沟变750kV线路工程 | 750kV | 保护金具-均压屏蔽环,FJY-60/760/660 | 保护金具-均压屏蔽环-型号:FJY-60/760/660 | 付 | 32 | 2026-05-05 | 2026-05-05 | 青海省海西蒙古族藏族自治州格尔木市 | 施工现场车板交货 |  | G00H-500155253-00001 | 050075888300010 | 400263096000010 | 500155253 | 无 | 500155253-0002 | 是
282601-1407000-0002 | 包1 | QH100 | 国网青海省电力公司 | 国网青海省电力公司建设公司（青海智鑫电力监理咨询有限公司） | 杜鹃750kV变电站330kV间隔扩建工程 | 330kV | 联结金具-球头挂环,QP-21 | 联结金具-球头挂环-型号:QP-21 | 只 | 18 | 2026-05-05 | 2026-05-05 | 青海省海西蒙古族藏族自治州茫崖市 | 施工现场车板交货 |  | G00H-500056773-00004 | 050075782000070 | 400263073700020 | 500051681 | 无 |  | 是
282601-1407000-0002 | 包1 | QH100 | 国网青海省电力公司 | 国网青海省电力公司建设公司（青海智鑫电力监理咨询有限公司） | 昆仑山750千伏变电站间隔扩建工程 | 无电压等级 | 母线金具-管型母线固定金具,MGG1-80 | 母线金具-管型母线固定金具-型号:MGG1-80 | 付 | 2 | 2026-05-05 | 2026-05-05 | 青海省海西蒙古族藏族自治州格尔木市 | 施工现场车板交货 |  | G00H-500070153-00004 | 050075748500060 | 400263094900060 | 500029823 | 无 | 500029823-0006 | 是
282601-1407000-0002 | 包1 | QH100 | 国网青海省电力公司 | 国网青海省电力公司建设公司（青海智鑫电力监理咨询有限公司） | 羚羊330千伏开关站升压扩建工程 | 无电压等级 | 设备线夹-双导线设备线夹,SSY-1440NA/200 | 设备线夹-双导线设备线夹-型号:SSY-1440NA/200 | 付 | 110 | 2026-05-05 | 2026-05-05 | 青海省海西蒙古族藏族自治州茫崖市 | 施工现场车板交货 |  | G00H-500078527-00003 | 050075749800100 | 400263071800080 | 500081039 | 无 |  | 是
282601-1407000-0002 | 包1 | QH100 | 国网青海省电力公司 | 国网青海省电力公司建设公司（青海智鑫电力监理咨询有限公司） | 当江荣330kV变电站间隔扩建工程 | 330kV | 母线金具-管母线接头,MJ-150W | 母线金具-管母线接头-型号:MJ-150W | 只 | 14 | 2026-05-05 | 2026-05-05 | 青海省玉树藏族自治州治多县 | 施工现场车板交货 |  | G00H-500039296-00002 | 050075729300050 | 400263105500010 | 500076358 | 变电站金具 |  | 是
282601-1407000-0002 | 包1 | QH100 | 国网青海省电力公司 | 国网青海省电力公司建设公司（青海智鑫电力监理咨询有限公司） | 羚羊330千伏开关站升压扩建工程 | 无电压等级 | 联结金具-碗头挂板,WS-7 | 联结金具-碗头挂板-型号:WS-7 | 只 | 27 | 2026-05-05 | 2026-05-05 | 青海省海西蒙古族藏族自治州茫崖市 | 施工现场车板交货 |  | G00H-500056773-00003 | 050075749800090 | 400263071800070 | 500020370 | 无 |  | 是
282601-1407000-0002 | 包1 | QH100 | 国网青海省电力公司 | 国网青海省电力公司建设公司（青海智鑫电力监理咨询有限公司） | 羚羊330千伏开关站升压扩建工程 | 无电压等级 | 联结金具-U型挂环,U-16 | 联结金具-U型挂环-型号:U-16 | 只 | 960 | 2026-05-05 | 2026-05-05 | 青海省海西蒙古族藏族自治州茫崖市 | 施工现场车板交货 |  | G00H-500056773-00003 | 050075749800080 | 400263071800060 | 500026594 | 无 |  | 是
282601-1407000-0002 | 包1 | QH100 | 国网青海省电力公司 | 国网青海省电力公司建设公司（青海智鑫电力监理咨询有限公司） | 昆仑山750千伏变电站间隔扩建工程 | 无电压等级 | 母线金具-管型母线固定金具,MGG2-70 | 母线金具-管型母线固定金具-型号:MGG2-70 | 付 | 6 | 2026-05-05 | 2026-05-05 | 青海省海西蒙古族藏族自治州格尔木市 | 施工现场车板交货 |  | G00H-500070153-00004 | 050075738600080 | 400263094800080 | 500076880 | 无 | 500076880-0006 | 是
282601-1407000-0002 | 包1 | QH100 | 国网青海省电力公司 | 国网青海省电力公司建设公司（青海智鑫电力监理咨询有限公司） | 昆仑山750千伏变电站间隔扩建工程 | 无电压等级 | 母线金具-管型母线固定金具,MGG2-200 | 母线金具-管型母线固定金具-型号:MGG2-200 | 付 | 18 | 2026-05-05 | 2026-05-05 | 青海省海西蒙古族藏族自治州格尔木市 | 施工现场车板交货 |  | G00H-500070153-00004 | 050075738600060 | 400263094800060 | 500061016 | 无 | 500061016-0015 | 是
282601-1407000-0002 | 包1 | QH100 | 国网青海省电力公司 | 国网青海省电力公司建设公司（青海智鑫电力监理咨询有限公司） | 羚羊330千伏开关站升压扩建工程 | 无电压等级 | 联结金具-U型挂环,U-32S-115 | 联结金具-U型挂环-型号:U-32S-115 | 只 | 648 | 2026-05-05 | 2026-05-05 | 青海省海西蒙古族藏族自治州茫崖市 | 施工现场车板交货 |  | G00H-500056773-00003 | 050075755500100 | 400263072000060 | 500074781 | 无 |  | 是
282601-1407000-0002 | 包1 | QH100 | 国网青海省电力公司 | 国网青海省电力公司建设公司（青海智鑫电力监理咨询有限公司） | 昆仑山750千伏变电站间隔扩建工程 | 无电压等级 | 母线金具-管型母线固定金具,MGG1-70 | 母线金具-管型母线固定金具-型号:MGG1-70 | 付 | 6 | 2026-05-05 | 2026-05-05 | 青海省海西蒙古族藏族自治州格尔木市 | 施工现场车板交货 |  | G00H-500070153-00004 | 050075748500050 | 400263094900050 | 500076882 | 无 | 500076882-0006 | 是
282601-1407000-0002 | 包1 | QH100 | 国网青海省电力公司 | 国网青海省电力公司建设公司（青海智鑫电力监理咨询有限公司） | 当江荣330kV变电站间隔扩建工程 | 330kV | 联结金具-碗头挂板,WS-16 | 联结金具-碗头挂板-型号:WS-16 | 只 | 6 | 2026-05-05 | 2026-05-05 | 青海省玉树藏族自治州治多县 | 施工现场车板交货 |  | G00H-500076000-00022 | 050075726800070 | 400263106300010 | 500026593 | 变电站金具 |  | 是
282601-1407000-0002 | 包1 | QH100 | 国网青海省电力公司 | 国网青海省电力公司建设公司（青海智鑫电力监理咨询有限公司） | 羚羊330千伏开关站升压扩建工程 | 无电压等级 | 设备线夹-铜铝过渡设备线夹,SYG-630/45A | 设备线夹-铜铝过渡设备线夹-型号:SYG-630/45A | 付 | 6 | 2026-05-05 | 2026-05-05 | 青海省海西蒙古族藏族自治州茫崖市 | 施工现场车板交货 |  | G00H-500078527-00003 | 050075749800020 | 400263071800020 | 500029781 | 无 |  | 是
282601-1407000-0002 | 包1 | QH100 | 国网青海省电力公司 | 国网青海省电力公司建设公司（青海智鑫电力监理咨询有限公司） | 羚羊330千伏开关站升压扩建工程 | 无电压等级 | 母线金具-导线固定金具,MDG-1440N-225 | 母线金具-导线固定金具-型号:MDG-1440N-225 | 付 | 24 | 2026-05-05 | 2026-05-05 | 青海省海西蒙古族藏族自治州茫崖市 | 施工现场车板交货 |  | G00H-500078527-00003 | 050075755800010 | 400263072300010 | 500076191 | 无 |  | 是
282601-1407000-0002 | 包1 | QH100 | 国网青海省电力公司 | 国网青海省电力公司建设公司（青海智鑫电力监理咨询有限公司） | 当江荣330kV变电站间隔扩建工程 | 330kV | 母线金具-管母线伸缩线夹,MGS-150A | 母线金具-管母线伸缩线夹-型号:MGS-150A | 付 | 1 | 2026-05-05 | 2026-05-05 | 青海省玉树藏族自治州治多县 | 施工现场车板交货 |  | G00H-500039296-00002 | 050075733400050 | 400263105700010 | 500076490 | 变电站金具 |  | 是
282601-1407000-0002 | 包1 | QH100 | 国网青海省电力公司 | 国网青海省电力公司建设公司（青海智鑫电力监理咨询有限公司） | 羚羊330千伏开关站升压扩建工程 | 无电压等级 | 接触金具-母线伸缩节,MS-60×6 | 接触金具-母线伸缩节-型号:MS-60×6 | 付 | 30 | 2026-05-05 | 2026-05-05 | 青海省海西蒙古族藏族自治州茫崖市 | 施工现场车板交货 |  | G00H-500112748-00008 | 050075761100080 | 400263206600040 | 500020873 | 无 |  | 是
282601-1407000-0002 | 包1 | QH100 | 国网青海省电力公司 | 国网青海省电力公司建设公司（青海智鑫电力监理咨询有限公司） | 羚羊330千伏开关站升压扩建工程 | 无电压等级 | 母线金具-管母线Ｔ型线夹,MGT-170 | 母线金具-管母线Ｔ型线夹-型号:MGT-170 | 付 | 8 | 2026-05-05 | 2026-05-05 | 青海省海西蒙古族藏族自治州茫崖市 | 施工现场车板交货 |  | G00H-500112748-00008 | 050075762000010 | 400263206700010 | 500070322 | 无 |  | 是
282601-1407000-0002 | 包1 | QH100 | 国网青海省电力公司 | 国网青海省电力公司建设公司（青海智鑫电力监理咨询有限公司） | 杜鹃750kV变电站330kV间隔扩建工程 | 330kV | 母线金具-软母线间隔棒,MRJ-1440N-200 | 母线金具-软母线间隔棒-型号:MRJ-1440N-200 | 付 | 220 | 2026-05-05 | 2026-05-05 | 青海省海西蒙古族藏族自治州茫崖市 | 施工现场车板交货 |  | G00H-500078527-00004 | 050075771600010 | 400263207000010 | 500133325 | 无 |  | 是
282601-1407000-0002 | 包1 | QH100 | 国网青海省电力公司 | 国网青海省电力公司建设公司（青海智鑫电力监理咨询有限公司） | 羚羊330千伏开关站升压扩建工程 | 无电压等级 | 母线金具-管型母线固定金具,MGGD-200 | 母线金具-管型母线固定金具-型号:MGGD-200 | 付 | 36 | 2026-05-05 | 2026-05-05 | 青海省海西蒙古族藏族自治州茫崖市 | 施工现场车板交货 |  | G00H-500112748-00008 | 050075761100090 | 400263206600050 | 500080910 | 无 |  | 是
282601-1407000-0002 | 包1 | QH100 | 国网青海省电力公司 | 国网青海省电力公司建设公司（青海智鑫电力监理咨询有限公司） | 杜鹃750kV变电站330kV间隔扩建工程 | 330kV | 设备线夹-双导线设备线夹,SSY-1000N/200A | 设备线夹-双导线设备线夹-型号:SSY-1000N/200A | 付 | 12 | 2026-05-05 | 2026-05-05 | 青海省海西蒙古族藏族自治州茫崖市 | 施工现场车板交货 |  | G00H-500078527-00004 | 050075775500090 | 400263207200010 | 500116908 | 无 |  | 是
282601-1407000-0002 | 包1 | QH100 | 国网青海省电力公司 | 国网青海省电力公司建设公司（青海智鑫电力监理咨询有限公司） | 羚羊330千伏开关站升压扩建工程 | 无电压等级 | 联结金具-直角挂板,Z-12 | 联结金具-直角挂板-型号:Z-12 | 只 | 120 | 2026-05-05 | 2026-05-05 | 青海省海西蒙古族藏族自治州茫崖市 | 施工现场车板交货 |  | G00H-500056773-00003 | 050075762200050 | 400263072800040 | 500020398 | 无 |  | 是
282601-1407000-0002 | 包1 | QH100 | 国网青海省电力公司 | 国网青海省电力公司建设公司（青海智鑫电力监理咨询有限公司） | 杜鹃750kV变电站330kV间隔扩建工程 | 330kV | 联结金具-U型挂环,U-21 | 联结金具-U型挂环-型号:U-21 | 只 | 36 | 2026-05-05 | 2026-05-05 | 青海省海西蒙古族藏族自治州茫崖市 | 施工现场车板交货 |  | G00H-500056773-00004 | 050075776400060 | 400263073500040 | 500026595 | 无 |  | 是
282601-1407000-0002 | 包1 | QH100 | 国网青海省电力公司 | 国网青海省电力公司建设公司（青海智鑫电力监理咨询有限公司） | 杜鹃750kV变电站330kV间隔扩建工程 | 330kV | 联结金具-直角挂板,Z-16 | 联结金具-直角挂板-型号:Z-16 | 只 | 24 | 2026-05-05 | 2026-05-05 | 青海省海西蒙古族藏族自治州茫崖市 | 施工现场车板交货 |  | G00H-500056773-00004 | 050075775500040 | 400263073400040 | 500020396 | 无 |  | 是
282601-1407000-0002 | 包1 | QH100 | 国网青海省电力公司 | 国网青海省电力公司超高压公司 | 国网青海超高压公司330kV海圣I线#351-#352、#394-#395等2处 | 330kV | 耐张线夹-液压型,NY-400/50A | 耐张线夹-液压型-型号:NY-400/50A | 付 | 6 | 2026-04-27 | 2026-04-27 | 青海省海北州刚察县 | 施工现场车板交货 |  | B00H-500063515-00002 | 050075584400020 | 400263138300020 | 500063515 |  |  | 是
282601-1407000-0002 | 包1 | QH100 | 国网青海省电力公司 | 国网青海省电力公司建设公司（青海智鑫电力监理咨询有限公司） | 羚羊330千伏开关站升压扩建工程 | 无电压等级 | 联结金具-直角挂板,Z-30 | 联结金具-直角挂板-型号:Z-30 | 只 | 24 | 2026-05-05 | 2026-05-05 | 青海省海西蒙古族藏族自治州茫崖市 | 施工现场车板交货 |  | G00H-500056773-00003 | 050075761100050 | 400263072600040 | 500020405 | 无 |  | 是
282601-1407000-0002 | 包1 | QH100 | 国网青海省电力公司 | 国网青海省电力公司建设公司（青海智鑫电力监理咨询有限公司） | 当江荣330kV变电站间隔扩建工程 | 330kV | 母线金具-管型母线固定金具,MGP-150 | 母线金具-管型母线固定金具-型号:MGP-150 | 付 | 3 | 2026-05-05 | 2026-05-05 | 青海省玉树藏族自治州治多县 | 施工现场车板交货 |  | G00H-500039296-00002 | 050075726800050 | 400263105400010 | 500077815 | 变电站金具 |  | 是
282601-1407000-0002 | 包1 | QH100 | 国网青海省电力公司 | 国网青海省电力公司建设公司（青海智鑫电力监理咨询有限公司） | 羚羊330千伏开关站升压扩建工程 | 无电压等级 | 联结金具-联板,LBD-0740 | 联结金具-联板-型号:LBD-0740 | 块 | 27 | 2026-05-05 | 2026-05-05 | 青海省海西蒙古族藏族自治州茫崖市 | 施工现场车板交货 |  | G00H-500056773-00003 | 050075743700050 | 400263071700050 | 500077803 | 无 |  | 是
282601-1407000-0002 | 包1 | QH100 | 国网青海省电力公司 | 国网青海省电力公司建设公司（青海智鑫电力监理咨询有限公司） | 羚羊330千伏开关站升压扩建工程 | 无电压等级 | 保护金具-均压屏蔽环,FP-1060×660SP | 保护金具-均压屏蔽环-型号:FP-1060×660SP | 付 | 51 | 2026-05-05 | 2026-05-05 | 青海省海西蒙古族藏族自治州茫崖市 | 施工现场车板交货 |  | G00H-500056773-00003 | 050075764100050 | 400263073000030 | 500076000 | 无 |  | 是
282601-1407000-0002 | 包1 | QH100 | 国网青海省电力公司 | 国网青海省电力公司建设公司（青海智鑫电力监理咨询有限公司） | 羚羊330千伏开关站升压扩建工程 | 无电压等级 | T型线夹-T型线夹,TLY-1440N/1440N | T型线夹-T型线夹-型号:TLY-1440N/1440N | 付 | 28 | 2026-05-05 | 2026-05-05 | 青海省海西蒙古族藏族自治州茫崖市 | 施工现场车板交货 |  | G00H-500078527-00003 | 050075762000070 | 400263072700010 | 500074796 | 无 |  | 是
282601-1407000-0002 | 包1 | QH100 | 国网青海省电力公司 | 国网青海省电力公司建设公司（青海智鑫电力监理咨询有限公司） | 昆仑山750千伏变电站间隔扩建工程 | 无电压等级 | 母线金具-管母线伸缩线夹,MGS-80A | 母线金具-管母线伸缩线夹-型号:MGS-80A | 付 | 4 | 2026-05-05 | 2026-05-05 | 青海省海西蒙古族藏族自治州格尔木市 | 施工现场车板交货 |  | G00H-500070153-00004 | 050075753200030 | 400263095400020 | 500054544 | 无 | 500054544-0005 | 是
282601-1407000-0002 | 包1 | QH100 | 国网青海省电力公司 | 国网青海省电力公司建设公司（青海智鑫电力监理咨询有限公司） | 昆仑山750千伏变电站间隔扩建工程 | 无电压等级 | 母线金具-管母线封端球,MGZ1-170 | 母线金具-管母线封端球-型号:MGZ1-170 | 只 | 4 | 2026-05-05 | 2026-05-05 | 青海省海西蒙古族藏族自治州格尔木市 | 施工现场车板交货 |  | G00H-500070153-00004 | 050075752000060 | 400263095200060 | 500106967 | 无 | 500106967-0021 | 是
282601-1407000-0002 | 包1 | QH100 | 国网青海省电力公司 | 国网青海省电力公司建设公司（青海智鑫电力监理咨询有限公司） | 羚羊330千伏开关站升压扩建工程 | 无电压等级 | 联结金具-联板,LS-2180 | 联结金具-联板-型号:LS-2180 | 块 | 228 | 2026-05-05 | 2026-05-05 | 青海省海西蒙古族藏族自治州茫崖市 | 施工现场车板交货 |  | G00H-500056773-00003 | 050075743700070 | 400263071700070 | 500033051 | 无 |  | 是
282601-1407000-0002 | 包1 | QH100 | 国网青海省电力公司 | 国网青海省电力公司建设公司（青海智鑫电力监理咨询有限公司） | 昆仑山750千伏变电站间隔扩建工程 | 无电压等级 | 母线金具-管型母线固定金具,MGG1-200 | 母线金具-管型母线固定金具-型号:MGG1-200 | 付 | 12 | 2026-05-05 | 2026-05-05 | 青海省海西蒙古族藏族自治州格尔木市 | 施工现场车板交货 |  | G00H-500070153-00004 | 050075748600040 | 400263095100030 | 500070153 | 无 | 500070153-0025 | 是
282601-1407000-0002 | 包1 | QH100 | 国网青海省电力公司 | 国网青海省电力公司建设公司（青海智鑫电力监理咨询有限公司） | 羚羊330千伏开关站升压扩建工程 | 无电压等级 | 母线金具-矩形母线固定金具,MWP-203 | 母线金具-矩形母线固定金具-型号:MWP-203 | 付 | 4 | 2026-05-05 | 2026-05-05 | 青海省海西蒙古族藏族自治州茫崖市 | 施工现场车板交货 |  | G00H-500078527-00003 | 050075755600040 | 400263072100030 | 500020924 | 无 |  | 是
282601-1407000-0002 | 包1 | QH100 | 国网青海省电力公司 | 国网青海省电力公司建设公司（青海智鑫电力监理咨询有限公司） | 羚羊330千伏开关站升压扩建工程 | 无电压等级 | 联结金具-调整板,DB-12 | 联结金具-调整板-型号:DB-12 | 块 | 120 | 2026-05-05 | 2026-05-05 | 青海省海西蒙古族藏族自治州茫崖市 | 施工现场车板交货 |  | G00H-500056773-00003 | 050075755500040 | 400263072000010 | 500020422 | 无 |  | 是
282601-1407000-0002 | 包1 | QH100 | 国网青海省电力公司 | 国网青海省电力公司建设公司（青海智鑫电力监理咨询有限公司） | 昆仑山750千伏变电站间隔扩建工程 | 无电压等级 | 母线金具-管母线Ｔ型线夹,MGT-200CD | 母线金具-管母线Ｔ型线夹-型号:MGT-200CD | 付 | 30 | 2026-05-05 | 2026-05-05 | 青海省海西蒙古族藏族自治州格尔木市 | 施工现场车板交货 |  | G00H-500070153-00004 | 050075752000080 | 400263095200080 | 500116830 | 无 | 500116830-0004 | 是
282601-1407000-0002 | 包1 | QH100 | 国网青海省电力公司 | 国网青海省电力公司建设公司（青海智鑫电力监理咨询有限公司） | 杜鹃750kV变电站330kV间隔扩建工程 | 330kV | 母线金具-管型母线固定金具,MGG1-250 | 母线金具-管型母线固定金具-型号:MGG1-250 | 付 | 6 | 2026-05-05 | 2026-05-05 | 青海省海西蒙古族藏族自治州茫崖市 | 施工现场车板交货 |  | G00H-500112748-00009 | 050075771600070 | 400263073100050 | 500076881 | 无 |  | 是
282601-1407000-0002 | 包1 | QH100 | 国网青海省电力公司 | 国网青海省电力公司建设公司（青海智鑫电力监理咨询有限公司） | 羚羊330千伏开关站升压扩建工程 | 无电压等级 | 悬垂线夹-下垂式、上扛式,XGF-630-42 | 悬垂线夹-下垂式、上扛式-型号:XGF-630-42 | 付 | 72 | 2026-05-05 | 2026-05-05 | 青海省海西蒙古族藏族自治州茫崖市 | 施工现场车板交货 |  | G00H-500078527-00003 | 050075743700020 | 400263071700020 | 500073538 | 无 |  | 是
282601-1407000-0002 | 包1 | QH100 | 国网青海省电力公司 | 国网青海省电力公司建设公司（青海智鑫电力监理咨询有限公司） | 当江荣330kV变电站间隔扩建工程 | 330kV | 联结金具-球头挂环,QP-16 | 联结金具-球头挂环-型号:QP-16 | 只 | 6 | 2026-05-05 | 2026-05-05 | 青海省玉树藏族自治州治多县 | 施工现场车板交货 |  | G00H-500076000-00022 | 050075741200010 | 400263103500010 | 500020356 | 变电站金具 |  | 是
282601-1407000-0002 | 包1 | QH100 | 国网青海省电力公司 | 国网青海省电力公司建设公司（青海智鑫电力监理咨询有限公司） | 羚羊330千伏开关站升压扩建工程 | 无电压等级 | 联结金具-拉杆,YL-16S | 联结金具-拉杆-型号:YL-16S | 支 | 504 | 2026-05-05 | 2026-05-05 | 青海省海西蒙古族藏族自治州茫崖市 | 施工现场车板交货 |  | G00H-500056773-00003 | 050075755500070 | 400263072000030 | 500066820 | 无 |  | 是
282601-1407000-0002 | 包1 | QH100 | 国网青海省电力公司 | 国网青海省电力公司建设公司（青海智鑫电力监理咨询有限公司） | 羚羊330千伏开关站升压扩建工程 | 无电压等级 | 母线金具-软母线固定金具,MSG-1440N | 母线金具-软母线固定金具-型号:MSG-1440N | 付 | 2 | 2026-05-05 | 2026-05-05 | 青海省海西蒙古族藏族自治州茫崖市 | 施工现场车板交货 |  | G00H-500078527-00003 | 050075757500060 | 400263072400050 | 500080930 | 无 |  | 是
282601-1407000-0002 | 包1 | QH100 | 国网青海省电力公司 | 国网青海省电力公司建设公司（青海智鑫电力监理咨询有限公司） | 昆仑山750千伏变电站间隔扩建工程 | 无电压等级 | 保护金具-均压屏蔽环,FJ-1026×676S | 保护金具-均压屏蔽环-型号:FJ-1026×676S | 付 | 6 | 2026-05-05 | 2026-05-05 | 青海省海西蒙古族藏族自治州格尔木市 | 施工现场车板交货 |  | G00H-500028042-00001 | 050075738600070 | 400263094800070 | 500076005 | 无 | 500076005-0012 | 是
282601-1407000-0002 | 包1 | QH100 | 国网青海省电力公司 | 国网青海省电力公司建设公司（青海智鑫电力监理咨询有限公司） | 羚羊330千伏开关站升压扩建工程 | 无电压等级 | 母线金具-软母线间隔棒,MRJ-1440N-400 | 母线金具-软母线间隔棒-型号:MRJ-1440N-400 | 付 | 917 | 2026-05-05 | 2026-05-05 | 青海省海西蒙古族藏族自治州茫崖市 | 施工现场车板交货 |  | G00H-500078527-00003 | 050075755600100 | 400263072100070 | 500133315 | 无 |  | 是
282601-1407000-0002 | 包1 | QH100 | 国网青海省电力公司 | 国网青海省电力公司建设公司（青海智鑫电力监理咨询有限公司） | 昆仑山750千伏变电站间隔扩建工程 | 无电压等级 | 联结金具-碗头挂板,WS-12 | 联结金具-碗头挂板-型号:WS-12 | 只 | 12 | 2026-05-05 | 2026-05-05 | 青海省海西蒙古族藏族自治州格尔木市 | 施工现场车板交货 |  | G00H-500028042-00001 | 050075748500090 | 400263094900090 | 500056773 | 无 | 500056773-0055 | 是
282601-1407000-0002 | 包1 | QH100 | 国网青海省电力公司 | 国网青海省电力公司建设公司（青海智鑫电力监理咨询有限公司） | 当江荣330kV变电站间隔扩建工程 | 330kV | 设备线夹-压缩型设备线夹,SY-240/30A | 设备线夹-压缩型设备线夹-型号:SY-240/30A | 付 | 24 | 2026-05-05 | 2026-05-05 | 青海省玉树藏族自治州治多县 | 施工现场车板交货 |  | G00H-500078509-00003 | 050075729300040 | 400263105000010 | 500020799 | 变电站金具 |  | 是
282601-1407000-0002 | 包1 | QH100 | 国网青海省电力公司 | 国网青海省电力公司果洛供电公司 | 国网青海果洛供电公司110kV大军线#54~#92,#142~#154段老旧杆塔 | 110kV | T型线夹-T型线夹,TY-240/30-40 | T型线夹-T型线夹-型号:TY-240/30-40 | 付 | 6 | 2026-05-08 | 2026-05-08 | 国网果洛供电公司玛沁仓库 | 买方指定仓库车板交货 |  | G00H-500076125-00001 | 050075849700020 | 400263133300010 | 500076125 | 变电站金具 | 500076125-0013 | 是
282601-1407000-0002 | 包1 | QH100 | 国网青海省电力公司 | 国网青海省电力公司建设公司（青海智鑫电力监理咨询有限公司） | 羚羊330千伏开关站升压扩建工程 | 无电压等级 | 联结金具-直角挂板,Z-25 | 联结金具-直角挂板-型号:Z-25 | 只 | 228 | 2026-05-05 | 2026-05-05 | 青海省海西蒙古族藏族自治州茫崖市 | 施工现场车板交货 |  | G00H-500056773-00003 | 050075762200060 | 400263072800050 | 500020401 | 无 |  | 是
282601-1407000-0002 | 包1 | QH100 | 国网青海省电力公司 | 国网青海省电力公司建设公司（青海智鑫电力监理咨询有限公司） | 羚羊330千伏开关站升压扩建工程 | 无电压等级 | 保护金具-均压屏蔽环,FJ-1100JY | 保护金具-均压屏蔽环-型号:FJ-1100JY | 付 | 30 | 2026-05-05 | 2026-05-05 | 青海省海西蒙古族藏族自治州茫崖市 | 施工现场车板交货 |  | G00H-500056773-00003 | 050075761100100 | 400263072600050 | 500121305 | 无 |  | 是
282601-1407000-0002 | 包1 | QH100 | 国网青海省电力公司 | 国网青海省电力公司建设公司（青海智鑫电力监理咨询有限公司） | 羚羊330千伏开关站升压扩建工程 | 无电压等级 | 母线金具-矩形母线固定金具,MWP-101 | 母线金具-矩形母线固定金具-型号:MWP-101 | 付 | 2 | 2026-05-05 | 2026-05-05 | 青海省海西蒙古族藏族自治州茫崖市 | 施工现场车板交货 |  | G00H-500078527-00003 | 050075749800030 | 400263071800030 | 500020920 | 无 |  | 是
282601-1407000-0002 | 包1 | QH100 | 国网青海省电力公司 | 国网青海省电力公司建设公司（青海智鑫电力监理咨询有限公司） | 昆仑山750千伏变电站间隔扩建工程 | 无电压等级 | 耐张线夹-液压型,NY-600K | 耐张线夹-液压型-型号:NY-600K | 付 | 24 | 2026-05-05 | 2026-05-05 | 青海省海西蒙古族藏族自治州格尔木市 | 施工现场车板交货 |  | G00H-500080365-00001 | 050075752000100 | 400263095200100 | 500071401 | 无 | 500071401-0019 | 是
282601-1407000-0002 | 包1 | QH100 | 国网青海省电力公司 | 国网青海省电力公司建设公司（青海智鑫电力监理咨询有限公司） | 昆仑山750千伏变电站间隔扩建工程 | 无电压等级 | 保护金具-均压屏蔽环,FP-1060×660SP | 保护金具-均压屏蔽环-型号:FP-1060×660SP | 付 | 12 | 2026-05-05 | 2026-05-05 | 青海省海西蒙古族藏族自治州格尔木市 | 施工现场车板交货 |  | G00H-500028042-00001 | 050075748600090 | 400263095100080 | 500076000 | 无 | 500076000-0056 | 是
282601-1407000-0002 | 包1 | QH100 | 国网青海省电力公司 | 国网青海省电力公司建设公司（青海智鑫电力监理咨询有限公司） | 昆仑山750千伏变电站间隔扩建工程 | 无电压等级 | 联结金具-联板,LV-1240 | 联结金具-联板-型号:LV-1240 | 块 | 18 | 2026-05-05 | 2026-05-05 | 青海省海西蒙古族藏族自治州格尔木市 | 施工现场车板交货 |  | G00H-500028042-00001 | 050075748500040 | 400263094900040 | 500028110 | 无 | 500028110-0029 | 是
282601-1407000-0002 | 包1 | QH100 | 国网青海省电力公司 | 国网青海省电力公司建设公司（青海智鑫电力监理咨询有限公司） | 当江荣330kV变电站间隔扩建工程 | 330kV | 母线金具-矩形母线固定金具,MWP-104 | 母线金具-矩形母线固定金具-型号:MWP-104 | 付 | 4 | 2026-05-05 | 2026-05-05 | 青海省玉树藏族自治州治多县 | 施工现场车板交货 |  | G00H-500078509-00003 | 050075741100040 | 400263105300010 | 500020923 | 变电站金具 |  | 是
282601-1407000-0002 | 包1 | QH100 | 国网青海省电力公司 | 国网青海省电力公司建设公司（青海智鑫电力监理咨询有限公司） | 羚羊330千伏开关站升压扩建工程 | 无电压等级 | 耐张线夹-液压型,NYH-1440N | 耐张线夹-液压型-型号:NYH-1440N | 付 | 66 | 2026-05-05 | 2026-05-05 | 青海省海西蒙古族藏族自治州茫崖市 | 施工现场车板交货 |  | G00H-500078527-00003 | 050075743700080 | 400263071700080 | 500083945 | 无 |  | 是
282601-1407000-0002 | 包1 | QH100 | 国网青海省电力公司 | 国网青海省电力公司建设公司（青海智鑫电力监理咨询有限公司） | 格尔木330kV变电站330kV间隔扩建工程 | 330kV | 设备线夹-双导线设备线夹,SSY-630/45C-200(a×b) | 设备线夹-双导线设备线夹-型号:SSY-630/45C-200(a×b) | 付 | 2 | 2026-05-05 | 2026-05-05 | 青海省海西蒙古族藏族自治州格尔木市 | 施工现场车板交货 |  | G00H-500078544-00001 | 050075789200020 | 400263095800020 | 500078548 | 无 | 500078548-0032 | 是
282601-1407000-0002 | 包1 | QH100 | 国网青海省电力公司 | 国网青海省电力公司建设公司（青海智鑫电力监理咨询有限公司） | 昆仑山750千伏变电站间隔扩建工程 | 无电压等级 | T型线夹-T型线夹,TLY-240/240 | T型线夹-T型线夹-型号:TLY-240/240 | 付 | 2 | 2026-05-05 | 2026-05-05 | 青海省海西蒙古族藏族自治州格尔木市 | 施工现场车板交货 |  | G00H-500080365-00001 | 050075752000010 | 400263095200010 | 500074725 | 无 | 500074725-0007 | 是
282601-1407000-0002 | 包1 | QH100 | 国网青海省电力公司 | 国网青海省电力公司建设公司（青海智鑫电力监理咨询有限公司） | 当江荣330kV变电站间隔扩建工程 | 330kV | 母线金具-管型母线固定金具,MGG1-150 | 母线金具-管型母线固定金具-型号:MGG1-150 | 付 | 5 | 2026-05-05 | 2026-05-05 | 青海省玉树藏族自治州治多县 | 施工现场车板交货 |  | G00H-500039296-00002 | 050075726800060 | 400263105900010 | 500070283 | 变电站金具 |  | 是
282601-1407000-0002 | 包1 | QH100 | 国网青海省电力公司 | 国网青海省电力公司建设公司（青海智鑫电力监理咨询有限公司） | 当江荣330kV变电站间隔扩建工程 | 330kV | 耐张线夹-液压型,NY-800/55 | 耐张线夹-液压型-型号:NY-800/55 | 付 | 14 | 2026-05-05 | 2026-05-05 | 青海省玉树藏族自治州治多县 | 施工现场车板交货 |  | G00H-500078509-00003 | 050075733400030 | 400263104700010 | 500053613 | 变电站金具 |  | 是
282601-1407000-0002 | 包1 | QH100 | 国网青海省电力公司 | 国网青海省电力公司建设公司（青海智鑫电力监理咨询有限公司） | 昆仑山750千伏变电站间隔扩建工程 | 无电压等级 | 联结金具-平行挂板,P-120200S | 联结金具-平行挂板-型号:P-120200S | 只 | 12 | 2026-05-05 | 2026-05-05 | 青海省海西蒙古族藏族自治州格尔木市 | 施工现场车板交货 |  | G00H-500028042-00001 | 050075753200060 | 400263095400050 | 500110233 | 无 | 500110233-0003 | 是
282601-1407000-0002 | 包1 | QH100 | 国网青海省电力公司 | 国网青海省电力公司建设公司（青海智鑫电力监理咨询有限公司） | 昆仑山750千伏变电站间隔扩建工程 | 无电压等级 | 母线金具-管母线Ｔ型线夹,MGTY-170 | 母线金具-管母线Ｔ型线夹-型号:MGTY-170 | 付 | 8 | 2026-05-05 | 2026-05-05 | 青海省海西蒙古族藏族自治州格尔木市 | 施工现场车板交货 |  | G00H-500070153-00004 | 050075748500010 | 400263094900010 | 500076255 | 无 | 500076255-0017 | 是
282601-1407000-0002 | 包1 | QH100 | 国网青海省电力公司 | 国网青海省电力公司建设公司（青海智鑫电力监理咨询有限公司） | 当江荣330kV变电站间隔扩建工程 | 330kV | 联结金具-U型挂环,U-16 | 联结金具-U型挂环-型号:U-16 | 只 | 24 | 2026-05-05 | 2026-05-05 | 青海省玉树藏族自治州治多县 | 施工现场车板交货 |  | G00H-500076000-00022 | 050075730600030 | 400263104600010 | 500026594 | 变电站金具 |  | 是
282601-1407000-0002 | 包1 | QH100 | 国网青海省电力公司 | 国网青海省电力公司建设公司（青海智鑫电力监理咨询有限公司） | 昆仑山750千伏变电站间隔扩建工程 | 无电压等级 | 母线金具-矩形母线固定金具,MWP-103 | 母线金具-矩形母线固定金具-型号:MWP-103 | 付 | 11 | 2026-05-05 | 2026-05-05 | 青海省海西蒙古族藏族自治州格尔木市 | 施工现场车板交货 |  | G00H-500080365-00001 | 050075738600030 | 400263094800030 | 500020922 | 无 | 500020922-0050 | 是
282601-1407000-0002 | 包1 | QH100 | 国网青海省电力公司 | 国网青海省电力公司建设公司（青海智鑫电力监理咨询有限公司） | 杜鹃750kV变电站330kV间隔扩建工程 | 330kV | 联结金具-直角挂板,Z-12 | 联结金具-直角挂板-型号:Z-12 | 只 | 96 | 2026-05-05 | 2026-05-05 | 青海省海西蒙古族藏族自治州茫崖市 | 施工现场车板交货 |  | G00H-500056773-00004 | 050075775500030 | 400263073400030 | 500020398 | 无 |  | 是
282601-1407000-0002 | 包1 | QH100 | 国网青海省电力公司 | 国网青海省电力公司建设公司（青海智鑫电力监理咨询有限公司） | 杜鹃750kV变电站330kV间隔扩建工程 | 330kV | 母线金具-管母线Ｔ型线夹,MGT-200 | 母线金具-管母线Ｔ型线夹-型号:MGT-200 | 付 | 12 | 2026-05-05 | 2026-05-05 | 青海省海西蒙古族藏族自治州茫崖市 | 施工现场车板交货 |  | G00H-500112748-00009 | 050075776400040 | 400263073500030 | 500076239 | 无 |  | 是
282601-1407000-0002 | 包1 | QH100 | 国网青海省电力公司 | 国网青海省电力公司建设公司（青海智鑫电力监理咨询有限公司） | 当江荣330kV变电站间隔扩建工程 | 330kV | 设备线夹-双导线设备线夹,SSY-800/55A-200(a×b) | 设备线夹-双导线设备线夹-型号:SSY-800/55A-200(a×b) | 付 | 36 | 2026-05-05 | 2026-05-05 | 青海省玉树藏族自治州治多县 | 施工现场车板交货 |  | G00H-500078509-00003 | 050075741300010 | 400263103600010 | 500078509 | 变电站金具 | 500078509-0007 | 是
282601-1407000-0002 | 包1 | QH100 | 国网青海省电力公司 | 国网青海省电力公司建设公司（青海智鑫电力监理咨询有限公司） | 昆仑山750千伏变电站间隔扩建工程 | 无电压等级 | 接触金具-四变二线夹,JT-2×600K/4×630N | 接触金具-四变二线夹-型号:JT-2×600K/4×630N | 付 | 24 | 2026-05-05 | 2026-05-05 | 青海省海西蒙古族藏族自治州格尔木市 | 施工现场车板交货 |  | G00H-500080365-00001 | 050075748500080 | 400263094900080 | 500080807 | 无 | 500080807-0006 | 是
282601-1407000-0002 | 包1 | QH100 | 国网青海省电力公司 | 国网青海省电力公司建设公司（青海智鑫电力监理咨询有限公司） | 昆仑山750千伏变电站间隔扩建工程 | 无电压等级 | 联结金具-支撑架,ZCJ-660 | 联结金具-支撑架-型号:ZCJ-660 | 付 | 6 | 2026-05-05 | 2026-05-05 | 青海省海西蒙古族藏族自治州格尔木市 | 施工现场车板交货 |  | G00H-500028042-00001 | 050075748600100 | 400263095100090 | 500110472 | 无 | 500110472-0003 | 是
282601-1407000-0002 | 包1 | QH100 | 国网青海省电力公司 | 国网青海省电力公司建设公司（青海智鑫电力监理咨询有限公司） | 羚羊330千伏开关站升压扩建工程 | 无电压等级 | 接触金具-母线伸缩节,MST-80×10 | 接触金具-母线伸缩节-型号:MST-80×10 | 付 | 18 | 2026-05-05 | 2026-05-05 | 青海省海西蒙古族藏族自治州茫崖市 | 施工现场车板交货 |  | G00H-500078527-00003 | 050075749800040 | 400263071800040 | 500035972 | 无 |  | 是
282601-1407000-0002 | 包1 | QH100 | 国网青海省电力公司 | 国网青海省电力公司建设公司（青海智鑫电力监理咨询有限公司） | 杜鹃750kV变电站330kV间隔扩建工程 | 330kV | 保护金具-均压屏蔽环,JPL-1200×860 | 保护金具-均压屏蔽环-型号:JPL-1200×860 | 付 | 48 | 2026-05-05 | 2026-05-05 | 青海省海西蒙古族藏族自治州茫崖市 | 施工现场车板交货 |  | G00H-500056773-00004 | 050075775500060 | 400263073400060 | 500069451 | 无 |  | 是
282601-1407000-0002 | 包1 | QH100 | 国网青海省电力公司 | 国网青海省电力公司建设公司（青海智鑫电力监理咨询有限公司） | 羚羊330千伏开关站升压扩建工程 | 无电压等级 | 母线金具-母线间隔垫,MJG-04 | 母线金具-母线间隔垫-型号:MJG-04 | 只 | 195 | 2026-05-05 | 2026-05-05 | 青海省海西蒙古族藏族自治州茫崖市 | 施工现场车板交货 |  | G00H-500078527-00003 | 050075757500100 | 400263072500040 | 500020987 | 无 |  | 是
282601-1407000-0002 | 包1 | QH100 | 国网青海省电力公司 | 国网青海省电力公司建设公司（青海智鑫电力监理咨询有限公司） | 羚羊330千伏开关站升压扩建工程 | 无电压等级 | 母线金具-软母线间隔棒,MRJ-1440N-200 | 母线金具-软母线间隔棒-型号:MRJ-1440N-200 | 付 | 662 | 2026-05-05 | 2026-05-05 | 青海省海西蒙古族藏族自治州茫崖市 | 施工现场车板交货 |  | G00H-500078527-00003 | 050075755500080 | 400263072000040 | 500133325 | 无 |  | 是
282601-1407000-0002 | 包1 | QH100 | 国网青海省电力公司 | 国网青海省电力公司建设公司（青海智鑫电力监理咨询有限公司） | 羚羊330千伏开关站升压扩建工程 | 无电压等级 | 保护金具-均压屏蔽环,FJP-2700S | 保护金具-均压屏蔽环-型号:FJP-2700S | 付 | 408 | 2026-05-05 | 2026-05-05 | 青海省海西蒙古族藏族自治州茫崖市 | 施工现场车板交货 |  | G00H-500056773-00003 | 050075757500010 | 400263072400010 | 500051232 | 无 |  | 是
282601-1407000-0002 | 包1 | QH100 | 国网青海省电力公司 | 国网青海省电力公司建设公司（青海智鑫电力监理咨询有限公司） | 昆仑山750千伏变电站间隔扩建工程 | 无电压等级 | 设备线夹-铜铝过渡设备线夹,SYG-240C | 设备线夹-铜铝过渡设备线夹-型号:SYG-240C | 付 | 8 | 2026-05-05 | 2026-05-05 | 青海省海西蒙古族藏族自治州格尔木市 | 施工现场车板交货 |  | G00H-500080365-00001 | 050075748500100 | 400263094900100 | 500081060 | 无 | 500081060-0013 | 是
282601-1407000-0002 | 包1 | QH100 | 国网青海省电力公司 | 国网青海省电力公司建设公司（青海智鑫电力监理咨询有限公司） | 昆仑山750千伏变电站间隔扩建工程 | 无电压等级 | 联结金具-U型挂环,U-12 | 联结金具-U型挂环-型号:U-12 | 只 | 72 | 2026-05-05 | 2026-05-05 | 青海省海西蒙古族藏族自治州格尔木市 | 施工现场车板交货 |  | G00H-500028042-00001 | 050075748600060 | 400263095100050 | 500028042 | 无 | 500028042-0077 | 是
282601-1407000-0002 | 包1 | QH100 | 国网青海省电力公司 | 国网青海省电力公司建设公司（青海智鑫电力监理咨询有限公司） | 杜鹃750kV变电站330kV间隔扩建工程 | 330kV | 联结金具-U型挂环,U-7 | 联结金具-U型挂环-型号:U-7 | 只 | 24 | 2026-05-05 | 2026-05-05 | 青海省海西蒙古族藏族自治州茫崖市 | 施工现场车板交货 |  | G00H-500056773-00004 | 050075771600030 | 400263073100020 | 500020383 | 无 |  | 是
282601-1407000-0002 | 包1 | QH100 | 国网青海省电力公司 | 国网青海省电力公司建设公司（青海智鑫电力监理咨询有限公司） | 羚羊330千伏开关站升压扩建工程 | 无电压等级 | 联结金具-U型挂环,U-12 | 联结金具-U型挂环-型号:U-12 | 只 | 330 | 2026-05-05 | 2026-05-05 | 青海省海西蒙古族藏族自治州茫崖市 | 施工现场车板交货 |  | G00H-500056773-00003 | 050075762200020 | 400263072800020 | 500028042 | 无 |  | 是
282601-1407000-0002 | 包1 | QH100 | 国网青海省电力公司 | 国网青海省电力公司建设公司（青海智鑫电力监理咨询有限公司） | 昆仑山750千伏变电站间隔扩建工程 | 无电压等级 | 设备线夹-压缩型设备线夹,SY-800/55A | 设备线夹-压缩型设备线夹-型号:SY-800/55A | 付 | 48 | 2026-05-05 | 2026-05-05 | 青海省海西蒙古族藏族自治州格尔木市 | 施工现场车板交货 |  | G00H-500080365-00001 | 050075752000090 | 400263095200090 | 500077995 | 无 | 500077995-0024 | 是
282601-1407000-0002 | 包1 | QH100 | 国网青海省电力公司 | 国网青海省电力公司建设公司（青海智鑫电力监理咨询有限公司） | 羚羊330千伏开关站升压扩建工程 | 无电压等级 | 联结金具-支撑架,ZCJ-660 | 联结金具-支撑架-型号:ZCJ-660 | 付 | 141 | 2026-05-05 | 2026-05-05 | 青海省海西蒙古族藏族自治州茫崖市 | 施工现场车板交货 |  | G00H-500056773-00003 | 050075749800010 | 400263071800010 | 500110472 | 无 |  | 是
282601-1407000-0002 | 包1 | QH100 | 国网青海省电力公司 | 国网青海省电力公司建设公司（青海智鑫电力监理咨询有限公司） | 羚羊330千伏开关站升压扩建工程 | 无电压等级 | 设备线夹-压缩型设备线夹,SY-630/45A | 设备线夹-压缩型设备线夹-型号:SY-630/45A | 付 | 70 | 2026-05-05 | 2026-05-05 | 青海省海西蒙古族藏族自治州茫崖市 | 施工现场车板交货 |  | G00H-500078527-00003 | 050075743700040 | 400263071700040 | 500029742 | 无 |  | 是
282601-1407000-0002 | 包1 | QH100 | 国网青海省电力公司 | 国网青海省电力公司建设公司（青海智鑫电力监理咨询有限公司） | 羚羊330千伏开关站升压扩建工程 | 无电压等级 | 母线金具-管母线伸缩线夹,MGSC-150 | 母线金具-管母线伸缩线夹-型号:MGSC-150 | 付 | 33 | 2026-05-05 | 2026-05-05 | 青海省海西蒙古族藏族自治州茫崖市 | 施工现场车板交货 |  | G00H-500112748-00008 | 050075743700100 | 400263206100010 | 500083292 | 无 |  | 是
282601-1407000-0002 | 包1 | QH100 | 国网青海省电力公司 | 国网青海省电力公司建设公司（青海智鑫电力监理咨询有限公司） | 杜鹃750kV变电站330kV间隔扩建工程 | 330kV | T型线夹-T型线夹,TLY-1000N/1000N | T型线夹-T型线夹-型号:TLY-1000N/1000N | 付 | 24 | 2026-05-05 | 2026-05-05 | 青海省海西蒙古族藏族自治州茫崖市 | 施工现场车板交货 |  | G00H-500078527-00004 | 050075771600060 | 400263207000020 | 500076126 | 无 |  | 是
282601-1407000-0002 | 包1 | QH100 | 国网青海省电力公司 | 国网青海省电力公司建设公司（青海智鑫电力监理咨询有限公司） | 羚羊330千伏开关站升压扩建工程 | 无电压等级 | 母线金具-管型母线固定金具,MGG1-200 | 母线金具-管型母线固定金具-型号:MGG1-200 | 付 | 56 | 2026-05-05 | 2026-05-05 | 青海省海西蒙古族藏族自治州茫崖市 | 施工现场车板交货 |  | G00H-500112748-00008 | 050075755600030 | 400263206400010 | 500070153 | 无 |  | 是
282601-1407000-0002 | 包1 | QH100 | 国网青海省电力公司 | 国网青海省电力公司建设公司（青海智鑫电力监理咨询有限公司） | 羚羊330千伏开关站升压扩建工程 | 无电压等级 | 母线金具-管母线Ｔ型线夹,MGT-150 | 母线金具-管母线Ｔ型线夹-型号:MGT-150 | 付 | 42 | 2026-05-05 | 2026-05-05 | 青海省海西蒙古族藏族自治州茫崖市 | 施工现场车板交货 |  | G00H-500112748-00008 | 050075761100070 | 400263206600030 | 500033646 | 无 |  | 是
282601-1407000-0002 | 包1 | QH100 | 国网青海省电力公司 | 国网青海省电力公司建设公司（青海智鑫电力监理咨询有限公司） | 羚羊330千伏开关站升压扩建工程 | 无电压等级 | 母线金具-管型母线固定金具,MGGD-170 | 母线金具-管型母线固定金具-型号:MGGD-170 | 付 | 2 | 2026-05-05 | 2026-05-05 | 青海省海西蒙古族藏族自治州茫崖市 | 施工现场车板交货 |  | G00H-500112748-00008 | 050075762000060 | 400263206700060 | 500080893 | 无 |  | 是
282601-1407000-0002 | 包1 | QH100 | 国网青海省电力公司 | 国网青海省电力公司建设公司（青海智鑫电力监理咨询有限公司） | 杜鹃750kV变电站330kV间隔扩建工程 | 330kV | 设备线夹-双导线设备线夹,SSY-500/35B-200(a×b) | 设备线夹-双导线设备线夹-型号:SSY-500/35B-200(a×b) | 付 | 6 | 2026-05-05 | 2026-05-05 | 青海省海西蒙古族藏族自治州茫崖市 | 施工现场车板交货 |  | G00H-500078527-00004 | 050075782000040 | 400263207400020 | 500078535 | 无 |  | 是
282601-1407000-0002 | 包1 | QH100 | 国网青海省电力公司 | 国网青海省电力公司建设公司（青海智鑫电力监理咨询有限公司） | 杜鹃750kV变电站330kV间隔扩建工程 | 330kV | 母线金具-软母线间隔棒,MRJ-6/200 | 母线金具-软母线间隔棒-型号:MRJ-6/200 | 付 | 90 | 2026-05-05 | 2026-05-05 | 青海省海西蒙古族藏族自治州茫崖市 | 施工现场车板交货 |  | G00H-500078527-00004 | 050075776400010 | 400263207300010 | 500133314 | 无 |  | 是
282601-1407000-0002 | 包1 | QH100 | 国网青海省电力公司 | 国网青海省电力公司建设公司（青海智鑫电力监理咨询有限公司） | 羚羊330千伏开关站升压扩建工程 | 无电压等级 | 母线金具-管型母线固定金具,MGG2-200 | 母线金具-管型母线固定金具-型号:MGG2-200 | 付 | 95 | 2026-05-05 | 2026-05-05 | 青海省海西蒙古族藏族自治州茫崖市 | 施工现场车板交货 |  | G00H-500112748-00008 | 050075764100070 | 400263206900030 | 500061016 | 无 |  | 是
282601-1407000-0002 | 包1 | QH100 | 国网青海省电力公司 | 国网青海省电力公司建设公司（青海智鑫电力监理咨询有限公司） | 羚羊330千伏开关站升压扩建工程 | 无电压等级 | 母线金具-管型母线固定金具,MGP-150 | 母线金具-管型母线固定金具-型号:MGP-150 | 付 | 9 | 2026-05-05 | 2026-05-05 | 青海省海西蒙古族藏族自治州茫崖市 | 施工现场车板交货 |  | G00H-500112748-00008 | 050075762000050 | 400263206700050 | 500077815 | 无 |  | 是
282601-1407000-0002 | 包1 | QH100 | 国网青海省电力公司 | 国网青海省电力公司建设公司（青海智鑫电力监理咨询有限公司） | 羚羊330千伏开关站升压扩建工程 | 无电压等级 | 母线金具-管型母线固定金具,MGG2-170 | 母线金具-管型母线固定金具-型号:MGG2-170 | 付 | 4 | 2026-05-05 | 2026-05-05 | 青海省海西蒙古族藏族自治州茫崖市 | 施工现场车板交货 |  | G00H-500112748-00008 | 050075749800060 | 400263206200010 | 500076871 | 无 |  | 是
282601-1407000-0002 | 包1 | QH100 | 国网青海省电力公司 | 国网青海省电力公司建设公司（青海智鑫电力监理咨询有限公司） | 羚羊330千伏开关站升压扩建工程 | 无电压等级 | 母线金具-管母线Ｔ型线夹,MGT-320 | 母线金具-管母线Ｔ型线夹-型号:MGT-320 | 付 | 144 | 2026-05-05 | 2026-05-05 | 青海省海西蒙古族藏族自治州茫崖市 | 施工现场车板交货 |  | G00H-500112748-00008 | 050075762000040 | 400263206700040 | 500083285 | 无 |  | 是
282601-1407000-0002 | 包1 | QH100 | 国网青海省电力公司 | 国网青海省电力公司建设公司（青海智鑫电力监理咨询有限公司） | 羚羊330千伏开关站升压扩建工程 | 无电压等级 | 母线金具-管型母线固定金具,MGG1-70 | 母线金具-管型母线固定金具-型号:MGG1-70 | 付 | 6 | 2026-05-05 | 2026-05-05 | 青海省海西蒙古族藏族自治州茫崖市 | 施工现场车板交货 |  | G00H-500112748-00008 | 050075755500060 | 400263206300010 | 500076882 | 无 |  | 是
282601-1407000-0002 | 包1 | QH100 | 国网青海省电力公司 | 国网青海省电力公司建设公司（青海智鑫电力监理咨询有限公司） | 羚羊330千伏开关站升压扩建工程 | 无电压等级 | 母线金具-管母线Ｔ型线夹,MGT-200 | 母线金具-管母线Ｔ型线夹-型号:MGT-200 | 付 | 104 | 2026-05-05 | 2026-05-05 | 青海省海西蒙古族藏族自治州茫崖市 | 施工现场车板交货 |  | G00H-500112748-00008 | 050075761100010 | 400263206600010 | 500076239 | 无 |  | 是
282601-1407000-0002 | 包1 | QH100 | 国网青海省电力公司 | 国网青海省电力公司建设公司（青海智鑫电力监理咨询有限公司） | 羚羊330千伏开关站升压扩建工程 | 无电压等级 | 母线金具-管母线Ｔ型线夹,MGT-250 | 母线金具-管母线Ｔ型线夹-型号:MGT-250 | 付 | 24 | 2026-05-05 | 2026-05-05 | 青海省海西蒙古族藏族自治州茫崖市 | 施工现场车板交货 |  | G00H-500112748-00008 | 050075755600080 | 400263206400030 | 500112748 | 无 | 500112748-0057 | 是
282601-1407000-0002 | 包1 | QH100 | 国网青海省电力公司 | 国网青海省电力公司建设公司（青海智鑫电力监理咨询有限公司） | 羚羊330千伏开关站升压扩建工程 | 无电压等级 | 母线金具-管型母线固定金具,MGG2-70 | 母线金具-管型母线固定金具-型号:MGG2-70 | 付 | 6 | 2026-05-05 | 2026-05-05 | 青海省海西蒙古族藏族自治州茫崖市 | 施工现场车板交货 |  | G00H-500112748-00008 | 050075764100020 | 400263206900020 | 500076880 | 无 |  | 是
282601-1407000-0002 | 包1 | QH100 | 国网青海省电力公司 | 国网青海省电力公司建设公司（青海智鑫电力监理咨询有限公司） | 杜鹃750kV变电站330kV间隔扩建工程 | 330kV | 设备线夹-双导线设备线夹,SSY-1440NA/200 | 设备线夹-双导线设备线夹-型号:SSY-1440NA/200 | 付 | 50 | 2026-05-05 | 2026-05-05 | 青海省海西蒙古族藏族自治州茫崖市 | 施工现场车板交货 |  | G00H-500078527-00004 | 050075776400050 | 400263207300020 | 500081039 | 无 |  | 是
282601-1407000-0002 | 包1 | QH100 | 国网青海省电力公司 | 国网青海省电力公司建设公司（青海智鑫电力监理咨询有限公司） | 杜鹃750kV变电站330kV间隔扩建工程 | 330kV | 设备线夹-双导线设备线夹,SSY-1440NB/200 | 设备线夹-双导线设备线夹-型号:SSY-1440NB/200 | 付 | 22 | 2026-05-05 | 2026-05-05 | 青海省海西蒙古族藏族自治州茫崖市 | 施工现场车板交货 |  | G00H-500078527-00004 | 050075782000030 | 400263207400010 | 500081034 | 无 |  | 是
282601-1407000-0002 | 包1 | QH100 | 国网青海省电力公司 | 国网青海省电力公司建设公司（青海智鑫电力监理咨询有限公司） | 羚羊330千伏开关站升压扩建工程 | 无电压等级 | 母线金具-管母线伸缩线夹,MGSC-170 | 母线金具-管母线伸缩线夹-型号:MGSC-170 | 付 | 13 | 2026-05-05 | 2026-05-05 | 青海省海西蒙古族藏族自治州茫崖市 | 施工现场车板交货 |  | G00H-500112748-00008 | 050075749800070 | 400263206200020 | 500083271 | 无 |  | 是
282601-1407000-0002 | 包1 | QH100 | 国网青海省电力公司 | 国网青海省电力公司建设公司（青海智鑫电力监理咨询有限公司） | 羚羊330千伏开关站升压扩建工程 | 无电压等级 | 母线金具-管型母线固定金具,MGG1-170 | 母线金具-管型母线固定金具-型号:MGG1-170 | 付 | 2 | 2026-05-05 | 2026-05-05 | 青海省海西蒙古族藏族自治州茫崖市 | 施工现场车板交货 |  | G00H-500112748-00008 | 050075757500020 | 400263206500010 | 500070277 | 无 |  | 是
282601-1407000-0002 | 包1 | QH100 | 国网青海省电力公司 | 国网青海省电力公司建设公司（青海智鑫电力监理咨询有限公司） | 羚羊330千伏开关站升压扩建工程 | 无电压等级 | 母线金具-管母线Ｔ型线夹,MGT-70 | 母线金具-管母线Ｔ型线夹-型号:MGT-70 | 付 | 12 | 2026-05-05 | 2026-05-05 | 青海省海西蒙古族藏族自治州茫崖市 | 施工现场车板交货 |  | G00H-500112748-00008 | 050075762000030 | 400263206700030 | 500020990 | 无 |  | 是
282601-1407000-0002 | 包1 | QH100 | 国网青海省电力公司 | 国网青海省电力公司建设公司（青海智鑫电力监理咨询有限公司） | 羚羊330千伏开关站升压扩建工程 | 无电压等级 | 母线金具-管母线封端球,MGZ1-170 | 母线金具-管母线封端球-型号:MGZ1-170 | 只 | 4 | 2026-05-05 | 2026-05-05 | 青海省海西蒙古族藏族自治州茫崖市 | 施工现场车板交货 |  | G00H-500112748-00008 | 050075764100010 | 400263206900010 | 500106967 | 无 |  | 是
282601-1407000-0002 | 包1 | QH100 | 国网青海省电力公司 | 国网青海省电力公司建设公司（青海智鑫电力监理咨询有限公司） | 羚羊330千伏开关站升压扩建工程 | 无电压等级 | 母线金具-管母线封端盖,MGZ1-100 | 母线金具-管母线封端盖-型号:MGZ1-100 | 只 | 12 | 2026-05-05 | 2026-05-05 | 青海省海西蒙古族藏族自治州茫崖市 | 施工现场车板交货 |  | G00H-500112748-00008 | 050075761100060 | 400263206600020 | 500116851 | 无 |  | 是
282601-1407000-0002 | 包1 | QH100 | 国网青海省电力公司 | 国网青海省电力公司建设公司（青海智鑫电力监理咨询有限公司） | 羚羊330千伏开关站升压扩建工程 | 无电压等级 | 联结金具-联板,LBD-3040 | 联结金具-联板-型号:LBD-3040 | 块 | 12 | 2026-05-05 | 2026-05-05 | 青海省海西蒙古族藏族自治州茫崖市 | 施工现场车板交货 |  | G00H-500056773-00003 | 050075762000080 | 400263072700020 | 500077613 | 无 |  | 是
282601-1407000-0002 | 包1 | QH100 | 国网青海省电力公司 | 国网青海省电力公司建设公司（青海智鑫电力监理咨询有限公司） | 羚羊330千伏开关站升压扩建工程 | 无电压等级 | 联结金具-球头挂环,QP-12 | 联结金具-球头挂环-型号:QP-12 | 只 | 60 | 2026-05-05 | 2026-05-05 | 青海省海西蒙古族藏族自治州茫崖市 | 施工现场车板交货 |  | G00H-500056773-00003 | 050075762000100 | 400263072700040 | 500020355 | 无 |  | 是
282601-1407000-0002 | 包1 | QH100 | 国网青海省电力公司 | 国网青海省电力公司建设公司（青海智鑫电力监理咨询有限公司） | 羚羊330千伏开关站升压扩建工程 | 无电压等级 | 联结金具-球头挂环,QP-30 | 联结金具-球头挂环-型号:QP-30 | 只 | 24 | 2026-05-05 | 2026-05-05 | 青海省海西蒙古族藏族自治州茫崖市 | 施工现场车板交货 |  | G00H-500056773-00003 | 050075762200080 | 400263072800070 | 500029531 | 无 |  | 是
282601-1407000-0002 | 包1 | QH100 | 国网青海省电力公司 | 国网青海省电力公司建设公司（青海智鑫电力监理咨询有限公司） | 杜鹃750kV变电站330kV间隔扩建工程 | 330kV | 母线金具-管母线封端球,MGZ1-250/230 | 母线金具-管母线封端球-型号:MGZ1-250/230 | 只 | 18 | 2026-05-05 | 2026-05-05 | 青海省海西蒙古族藏族自治州茫崖市 | 施工现场车板交货 |  | G00H-500112748-00009 | 050075775400020 | 400263073200020 | 500080913 | 无 |  | 是
282601-1407000-0002 | 包1 | QH100 | 国网青海省电力公司 | 国网青海省电力公司建设公司（青海智鑫电力监理咨询有限公司） | 格尔木330kV变电站330kV间隔扩建工程 | 330kV | 设备线夹-双导线设备线夹,SSY-630/45A-200(a×b) | 设备线夹-双导线设备线夹-型号:SSY-630/45A-200(a×b) | 付 | 58 | 2026-05-05 | 2026-05-05 | 青海省海西蒙古族藏族自治州格尔木市 | 施工现场车板交货 |  | G00H-500078544-00001 | 050075789200010 | 400263095800010 | 500078544 | 无 | 500078544-0042 | 是
282601-1407000-0002 | 包1 | QH100 | 国网青海省电力公司 | 国网青海省电力公司建设公司（青海智鑫电力监理咨询有限公司） | 杜鹃750kV变电站330kV间隔扩建工程 | 330kV | 耐张线夹-液压型,NYH-1440N | 耐张线夹-液压型-型号:NYH-1440N | 付 | 60 | 2026-05-05 | 2026-05-05 | 青海省海西蒙古族藏族自治州茫崖市 | 施工现场车板交货 |  | G00H-500056773-00004 | 050075775500010 | 400263073400010 | 500083945 | 无 |  | 是
282601-1407000-0002 | 包1 | QH100 | 国网青海省电力公司 | 国网青海省电力公司建设公司（青海智鑫电力监理咨询有限公司） | 杜鹃750kV变电站330kV间隔扩建工程 | 330kV | 母线金具-管母线伸缩线夹,MGSC-170 | 母线金具-管母线伸缩线夹-型号:MGSC-170 | 付 | 24 | 2026-05-05 | 2026-05-05 | 青海省海西蒙古族藏族自治州茫崖市 | 施工现场车板交货 |  | G00H-500112748-00009 | 050075776400020 | 400263073500010 | 500083271 | 无 |  | 是
282601-1407000-0002 | 包1 | QH100 | 国网青海省电力公司 | 国网青海省电力公司建设公司（青海智鑫电力监理咨询有限公司） | 杜鹃750kV变电站330kV间隔扩建工程 | 330kV | 联结金具-拉杆,YL-12340 | 联结金具-拉杆-型号:YL-12340 | 支 | 96 | 2026-05-05 | 2026-05-05 | 青海省海西蒙古族藏族自治州茫崖市 | 施工现场车板交货 |  | G00H-500056773-00004 | 050075775500050 | 400263073400050 | 500055728 | 无 |  | 是
282601-1407000-0002 | 包1 | QH100 | 国网青海省电力公司 | 国网青海省电力公司建设公司（青海智鑫电力监理咨询有限公司） | 昆开330kV变电站新建工程 | 330kV | 联结金具-U型挂环,U-16 | 联结金具-U型挂环-型号:U-16 | 只 | 144 | 2026-05-05 | 2026-05-05 | 青海省海西蒙古族藏族自治州格尔木市 | 施工现场车板交货 |  | G00H-500026594-00001 | 050075788800010 | 400263095700010 | 500026594 | 无 | 500026594-0092 | 是
282601-1407000-0002 | 包1 | QH100 | 国网青海省电力公司 | 国网青海省电力公司建设公司（青海智鑫电力监理咨询有限公司） | 羚羊330千伏开关站升压扩建工程 | 无电压等级 | 联结金具-球头挂环,QP-42S | 联结金具-球头挂环-型号:QP-42S | 只 | 114 | 2026-05-05 | 2026-05-05 | 青海省海西蒙古族藏族自治州茫崖市 | 施工现场车板交货 |  | G00H-500056773-00003 | 050075764100060 | 400263073000040 | 500052792 | 无 |  | 是
282601-1407000-0002 | 包1 | QH100 | 国网青海省电力公司 | 国网青海省电力公司建设公司（青海智鑫电力监理咨询有限公司） | 羚羊330千伏开关站升压扩建工程 | 无电压等级 | 接触金具-四变二线夹,JT-2×1400N/4×630 | 接触金具-四变二线夹-型号:JT-2×1400N/4×630 | 付 | 6 | 2026-05-05 | 2026-05-05 | 青海省海西蒙古族藏族自治州茫崖市 | 施工现场车板交货 |  | G00H-500078527-00003 | 050075762200040 | 400263072800030 | 500080762 | 无 |  | 是
282601-1407000-0002 | 包1 | QH100 | 国网青海省电力公司 | 国网青海省电力公司建设公司（青海智鑫电力监理咨询有限公司） | 杜鹃750kV变电站330kV间隔扩建工程 | 330kV | 联结金具-U型挂环,U-12 | 联结金具-U型挂环-型号:U-12 | 只 | 192 | 2026-05-05 | 2026-05-05 | 青海省海西蒙古族藏族自治州茫崖市 | 施工现场车板交货 |  | G00H-500056773-00004 | 050075776400030 | 400263073500020 | 500028042 | 无 |  | 是
282601-1407000-0002 | 包1 | QH100 | 国网青海省电力公司 | 国网青海省电力公司建设公司（青海智鑫电力监理咨询有限公司） | 杜鹃750kV变电站330kV间隔扩建工程 | 330kV | 联结金具-联板,LV-2040 | 联结金具-联板-型号:LV-2040 | 块 | 48 | 2026-05-05 | 2026-05-05 | 青海省海西蒙古族藏族自治州茫崖市 | 施工现场车板交货 |  | G00H-500056773-00004 | 050075775500080 | 400263073400080 | 500028108 | 无 |  | 是
282601-1407000-0002 | 包1 | QH100 | 国网青海省电力公司 | 国网青海省电力公司建设公司（青海智鑫电力监理咨询有限公司） | 羚羊330千伏开关站升压扩建工程 | 无电压等级 | 设备线夹-双导线设备线夹,SSY-630/45A-200(a×b) | 设备线夹-双导线设备线夹-型号:SSY-630/45A-200(a×b) | 付 | 6 | 2026-05-05 | 2026-05-05 | 青海省海西蒙古族藏族自治州茫崖市 | 施工现场车板交货 |  | G00H-500078527-00003 | 050075764100030 | 400263073000010 | 500078544 | 无 |  | 是
282601-1407000-0002 | 包1 | QH100 | 国网青海省电力公司 | 国网青海省电力公司建设公司（青海智鑫电力监理咨询有限公司） | 杜鹃750kV变电站330kV间隔扩建工程 | 330kV | 联结金具-U型挂环,U-20 | 联结金具-U型挂环-型号:U-20 | 只 | 96 | 2026-05-05 | 2026-05-05 | 青海省海西蒙古族藏族自治州茫崖市 | 施工现场车板交货 |  | G00H-500056773-00004 | 050075771600080 | 400263073100060 | 500028055 | 无 |  | 是
282601-1407000-0002 | 包1 | QH100 | 国网青海省电力公司 | 国网青海省电力公司建设公司（青海智鑫电力监理咨询有限公司） | 杜鹃750kV变电站330kV间隔扩建工程 | 330kV | 联结金具-碗头挂板,WS-7 | 联结金具-碗头挂板-型号:WS-7 | 只 | 12 | 2026-05-05 | 2026-05-05 | 青海省海西蒙古族藏族自治州茫崖市 | 施工现场车板交货 |  | G00H-500056773-00004 | 050075775500100 | 400263073400090 | 500020370 | 无 |  | 是
282601-1407000-0002 | 包1 | QH100 | 国网青海省电力公司 | 国网青海省电力公司果洛供电公司 | 国网青海果洛供电公司110kV大军线#54~#92,#142~#154段老旧杆塔 | 110kV | 接续金具-异型并沟线夹,JBL-50/240 | 接续金具-异型并沟线夹-型号:JBL-50/240 | 付 | 27 | 2026-05-08 | 2026-05-08 | 国网果洛供电公司玛沁仓库 | 买方指定仓库车板交货 |  | G00H-500069455-00002 | 050075833000010 | 400263132900010 | 500028217 | 变电站金具 | 500028217-0012 | 是
282601-1407000-0002 | 包1 | QH100 | 国网青海省电力公司 | 国网青海省电力公司建设公司（青海智鑫电力监理咨询有限公司） | 羚羊330千伏开关站升压扩建工程 | 无电压等级 | 设备线夹-耐热导线设备线夹,SY-1440NA | 设备线夹-耐热导线设备线夹-型号:SY-1440NA | 付 | 108 | 2026-05-05 | 2026-05-05 | 青海省海西蒙古族藏族自治州茫崖市 | 施工现场车板交货 |  | G00H-500078527-00003 | 050075761100030 | 400263072600020 | 500071712 | 无 |  | 是
282601-1407000-0002 | 包1 | QH100 | 国网青海省电力公司 | 国网青海省电力公司建设公司（青海智鑫电力监理咨询有限公司） | 杜鹃750kV变电站330kV间隔扩建工程 | 330kV | 母线金具-管母线Ｔ型线夹,MGT-250 | 母线金具-管母线Ｔ型线夹-型号:MGT-250 | 付 | 60 | 2026-05-05 | 2026-05-05 | 青海省海西蒙古族藏族自治州茫崖市 | 施工现场车板交货 |  | G00H-500112748-00009 | 050075776400070 | 400263073500050 | 500112748 | 无 | 500112748-0058 | 是
282601-1407000-0002 | 包1 | QH100 | 国网青海省电力公司 | 国网青海省电力公司建设公司（青海智鑫电力监理咨询有限公司） | 杜鹃750kV变电站330kV间隔扩建工程 | 330kV | 母线金具-管型母线固定金具,MGTS2-250 | 母线金具-管型母线固定金具-型号:MGTS2-250 | 付 | 6 | 2026-05-05 | 2026-05-05 | 青海省海西蒙古族藏族自治州茫崖市 | 施工现场车板交货 |  | G00H-500112748-00009 | 050075782000010 | 400263073600010 | 500076644 | 无 |  | 是
282601-1407000-0002 | 包1 | QH100 | 国网青海省电力公司 | 国网青海省电力公司建设公司（青海智鑫电力监理咨询有限公司） | 羚羊330千伏开关站升压扩建工程 | 无电压等级 | 联结金具-U型挂环,U-42S | 联结金具-U型挂环-型号:U-42S | 只 | 228 | 2026-05-05 | 2026-05-05 | 青海省海西蒙古族藏族自治州茫崖市 | 施工现场车板交货 |  | G00H-500056773-00003 | 050075762200070 | 400263072800060 | 500050893 | 无 |  | 是
282601-1407000-0002 | 包1 | QH100 | 国网青海省电力公司 | 国网青海省电力公司果洛供电公司 | 国网青海果洛供电公司110kV同军线#81～#164段老旧杆塔改造 | 110kV | 接续金具-并沟线夹,JB-4 | 接续金具-并沟线夹-型号:JB-4 | 付 | 9 | 2026-05-08 | 2026-05-08 | 国网果洛供电公司玛沁仓库 | 买方指定仓库车板交货 |  | G00H-500069455-00002 | 050075843300020 | 400263133200010 | 500020512 | 变电站金具 | 500020512-0034 | 是
282601-1407000-0002 | 包1 | QH100 | 国网青海省电力公司 | 国网青海省电力公司建设公司（青海智鑫电力监理咨询有限公司） | 杜鹃750kV变电站330kV间隔扩建工程 | 330kV | 保护金具-均压屏蔽环,FP-1060×660SP | 保护金具-均压屏蔽环-型号:FP-1060×660SP | 付 | 12 | 2026-05-05 | 2026-05-05 | 青海省海西蒙古族藏族自治州茫崖市 | 施工现场车板交货 |  | G00H-500056773-00004 | 050075775400030 | 400263073200030 | 500076000 | 无 |  | 是
282601-1407000-0002 | 包1 | QH100 | 国网青海省电力公司 | 国网青海省电力公司建设公司（青海智鑫电力监理咨询有限公司） | 羚羊330千伏开关站升压扩建工程 | 无电压等级 | 联结金具-联板,L-16S | 联结金具-联板-型号:L-16S | 块 | 24 | 2026-05-05 | 2026-05-05 | 青海省海西蒙古族藏族自治州茫崖市 | 施工现场车板交货 |  | G00H-500056773-00003 | 050075764100100 | 400263073000070 | 500111083 | 无 |  | 是
282601-1407000-0002 | 包1 | QH100 | 国网青海省电力公司 | 国网青海省电力公司建设公司（青海智鑫电力监理咨询有限公司） | 杜鹃750kV变电站330kV间隔扩建工程 | 330kV | 母线金具-管型母线固定金具,MGC-250 | 母线金具-管型母线固定金具-型号:MGC-250 | 付 | 48 | 2026-05-05 | 2026-05-05 | 青海省海西蒙古族藏族自治州茫崖市 | 施工现场车板交货 |  | G00H-500112748-00009 | 050075782000080 | 400263073700030 | 500080901 | 无 |  | 是
282601-1407000-0002 | 包1 | QH100 | 国网青海省电力公司 | 国网青海省电力公司建设公司（青海智鑫电力监理咨询有限公司） | 羚羊330千伏开关站升压扩建工程 | 无电压等级 | 联结金具-碗头挂板,WS-32 | 联结金具-碗头挂板-型号:WS-32 | 只 | 324 | 2026-05-05 | 2026-05-05 | 青海省海西蒙古族藏族自治州茫崖市 | 施工现场车板交货 |  | G00H-500056773-00003 | 050075762200010 | 400263072800010 | 500052998 | 无 |  | 是
282601-1407000-0002 | 包1 | QH100 | 国网青海省电力公司 | 国网青海省电力公司建设公司（青海智鑫电力监理咨询有限公司） | 杜鹃750kV变电站330kV间隔扩建工程 | 330kV | 联结金具-联板,LBD-1640 | 联结金具-联板-型号:LBD-1640 | 块 | 18 | 2026-05-05 | 2026-05-05 | 青海省海西蒙古族藏族自治州茫崖市 | 施工现场车板交货 |  | G00H-500056773-00004 | 050075775400080 | 400263073300020 | 500077624 | 无 |  | 是
282601-1407000-0002 | 包1 | QH100 | 国网青海省电力公司 | 国网青海省电力公司建设公司（青海智鑫电力监理咨询有限公司） | 杜鹃750kV变电站330kV间隔扩建工程 | 330kV | 联结金具-球头挂环,QP-7 | 联结金具-球头挂环-型号:QP-7 | 只 | 12 | 2026-05-05 | 2026-05-05 | 青海省海西蒙古族藏族自治州茫崖市 | 施工现场车板交货 |  | G00H-500056773-00004 | 050075771600040 | 400263073100030 | 500020353 | 无 |  | 是
282601-1407000-0002 | 包1 | QH100 | 国网青海省电力公司 | 国网青海省电力公司建设公司（青海智鑫电力监理咨询有限公司） | 杜鹃750kV变电站330kV间隔扩建工程 | 330kV | 母线金具-管型母线固定金具,MGC-200 | 母线金具-管型母线固定金具-型号:MGC-200 | 付 | 12 | 2026-05-05 | 2026-05-05 | 青海省海西蒙古族藏族自治州茫崖市 | 施工现场车板交货 |  | G00H-500112748-00009 | 050075771600020 | 400263073100010 | 500080873 | 无 |  | 是
282601-1407000-0002 | 包1 | QH100 | 国网青海省电力公司 | 国网青海省电力公司建设公司（青海智鑫电力监理咨询有限公司） | 杜鹃750kV变电站330kV间隔扩建工程 | 330kV | 联结金具-碗头挂板,WS-12 | 联结金具-碗头挂板-型号:WS-12 | 只 | 96 | 2026-05-05 | 2026-05-05 | 青海省海西蒙古族藏族自治州茫崖市 | 施工现场车板交货 |  | G00H-500056773-00004 | 050075775400070 | 400263073300010 | 500056773 | 无 | 500056773-0054 | 是
282601-1407000-0002 | 包1 | QH100 | 国网青海省电力公司 | 国网青海省电力公司建设公司（青海智鑫电力监理咨询有限公司） | 杜鹃750kV变电站330kV间隔扩建工程 | 330kV | 联结金具-联板,LBD-0740 | 联结金具-联板-型号:LBD-0740 | 块 | 12 | 2026-05-05 | 2026-05-05 | 青海省海西蒙古族藏族自治州茫崖市 | 施工现场车板交货 |  | G00H-500056773-00004 | 050075775500070 | 400263073400070 | 500077803 | 无 |  | 是
282601-1407000-0002 | 包1 | QH100 | 国网青海省电力公司 | 国网青海省电力公司建设公司（青海智鑫电力监理咨询有限公司） | 羚羊330千伏开关站升压扩建工程 | 无电压等级 | 接触金具-四变二线夹,JT-2×600K/4×630N | 接触金具-四变二线夹-型号:JT-2×600K/4×630N | 付 | 24 | 2026-05-05 | 2026-05-05 | 青海省海西蒙古族藏族自治州茫崖市 | 施工现场车板交货 |  | G00H-500078527-00003 | 050075764100040 | 400263073000020 | 500080807 | 无 |  | 是
282601-1407000-0002 | 包1 | QH100 | 国网青海省电力公司 | 国网青海省电力公司果洛供电公司 | 国网青海果洛供电公司110kV大军线#54~#92,#142~#154段老旧杆塔 | 110kV | 接续金具-并沟线夹,JB-4 | 接续金具-并沟线夹-型号:JB-4 | 付 | 9 | 2026-05-08 | 2026-05-08 | 国网果洛供电公司玛沁仓库 | 买方指定仓库车板交货 |  | G00H-500069455-00002 | 050075831000010 | 400263132800010 | 500020512 | 变电站金具 | 500020512-0034 | 是
282601-1407000-0002 | 包1 | QH100 | 国网青海省电力公司 | 国网青海省电力公司建设公司（青海智鑫电力监理咨询有限公司） | 杜鹃750kV变电站330kV间隔扩建工程 | 330kV | 保护金具-均压屏蔽环,FP-1060×660SP | 保护金具-均压屏蔽环-型号:FP-1060×660SP | 付 | 36 | 2026-05-05 | 2026-05-05 | 青海省海西蒙古族藏族自治州茫崖市 | 施工现场车板交货 |  | G00H-500056773-00004 | 050075782000060 | 400263073700010 | 500076000 | 无 |  | 是
282601-1407000-0002 | 包1 | QH100 | 国网青海省电力公司 | 国网青海省电力公司建设公司（青海智鑫电力监理咨询有限公司） | 杜鹃750kV变电站330kV间隔扩建工程 | 330kV | 联结金具-球头挂环,QP-12 | 联结金具-球头挂环-型号:QP-12 | 只 | 96 | 2026-05-05 | 2026-05-05 | 青海省海西蒙古族藏族自治州茫崖市 | 施工现场车板交货 |  | G00H-500056773-00004 | 050075782000020 | 400263073600020 | 500020355 | 无 |  | 是
282601-1407000-0002 | 包1 | QH100 | 国网青海省电力公司 | 国网青海省电力公司建设公司（青海智鑫电力监理咨询有限公司） | 羚羊330千伏开关站升压扩建工程 | 无电压等级 | 联结金具-联板,L-12 | 联结金具-联板-型号:L-12 | 块 | 45 | 2026-05-05 | 2026-05-05 | 青海省海西蒙古族藏族自治州茫崖市 | 施工现场车板交货 |  | G00H-500056773-00003 | 050075762200100 | 400263072900020 | 500066299 | 无 |  | 是
282601-1407000-0002 | 包1 | QH100 | 国网青海省电力公司 | 国网青海省电力公司建设公司（青海智鑫电力监理咨询有限公司） | 羚羊330千伏开关站升压扩建工程 | 无电压等级 | 接触金具-母线伸缩节,MST-125×10 | 接触金具-母线伸缩节-型号:MST-125×10 | 付 | 6 | 2026-05-05 | 2026-05-05 | 青海省海西蒙古族藏族自治州茫崖市 | 施工现场车板交货 |  | G00H-500078527-00003 | 050075764100090 | 400263073000060 | 500020887 | 无 |  | 是
282601-1407000-0002 | 包1 | QH100 | 国网青海省电力公司 | 国网青海省电力公司建设公司（青海智鑫电力监理咨询有限公司） | 羚羊330千伏开关站升压扩建工程 | 无电压等级 | 母线金具-管型母线固定金具,MGP-200 | 母线金具-管型母线固定金具-型号:MGP-200 | 付 | 22 | 2026-05-05 | 2026-05-05 | 青海省海西蒙古族藏族自治州茫崖市 | 施工现场车板交货 |  | G00H-500112748-00008 | 050075762000020 | 400263206700020 | 500077826 | 无 |  | 是
282601-1407000-0002 | 包1 | QH100 | 国网青海省电力公司 | 国网青海省电力公司建设公司（青海智鑫电力监理咨询有限公司） | 杜鹃750kV变电站330kV间隔扩建工程 | 330kV | 母线金具-软母线间隔棒,MRJ-1440N-200 | 母线金具-软母线间隔棒-型号:MRJ-1440N-200 | 付 | 183 | 2026-05-05 | 2026-05-05 | 青海省海西蒙古族藏族自治州茫崖市 | 施工现场车板交货 |  | G00H-500078527-00004 | 050075775400090 | 400263207100020 | 500133325 | 无 |  | 是
282601-1407000-0002 | 包1 | QH100 | 国网青海省电力公司 | 国网青海省电力公司建设公司（青海智鑫电力监理咨询有限公司） | 羚羊330千伏开关站升压扩建工程 | 无电压等级 | 母线金具-管母线伸缩线夹,MGS-200A | 母线金具-管母线伸缩线夹-型号:MGS-200A | 付 | 18 | 2026-05-05 | 2026-05-05 | 青海省海西蒙古族藏族自治州茫崖市 | 施工现场车板交货 |  | G00H-500112748-00008 | 050075762200030 | 400263206800010 | 500061017 | 无 |  | 是
282601-1407000-0002 | 包1 | QH100 | 国网青海省电力公司 | 国网青海省电力公司建设公司（青海智鑫电力监理咨询有限公司） | 杜鹃750kV变电站330kV间隔扩建工程 | 330kV | 设备线夹-双导线设备线夹,SSY-500/35A-200(a×b) | 设备线夹-双导线设备线夹-型号:SSY-500/35A-200(a×b) | 付 | 30 | 2026-05-05 | 2026-05-05 | 青海省海西蒙古族藏族自治州茫崖市 | 施工现场车板交货 |  | G00H-500078527-00004 | 050075775400040 | 400263207100010 | 500078527 | 无 | 500078527-0010 | 是
282601-1407000-0002 | 包1 | QH100 | 国网青海省电力公司 | 国网青海省电力公司建设公司（青海智鑫电力监理咨询有限公司） | 羚羊330千伏开关站升压扩建工程 | 无电压等级 | 母线金具-管母线封端球,MGZ1-200 | 母线金具-管母线封端球-型号:MGZ1-200 | 只 | 46 | 2026-05-05 | 2026-05-05 | 青海省海西蒙古族藏族自治州茫崖市 | 施工现场车板交货 |  | G00H-500112748-00008 | 050075755600070 | 400263206400020 | 500080923 | 无 |  | 是

## 056-光缆及光缆附件
分标编号 | 包名称 | 分包编号 | 项目单位 | 需求单位 | 项目名称 | 工程电压等级 | 物资名称 | 物资描述 | 单位 | 数量 | 首批交货日期 | 最后一批交货日期 | 交货地点 | 交货方式 | 备注 | 技术规范编码 | 网省采购申请号 | 总部采购申请号 | 物料编码 | 扩展描述 | 扩展编码 | 是否安装实物ID
282601-1403000-9998 | 包1 | QH100 | 国网青海省电力公司 | 国网青海省电力公司黄化供电公司 | 青海黄南泽库330kV变电站110kV送出工程 | 无电压等级 | 普通光缆,48芯,G.652,非金属阻燃光缆 | 普通光缆-光缆芯数:48芯,纤芯类型:G.652,类型:非金属阻燃光缆 | 千米 | 1.65 | 2026-05-11 | 2026-05-11 | 青海省黄南藏族自治州泽库县 | 施工现场车板交货 |  | 9999-500123120-00001 | 050075388100010 | 400263177800010 | 500123120 | 层绞式，无金属芯 | 500123120-0022
282601-1403000-9998 | 包1 | QH100 | 国网青海省电力公司 | 国网青海省电力公司海南供电公司 | 国网青海海南供电公司35kV贵千线#22隐患治理 | 35kV | 光缆耐张串,70kN,ADSS用单线夹,非绝缘,11.7/12.8 | 光缆耐张串-破坏荷载:70kN,线夹型式:ADSS用单线夹,绝缘类型:非绝缘,适用缆径:11.7/12.8 | 套 | 6 | 2026-05-11 | 2026-05-11 | 青海省海南藏族自治州贵德县 | 施工现场车板交货 |  | 9977-500124899-00003 | 050074919500040 | 400263179300010 | 500124901 | ADSS，防振金具，防振鞭 | 500124901-0009
282601-1403000-9998 | 包1 | QH100 | 国网青海省电力公司 | 国网青海省电力公司果洛供电公司 | 国网青海果洛供电公司110kV大军线#54~#92,#142~#154段老旧杆塔 | 110kV | 光缆卡具,ADSS光缆用,塔用 | 光缆卡具-用途:ADSS光缆用,安装方式:塔用 | 付 | 20 | 2026-05-08 | 2026-05-08 | 青海省果洛藏族自治州玛沁县业主项目部材料站 | 材料站现场车板交货 |  | 9977-500022151-00001 | 050075834000020 | 400263179100010 | 500141100 | ADSS，塔用 | 500141100-0007
282601-1403000-9998 | 包1 | QH100 | 国网青海省电力公司 | 国网青海省电力公司建设公司（青海智鑫电力监理咨询有限公司） | 若羌～羚羊（花土沟东）750千伏输变电工程 | 无电压等级 | 普通光缆,72芯,G.652,非金属阻燃光缆 | 普通光缆-光缆芯数:72芯,纤芯类型:G.652,类型:非金属阻燃光缆 | 千米 | 1.8 | 2026-05-05 | 2026-05-05 | 青海省海西蒙古族藏族自治州茫崖市 | 施工现场车板交货 |  | 9999-500123120-00001 | 050075761600010 | 400263176200010 | 500123152 | 层绞式，无金属芯 | 500123152-0017
282601-1403000-9998 | 包1 | QH100 | 国网青海省电力公司 | 国网青海省电力公司果洛供电公司 | 国网青海果洛供电公司110kV同军线#81～#164段老旧杆塔改造 | 110kV | 光缆卡具,ADSS光缆用,塔用 | 光缆卡具-用途:ADSS光缆用,安装方式:塔用 | 付 | 10 | 2026-05-08 | 2026-05-08 | 青海省果洛藏族自治州玛沁县业主项目部材料站 | 买方指定仓库车板交货 |  | 9977-500022151-00001 | 050075843300070 | 400263179200020 | 500141100 | ADSS，塔用 | 500141100-0007
282601-1403000-9998 | 包1 | QH100 | 国网青海省电力公司 | 国网青海省电力公司果洛供电公司 | 国网青海果洛供电公司110kV同军线#81～#164段老旧杆塔改造 | 110kV | 光缆耐张串,70kN,ADSS用单线夹,非绝缘,12.9/14.1 | 光缆耐张串-破坏荷载:70kN,线夹型式:ADSS用单线夹,绝缘类型:非绝缘,适用缆径:12.9/14.1 | 套 | 1 | 2026-05-08 | 2026-05-08 | 青海省果洛藏族自治州玛沁县业主项目部材料站 | 买方指定仓库车板交货 |  | 9977-500124899-00003 | 050075843300080 | 400263179200030 | 500124899 | ADSS，防振金具，防振鞭 | 500124899-0013
282601-1403000-9998 | 包1 | QH100 | 国网青海省电力公司 | 国网青海省电力公司海东供电公司 | 青海海东曹家堡110kV开关站新建工程线路工程 | 110kV | 普通光缆,48芯,G.652,非金属阻燃光缆 | 普通光缆-光缆芯数:48芯,纤芯类型:G.652,类型:非金属阻燃光缆 | 千米 | 5.5 | 2026-05-06 | 2026-05-06 | 青海省海东市平安区 | 施工现场车板交货 |  | 9999-500123120-00001 | 050075497900010 | 400263176500010 | 500123120 | 层绞式，无金属芯 | 500123120-0022
282601-1403000-9998 | 包1 | QH100 | 国网青海省电力公司 | 国网青海省电力公司海南供电公司 | 青海海南沙沟110kV输变电工程 | 110kV | 普通光缆,48芯,G.652,非金属阻燃光缆 | 普通光缆-光缆芯数:48芯,纤芯类型:G.652,类型:非金属阻燃光缆 | 千米 | 0.5 | 2026-05-11 | 2026-05-11 | 青海省海东市平安区(德坤智慧物资检储配中心) | 施工现场车板交货 |  | 9999-500123120-00001 | 050075565800010 | 400263177700010 | 500123120 | 层绞式，无金属芯 | 500123120-0022
282601-1403000-9998 | 包1 | QH100 | 国网青海省电力公司 | 国网青海省电力公司果洛供电公司 | 青海果洛久治县老城区清洁取暖35kV业扩配套工程（架空线路） | 35kV | 光缆槽盒,不锈钢 | 光缆槽盒-材质:不锈钢 | 只 | 50 | 2026-05-25 | 2026-05-25 | 青海省果洛藏族自治州久治县 | 施工现场车板交货 |  | G00H-500142177-00001 | 050071052100010 | 400257567500010 | 500142177 | 光缆槽盒 | 500142177-0001
282601-1403000-9998 | 包1 | QH100 | 国网青海省电力公司 | 国网青海省电力公司果洛供电公司 | 国网青海果洛供电公司110kV大军线#54~#92,#142~#154段老旧杆塔 | 110kV | 光缆耐张串,70kN,ADSS用单线夹,非绝缘,12.9/14.1 | 光缆耐张串-破坏荷载:70kN,线夹型式:ADSS用单线夹,绝缘类型:非绝缘,适用缆径:12.9/14.1 | 套 | 2 | 2026-05-08 | 2026-05-08 | 青海省果洛藏族自治州玛沁县业主项目部材料站 | 材料站现场车板交货 |  | 9977-500124899-00003 | 050075834000010 | 400263178800010 | 500124899 | ADSS，防振金具，防振鞭 | 500124899-0013
282601-1403000-9998 | 包1 | QH100 | 国网青海省电力公司 | 国网青海省电力公司海南供电公司 | 青海海南大数据（宗日）330kV变电站110kV配套送出工程 | 110kV | 预制光缆,8芯,G.651 | 预制光缆-光缆芯数:8芯,纤芯类型:G.651 | 米 | 480 | 2026-05-11 | 2026-05-11 | 青海省海东市平安区(德坤智慧物资检储配中心) | 施工现场车板交货 |  | G00H-500139924-00001 | 050075578500010 | 400263129900010 | 500139924 | 无 | 500139924-0214
282601-1403000-9998 | 包1 | QH100 | 国网青海省电力公司 | 国网青海省电力公司果洛供电公司 | 国网青海果洛供电公司110kV同军线#81～#164段老旧杆塔改造 | 110kV | 光缆防振金具,ADSS光缆用,防振鞭,12.9/14.1 | 光缆防振金具-用途:ADSS光缆用,线夹夹头型式:防振鞭,适用缆径:12.9/14.1 | 付 | 1 | 2026-05-08 | 2026-05-08 | 青海省果洛藏族自治州玛沁县业主项目部材料站 | 买方指定仓库车板交货 |  | 9977-500124899-00003 | 050075850200010 | 400263178900010 | 500141104 | ADSS，防振金具，防振鞭 | 500141104-0003
282601-1403000-9998 | 包1 | QH100 | 国网青海省电力公司 | 国网青海省电力公司海东供电公司 | 小寨-西营110千伏线路工程 | 110kV | 普通光缆,48芯,G.652,非金属阻燃光缆 | 普通光缆-光缆芯数:48芯,纤芯类型:G.652,类型:非金属阻燃光缆 | 千米 | 1.4 | 2026-05-11 | 2026-05-11 | 青海省海东市互助土族自治县 | 施工现场车板交货 |  | 9999-500123120-00001 | 050075450400010 | 400263177600010 | 500123120 | 层绞式，无金属芯 | 500123120-0022
282601-1403000-9998 | 包1 | QH100 | 国网青海省电力公司 | 国网青海省电力公司果洛供电公司 | 国网青海果洛供电公司110kV同军线#81～#164段老旧杆塔改造 | 110kV | 光缆余缆架 | 光缆余缆架 | 付 | 1 | 2026-05-08 | 2026-05-08 | 青海省果洛藏族自治州玛沁县业主项目部材料站 | 买方指定仓库车板交货 |  | 9977-500022151-00001 | 050075843300030 | 400263179200010 | 500022170 | ADSS，塔用 | 500022170-0026
282601-1403000-9998 | 包1 | QH100 | 国网青海省电力公司 | 国网青海省电力公司海南供电公司 | 青海海南沙沟110kV输变电工程 | 110kV | 预制光缆,12芯,G.651 | 预制光缆-光缆芯数:12芯,纤芯类型:G.651 | 米 | 2500 | 2026-05-11 | 2026-05-11 | 青海省海东市平安区(德坤智慧物资检储配中心) | 施工现场车板交货 |  | G00H-500138630-00005 | 050075562300010 | 400263129500010 | 500138630 | 预制光缆-光缆芯数:12芯,纤芯类型:G.651 | 500138630-0643
282601-1403000-9998 | 包1 | QH100 | 国网青海省电力公司 | 国网青海省电力公司果洛供电公司 | 国网青海果洛供电公司110kV大军线#54~#92,#142~#154段老旧杆塔 | 110kV | 光缆防振金具,ADSS光缆用,防振鞭,12.9/14.1 | 光缆防振金具-用途:ADSS光缆用,线夹夹头型式:防振鞭,适用缆径:12.9/14.1 | 付 | 2 | 2026-05-08 | 2026-05-08 | 青海省果洛藏族自治州玛沁县业主项目部材料站 | 材料站现场车板交货 |  | 9977-500124899-00003 | 050075833000020 | 400263179000010 | 500141104 | ADSS，防振金具，防振鞭 | 500141104-0003
282601-1403000-9998 | 包1 | QH100 | 国网青海省电力公司 | 国网青海省电力公司黄化供电公司 | 青海海东尕楞35kV输变电工程 | 35kV | 光缆槽盒,不锈钢 | 光缆槽盒-材质:不锈钢 | 只 | 125 | 2026-05-08 | 2026-05-08 | 青海省海东市循化县 | 材料站现场车板交货 |  | G00H-500142177-00001 | 050075537600010 | 400263141100010 | 500142177 | 光缆槽盒 | 500142177-0001
282601-1403000-9998 | 包1 | QH100 | 国网青海省电力公司 | 国网青海省电力公司黄化供电公司 | 青海海东尕楞35kV输变电工程 | 35kV | 普通光缆,24芯,G.652,非金属阻燃光缆 | 普通光缆-光缆芯数:24芯,纤芯类型:G.652,类型:非金属阻燃光缆 | 千米 | 1.5 | 2026-04-29 | 2026-04-29 | 青海省海东市循化县 | 材料站现场车板交货 |  | 9999-500123120-00001 | 050075515000010 | 400263176600010 | 500123033 | 层绞式，无金属芯 | 500123033-0016
282601-1403000-9998 | 包1 | QH100 | 国网青海省电力公司 | 国网青海省电力公司海南供电公司 | 青海海南大数据（宗日）330kV变电站110kV配套送出工程 | 110kV | 光缆槽盒,不锈钢 | 光缆槽盒-材质:不锈钢 | 只 | 349 | 2026-05-11 | 2026-05-11 | 青海省海东市平安区(德坤智慧物资检储配中心) | 施工现场车板交货 |  | G00H-500142177-00001 | 050075578400010 | 400263129800010 | 500142177 | 光缆槽盒 | 500142177-0001
282601-1403000-9998 | 包1 | QH100 | 国网青海省电力公司 | 国网青海省电力公司西宁供电公司 | 青海西宁35kV总寨变110kV升压工程 | 110kV | 普通光缆,48芯,G.652,非金属阻燃光缆 | 普通光缆-光缆芯数:48芯,纤芯类型:G.652,类型:非金属阻燃光缆 | 千米 | 9.6 | 2026-05-06 | 2026-05-06 | 青海省西宁市城中区 | 施工现场车板交货 |  | 9999-500123120-00001 | 050075502900010 | 400263177400010 | 500123120 | 层绞式，无金属芯 | 500123120-0022
282601-1403000-9998 | 包1 | QH100 | 国网青海省电力公司 | 国网青海省电力公司海南供电公司 | 青海海南然果35kV输变电工程 | 35kV | 光缆槽盒,不锈钢 | 光缆槽盒-材质:不锈钢 | 只 | 190 | 2026-05-11 | 2026-05-11 | 青海省海东市平安区(德坤智慧物资检储配中心) | 施工现场车板交货 |  | G00H-500142177-00001 | 050075624500010 | 400263130100010 | 500142177 | 光缆槽盒 | 500142177-0001
282601-1403000-9998 | 包1 | QH100 | 国网青海省电力公司 | 国网青海省电力公司果洛供电公司 | 国网青海果洛供电公司110kV大军线#54~#92,#142~#154段老旧杆塔 | 110kV | 光缆余缆架 | 光缆余缆架 | 付 | 2 | 2026-05-08 | 2026-05-08 | 青海省果洛藏族自治州玛沁县业主项目部材料站 | 材料站现场车板交货 |  | 9977-500022151-00001 | 050075830200010 | 400263178700010 | 500022170 | ADSS，塔用 | 500022170-0026
282601-1403000-9998 | 包1 | QH100 | 国网青海省电力公司 | 国网青海省电力公司西宁供电公司 | 青海西宁35kV总寨变110kV升压工程 | 110kV | 预制光缆,12芯,G.651 | 预制光缆-光缆芯数:12芯,纤芯类型:G.651 | 米 | 2500 | 2026-05-06 | 2026-05-06 | 青海省西宁市城中区 | 施工现场车板交货 |  | G00H-500138630-00005 | 050075515300010 | 400263133900010 | 500138630 | 预制光缆-光缆芯数:12芯,纤芯类型:G.651 | 500138630-0643
282601-1403000-9998 | 包1 | QH100 | 国网青海省电力公司 | 国网青海省电力公司海南供电公司 | 国网青海海南供电公司35kV共塘线#017#091#371-#372综合隐患治理 | 35kV | 光缆耐张串,70kN,ADSS用单线夹,非绝缘,11.7/12.8 | 光缆耐张串-破坏荷载:70kN,线夹型式:ADSS用单线夹,绝缘类型:非绝缘,适用缆径:11.7/12.8 | 套 | 8 | 2026-04-28 | 2026-04-28 | 青海省海南藏族自治州共和县 | 施工现场车板交货 |  | 9977-500124899-00003 | 050075349500010 | 400263179400010 | 500124901 | ADSS，防振金具，防振鞭 | 500124901-0009
282601-1403000-9998 | 包1 | QH100 | 国网青海省电力公司 | 国网青海省电力公司建设公司（青海智鑫电力监理咨询有限公司） | 松如沟750千伏变电站新建工程 | 750kV | 普通光缆,24芯,G.652,非金属阻燃光缆 | 普通光缆-光缆芯数:24芯,纤芯类型:G.652,类型:非金属阻燃光缆 | 千米 | 0.6 | 2026-05-05 | 2026-07-30 | 青海省海西蒙古族藏族自治州格尔木市 | 施工现场车板交货 |  | 9999-500123120-00001 | 050075779100010 | 400263177200010 | 500123033 | 层绞式，无金属芯 | 500123033-0016

## 027-光伏并网接入箱
分标编号 | 包名称 | 分包编号 | 项目单位 | 需求单位 | 项目名称 | 工程电压等级 | 物资名称 | 物资描述 | 单位 | 数量 | 首批交货日期 | 最后一批交货日期 | 交货地点 | 交货方式 | 备注 | 技术规范编码 | 网省采购申请号 | 总部采购申请号 | 物料编码 | 扩展描述 | 扩展编码 | 是否安装实物ID
282601-1032002-9999 | 包1 | QH100 | 国网青海省电力公司 | 国网青海省电力公司西宁供电公司 | 青海西宁35kV总寨变110kV升压工程 | 110kV | 光伏并网接入箱 | 光伏并网接入箱 | 个 | 1 | 2026-05-06 | 2026-05-06 | 青海省西宁市城中区 | 施工现场车板交货 |  | G00H-500135692-00001 | 050075796100010 | 400263134600010 | 500135692 | 无 | 500135692-0078

## 045-一体化电源系统
分标编号 | 包名称 | 分包编号 | 项目单位 | 需求单位 | 项目名称 | 工程电压等级 | 物资名称 | 物资描述 | 单位 | 数量 | 首批交货日期 | 最后一批交货日期 | 交货地点 | 交货方式 | 备注 | 技术规范编码 | 网省采购申请号 | 总部采购申请号 | 物料编码 | 扩展描述 | 扩展编码 | 是否安装实物ID
282601-1109016-9999 | 包1 | QH100 | 国网青海省电力公司 | 国网青海省电力公司海北供电公司 | 国网青海海北供电公司35kV雪龙滩等4座变电站交直流系统改造 | 35kV | 一体化电源系统,DC220V,50A | 一体化电源系统-电压等级:DC220V,充电单元容量:50A | 套 | 1 | 2026-05-06 | 2026-05-06 | 青海省海北藏族自治州门源回族自治县 | 施工现场车板交货 |  | G00H-500094922-00041 | 050075562700010 | 400263163800010 | 500094922 | 无 | 500094922-0333 | 是
282601-1109016-9999 | 包1 | QH100 | 国网青海省电力公司 | 国网青海省电力公司海北供电公司 | 国网青海海北供电公司35kV天境等4座变电站交直流系统改造 | 35kV | 一体化电源系统,DC220V,50A | 一体化电源系统-电压等级:DC220V,充电单元容量:50A | 套 | 1 | 2026-05-06 | 2026-05-06 | 青海省海北藏族自治州祁连县 | 施工现场车板交货 |  | G00H-500094922-00040 | 050075566600010 | 400263160900010 | 500094922 | 无 | 500094922-0332 | 是
282601-1109016-9999 | 包1 | QH100 | 国网青海省电力公司 | 国网青海省电力公司海北供电公司 | 国网青海海北供电公司35kV天境等4座变电站交直流系统改造 | 35kV | 一体化电源系统,DC220V,50A | 一体化电源系统-电压等级:DC220V,充电单元容量:50A | 套 | 1 | 2026-05-06 | 2026-05-06 | 青海省海北藏族自治州祁连县 | 施工现场车板交货 |  | G00H-500094922-00039 | 050075567500010 | 400263161000010 | 500094922 | 无 | 500094922-0331 | 是
282601-1109016-9999 | 包1 | QH100 | 国网青海省电力公司 | 国网青海省电力公司黄化供电公司 | 国网青海黄化供电公司35kV赛尔龙变电站一体化电源系统更换 | 380（400）V | 一体化电源系统,DC220V,80A | 一体化电源系统-电压等级:DC220V,充电单元容量:80A | 套 | 1 | 2026-05-20 | 2026-05-20 | 青海省海东市平安区(德坤智慧物资检储配中心) | 施工现场车板交货 |  | G00H-500100357-00001 | 050075709500010 | 400263153400010 | 500100357 | 一体化电源系统,DC220V,80A | 500100357-0578 | 是
282601-1109016-9999 | 包1 | QH100 | 国网青海省电力公司 | 国网青海省电力公司海南供电公司 | 国网青海海南供电公司35kV新街变等8座变电站交直流系统改造 | 无电压等级 | 一体化电源系统,DC220V,100A | 一体化电源系统-电压等级:DC220V,充电单元容量:100A | 套 | 1 | 2026-04-28 | 2026-04-28 | 青海省海南藏族自治州共和县 | 施工现场车板交货 |  | E04L-500094927-00006 | 050075515700010 | 400263158700010 | 500094927 |  |  | 是
282601-1109016-9999 | 包1 | QH100 | 国网青海省电力公司 | 国网青海省电力公司海北供电公司 | 国网青海海北供电公司35kV雪龙滩等4座变电站交直流系统改造 | 35kV | 一体化电源系统,DC220V,50A | 一体化电源系统-电压等级:DC220V,充电单元容量:50A | 套 | 1 | 2026-05-06 | 2026-05-06 | 青海省海北藏族自治州门源回族自治县 | 施工现场车板交货 |  | G00H-500094922-00042 | 050075570000010 | 400263164000010 | 500094922 | 无 | 500094922-0334 | 是
282601-1109016-9999 | 包1 | QH100 | 国网青海省电力公司 | 国网青海省电力公司海北供电公司 | 国网青海海北供电公司35kV雪龙滩等4座变电站交直流系统改造 | 35kV | 一体化电源系统,DC220V,50A | 一体化电源系统-电压等级:DC220V,充电单元容量:50A | 套 | 1 | 2026-05-06 | 2026-05-06 | 青海省海北藏族自治州门源回族自治县 | 施工现场车板交货 |  | G00H-500094922-00041 | 050075568000010 | 400263163900010 | 500094922 | 无 | 500094922-0333 | 是
282601-1109016-9999 | 包1 | QH100 | 国网青海省电力公司 | 国网青海省电力公司海北供电公司 | 国网青海海北供电公司35kV雪龙滩等4座变电站交直流系统改造 | 35kV | 一体化电源系统,DC220V,50A | 一体化电源系统-电压等级:DC220V,充电单元容量:50A | 套 | 1 | 2026-05-06 | 2026-05-06 | 青海省海北藏族自治州门源回族自治县 | 施工现场车板交货 |  | G00H-500094922-00042 | 050075561700010 | 400263163700010 | 500094922 | 无 | 500094922-0334 | 是
282601-1109016-9999 | 包1 | QH100 | 国网青海省电力公司 | 国网青海省电力公司海北供电公司 | 国网青海海北供电公司35kV天境等4座变电站交直流系统改造 | 35kV | 一体化电源系统,DC220V,50A | 一体化电源系统-电压等级:DC220V,充电单元容量:50A | 套 | 1 | 2026-05-06 | 2026-05-06 | 青海省海北藏族自治州祁连县 | 施工现场车板交货 |  | G00H-500094922-00038 | 050075562900010 | 400263160800010 | 500094922 | 无 | 500094922-0330 | 是
282601-1109016-9999 | 包1 | QH100 | 国网青海省电力公司 | 国网青海省电力公司黄化供电公司 | 国网青海黄化供电公司35kV河南变电站交直流电源系统更换 | 380（400）V | 一体化电源系统,DC220V,40A | 一体化电源系统-电压等级:DC220V,充电单元容量:40A | 套 | 1 | 2026-05-20 | 2026-05-20 | 青海省海东市平安区(德坤智慧物资检储配中心) | 施工现场车板交货 |  | G00H-500117800-00014 | 050075717100010 | 400263153500010 | 500117800 | 一体化电源系统,DC220V,40A | 500117800-0236 | 是
282601-1109016-9999 | 包1 | QH100 | 国网青海省电力公司 | 国网青海省电力公司海南供电公司 | 国网青海海南供电公司35kV新街变等8座变电站交直流系统改造 | 无电压等级 | 一体化电源系统,DC220V,100A | 一体化电源系统-电压等级:DC220V,充电单元容量:100A | 套 | 1 | 2026-04-28 | 2026-04-28 | 青海省海南藏族自治州共和县 | 施工现场车板交货 |  | E04L-500094927-00005 | 050075537000010 | 400263159300010 | 500094927 |  |  | 是
282601-1109016-9999 | 包1 | QH100 | 国网青海省电力公司 | 国网青海省电力公司海南供电公司 | 国网青海海南供电公司35kV新街变等8座变电站交直流系统改造 | 无电压等级 | 一体化电源系统,DC220V,100A | 一体化电源系统-电压等级:DC220V,充电单元容量:100A | 套 | 1 | 2026-04-28 | 2026-04-28 | 青海省海南藏族自治州共和县 | 施工现场车板交货 |  | E04L-500094927-00008 | 050075506900010 | 400263158600010 | 500094927 |  |  | 是
282601-1109016-9999 | 包1 | QH100 | 国网青海省电力公司 | 国网青海省电力公司海南供电公司 | 国网青海海南供电公司35kV新街变等8座变电站交直流系统改造 | 无电压等级 | 一体化电源系统,DC220V,100A | 一体化电源系统-电压等级:DC220V,充电单元容量:100A | 套 | 1 | 2026-04-28 | 2026-04-28 | 青海省海南藏族自治州共和县 | 施工现场车板交货 |  | E04L-500094927-00004 | 050075524600010 | 400263158900010 | 500094927 |  |  | 是
282601-1109016-9999 | 包1 | QH100 | 国网青海省电力公司 | 国网青海省电力公司海南供电公司 | 国网青海海南供电公司35kV新街变等8座变电站交直流系统改造 | 无电压等级 | 一体化电源系统,DC220V,100A | 一体化电源系统-电压等级:DC220V,充电单元容量:100A | 套 | 1 | 2026-04-28 | 2026-04-28 | 青海省海南藏族自治州共和县 | 施工现场车板交货 |  | E04L-500094927-00003 | 050075528400010 | 400263159100010 | 500094927 |  |  | 是
282601-1109016-9999 | 包1 | QH100 | 国网青海省电力公司 | 国网青海省电力公司黄化供电公司 | 国网青海黄化供电公司35kV多松变电站一体化电源系统更换 | 380（400）V | 一体化电源系统,DC220V,80A | 一体化电源系统-电压等级:DC220V,充电单元容量:80A | 套 | 1 | 2026-05-20 | 2026-05-20 | 青海省海东市平安区(德坤智慧物资检储配中心) | 施工现场车板交货 |  | G00H-500100357-00001 | 050075706800010 | 400263153300010 | 500100357 | 一体化电源系统,DC220V,80A | 500100357-0578 | 是
282601-1109016-9999 | 包1 | QH100 | 国网青海省电力公司 | 国网青海省电力公司黄化供电公司 | 国网青海黄化供电公司35kV泽库变电站交直流系统更换 | 380（400）V | 一体化电源系统,DC220V,40A | 一体化电源系统-电压等级:DC220V,充电单元容量:40A | 套 | 1 | 2026-05-20 | 2026-05-20 | 青海省海东市平安区(德坤智慧物资检储配中心) | 施工现场车板交货 |  | G00H-500117800-00013 | 050075697900010 | 400263153100010 | 500117800 | 一体化电源系统,DC220V,40A | 500117800-0235 | 是
282601-1109016-9999 | 包1 | QH100 | 国网青海省电力公司 | 国网青海省电力公司黄化供电公司 | 国网青海黄化供电公司35kV其日那变电站交直流系统更换 | 380（400）V | 一体化电源系统,DC220V,40A | 一体化电源系统-电压等级:DC220V,充电单元容量:40A | 套 | 1 | 2026-05-20 | 2026-05-20 | 青海省海东市平安区(德坤智慧物资检储配中心) | 施工现场车板交货 |  | G00H-500117800-00012 | 050075704500010 | 400263153200010 | 500117800 | 一体化电源系统,DC220V,40A | 500117800-0234 | 是
282601-1109016-9999 | 包1 | QH100 | 国网青海省电力公司 | 国网青海省电力公司海南供电公司 | 国网青海海南供电公司35kV新街变等8座变电站交直流系统改造 | 无电压等级 | 一体化电源系统,DC220V,100A | 一体化电源系统-电压等级:DC220V,充电单元容量:100A | 套 | 1 | 2026-04-28 | 2026-04-28 | 青海省海南藏族自治州共和县 | 施工现场车板交货 |  | E04L-500094927-00001 | 050075526300010 | 400263159000010 | 500094927 |  |  | 是
282601-1109016-9999 | 包1 | QH100 | 国网青海省电力公司 | 国网青海省电力公司海南供电公司 | 国网青海海南供电公司35kV新街变等8座变电站交直流系统改造 | 无电压等级 | 一体化电源系统,DC220V,100A | 一体化电源系统-电压等级:DC220V,充电单元容量:100A | 套 | 1 | 2026-04-28 | 2026-04-28 | 青海省海南藏族自治州共和县 | 施工现场车板交货 |  | E04L-500094927-00002 | 050075534100010 | 400263159200010 | 500094927 |  |  | 是
282601-1109016-9999 | 包1 | QH100 | 国网青海省电力公司 | 国网青海省电力公司海北供电公司 | 国网青海海北供电公司35kV天境等4座变电站交直流系统改造 | 35kV | 一体化电源系统,DC220V,50A | 一体化电源系统-电压等级:DC220V,充电单元容量:50A | 套 | 1 | 2026-05-06 | 2026-05-06 | 青海省海北藏族自治州祁连县 | 施工现场车板交货 |  | G00H-500094922-00040 | 050075573200010 | 400263161100010 | 500094922 | 无 | 500094922-0332 | 是
282601-1109016-9999 | 包1 | QH100 | 国网青海省电力公司 | 国网青海省电力公司海南供电公司 | 国网青海海南供电公司35kV新街变等8座变电站交直流系统改造 | 无电压等级 | 一体化电源系统,DC220V,100A | 一体化电源系统-电压等级:DC220V,充电单元容量:100A | 套 | 1 | 2026-04-28 | 2026-04-28 | 青海省海南藏族自治州共和县 | 施工现场车板交货 |  | E04L-500094927-00007 | 050075524500010 | 400263158800010 | 500094927 |  |  | 是

## 018-交流棒形悬式复合绝缘子
分标编号 | 包名称 | 分包编号 | 项目单位 | 需求单位 | 项目名称 | 工程电压等级 | 物资名称 | 物资描述 | 单位 | 数量 | 首批交货日期 | 最后一批交货日期 | 交货地点 | 交货方式 | 备注 | 技术规范编码 | 网省采购申请号 | 总部采购申请号 | 物料编码 | 扩展描述 | 扩展编码 | 是否安装实物ID
282601-1405033-9999 | 包1 | QH100 | 国网青海省电力公司 | 国网青海省电力公司黄化供电公司 | 青海黄南河南10kV优一路拉卡寺支线改造工程 | 10kV | 交流棒形悬式复合绝缘子,FXBW-10/70-G,367,430 | 交流棒形悬式复合绝缘子-型号:FXBW-10/70-G,公称结构高度mm:367,公称爬电距离mm:430 | 支 | 114 | 2026-05-04 | 2026-05-04 | 国网河南县供电公司优干宁仓库 | 买方指定仓库车板交货 |  | 9999-500124396-00001 | 050075796300010 | 400263170000010 | 500124396 | 伞形结构为大小伞 | 500124396-0001 | 是
282601-1405033-9999 | 包1 | QH100 | 国网青海省电力公司 | 国网青海省电力公司黄化供电公司 | 青海海东化隆10kV群三路下多巴二村台区改造工程 | 10kV | 交流棒形悬式复合绝缘子,FXBW-10/70-G,367,430 | 交流棒形悬式复合绝缘子-型号:FXBW-10/70-G,公称结构高度mm:367,公称爬电距离mm:430 | 支 | 255 | 2026-04-29 | 2026-04-30 | 国网化隆县供电公司巴燕仓库 | 买方指定仓库车板交货 |  | 9999-500124396-00001 | 050075743900010 | 400263174000010 | 500124396 | 伞形结构为大小伞 | 500124396-0001 | 是
282601-1405033-9999 | 包1 | QH100 | 国网青海省电力公司 | 国网青海省电力公司黄化供电公司 | 国网青海黄化供电公司河南县10kV宁二路、松二路网架优化 | 10kV | 交流棒形悬式复合绝缘子,FXBW-10/70-G,367,430 | 交流棒形悬式复合绝缘子-型号:FXBW-10/70-G,公称结构高度mm:367,公称爬电距离mm:430 | 支 | 66 | 2026-05-04 | 2026-05-04 | 国网河南县供电公司优干宁仓库 | 买方指定仓库车板交货 |  | 9999-500124396-00001 | 050075805700010 | 400263170300010 | 500124396 | 伞形结构为大小伞 | 500124396-0001 | 是
282601-1405033-9999 | 包1 | QH100 | 国网青海省电力公司 | 国网青海省电力公司黄化供电公司 | 青海黄南尖扎10kV周三路拉德村改造工程 | 10kV | 交流棒形悬式复合绝缘子,FXBW-10/70-G,367,430 | 交流棒形悬式复合绝缘子-型号:FXBW-10/70-G,公称结构高度mm:367,公称爬电距离mm:430 | 支 | 12 | 2026-04-27 | 2026-04-30 | 国网黄化供电公司群科仓库 | 买方指定仓库车板交货 |  | 9999-500124396-00001 | 050075782600010 | 400263170700010 | 500124396 | 伞形结构为大小伞 | 500124396-0001 | 是
282601-1405033-9999 | 包1 | QH100 | 国网青海省电力公司 | 国网青海省电力公司黄化供电公司 | 青海黄南河南10kV优一路德日龙分支线改造工程 | 10kV | 交流棒形悬式复合绝缘子,FXBW-10/70-G,367,430 | 交流棒形悬式复合绝缘子-型号:FXBW-10/70-G,公称结构高度mm:367,公称爬电距离mm:430 | 支 | 219 | 2026-05-04 | 2026-05-04 | 国网河南县供电公司优干宁仓库 | 买方指定仓库车板交货 |  | 9999-500124396-00001 | 050075805400010 | 400263170200010 | 500124396 | 伞形结构为大小伞 | 500124396-0001 | 是
282601-1405033-9999 | 包1 | QH100 | 国网青海省电力公司 | 国网青海省电力公司黄化供电公司 | 青海黄南河南10kV优二路北环路002号公网变台区改造工程 | 10kV | 交流棒形悬式复合绝缘子,FXBW-10/70-G,367,430 | 交流棒形悬式复合绝缘子-型号:FXBW-10/70-G,公称结构高度mm:367,公称爬电距离mm:430 | 支 | 12 | 2026-05-04 | 2026-05-04 | 国网河南县供电公司优干宁仓库 | 买方指定仓库车板交货 |  | 9999-500124396-00001 | 050075800700010 | 400263170100010 | 500124396 | 伞形结构为大小伞 | 500124396-0001 | 是
282601-1405033-9999 | 包1 | QH100 | 国网青海省电力公司 | 国网青海省电力公司黄化供电公司 | 青海黄南泽库10kV泽二路泽雄003号公网变台区改造工程 | 10kV | 交流棒形悬式复合绝缘子,FXBW-10/70-G,367,430 | 交流棒形悬式复合绝缘子-型号:FXBW-10/70-G,公称结构高度mm:367,公称爬电距离mm:430 | 支 | 309 | 2026-04-27 | 2026-05-04 | 国网泽库县供电公司泽曲仓库 | 买方指定仓库车板交货 |  | 9999-500124396-00001 | 050075818700010 | 400263175100010 | 500124396 | 伞形结构为大小伞 | 500124396-0001 | 是
282601-1405033-9999 | 包1 | QH100 | 国网青海省电力公司 | 国网青海省电力公司果洛供电公司 | 青海果洛久治县10kV门二路高低压线路改造工程 | 10kV | 交流棒形悬式复合绝缘子,FXBW-10/70-G,367,430 | 交流棒形悬式复合绝缘子-型号:FXBW-10/70-G,公称结构高度mm:367,公称爬电距离mm:430 | 支 | 295 | 2026-05-08 | 2026-05-08 | 国网久治县供电公司智青松多仓库 | 买方指定仓库车板交货 |  | 9999-500124396-00001 | 050075628900010 | 400263171600010 | 500124396 | 伞形结构为大小伞 | 500124396-0001 | 是
282601-1405033-9999 | 包1 | QH100 | 国网青海省电力公司 | 国网青海省电力公司黄化供电公司 | 青海黄南河南10kV松一路次汉苏村台区新建工程 | 10kV | 交流棒形悬式复合绝缘子,FXBW-10/70-G,367,430 | 交流棒形悬式复合绝缘子-型号:FXBW-10/70-G,公称结构高度mm:367,公称爬电距离mm:430 | 支 | 1734 | 2026-05-04 | 2026-05-04 | 国网河南县供电公司优干宁仓库 | 买方指定仓库车板交货 |  | 9999-500124396-00001 | 050075789800010 | 400263169900010 | 500124396 | 伞形结构为大小伞 | 500124396-0001 | 是
282601-1405033-9999 | 包1 | QH100 | 国网青海省电力公司 | 国网青海省电力公司黄化供电公司 | 青海海东化隆10kV扎四路拉古麻村台区改造工程 | 10kV | 交流棒形悬式复合绝缘子,FXBW-10/70-G,367,430 | 交流棒形悬式复合绝缘子-型号:FXBW-10/70-G,公称结构高度mm:367,公称爬电距离mm:430 | 支 | 42 | 2026-04-29 | 2026-04-30 | 国网化隆县供电公司巴燕仓库 | 买方指定仓库车板交货 |  | 9999-500124396-00001 | 050075747300010 | 400263174100010 | 500124396 | 伞形结构为大小伞 | 500124396-0001 | 是
282601-1405033-9999 | 包1 | QH100 | 国网青海省电力公司 | 国网青海省电力公司黄化供电公司 | 青海黄南尖扎10kV康二路多加、贾加分支线路改造工程 | 10kV | 交流棒形悬式复合绝缘子,FXBW-10/70-G,367,430 | 交流棒形悬式复合绝缘子-型号:FXBW-10/70-G,公称结构高度mm:367,公称爬电距离mm:430 | 支 | 168 | 2026-04-27 | 2026-04-30 | 国网黄化供电公司群科仓库 | 买方指定仓库车板交货 |  | 9999-500124396-00001 | 050075783100010 | 400263170800010 | 500124396 | 伞形结构为大小伞 | 500124396-0001 | 是
282601-1405033-9999 | 包1 | QH100 | 国网青海省电力公司 | 国网青海省电力公司黄化供电公司 | 青海黄南尖扎10kV周三路措香村改造工程 | 10kV | 交流棒形悬式复合绝缘子,FXBW-10/70-G,367,430 | 交流棒形悬式复合绝缘子-型号:FXBW-10/70-G,公称结构高度mm:367,公称爬电距离mm:430 | 支 | 18 | 2026-04-27 | 2026-04-30 | 国网黄化供电公司群科仓库 | 买方指定仓库车板交货 |  | 9999-500124396-00001 | 050075781400010 | 400263170600010 | 500124396 | 伞形结构为大小伞 | 500124396-0001 | 是
282601-1405033-9999 | 包1 | QH100 | 国网青海省电力公司 | 国网青海省电力公司黄化供电公司 | 青海海东化隆10kV甘五路东五村台区改造工程 | 10kV | 交流棒形悬式复合绝缘子,FXBW-10/70-G,367,430 | 交流棒形悬式复合绝缘子-型号:FXBW-10/70-G,公称结构高度mm:367,公称爬电距离mm:430 | 支 | 30 | 2026-04-29 | 2026-04-30 | 国网化隆县供电公司巴燕仓库 | 买方指定仓库车板交货 |  | 9999-500124396-00001 | 050075743400010 | 400263173900010 | 500124396 | 伞形结构为大小伞 | 500124396-0001 | 是
282601-1405033-9999 | 包1 | QH100 | 国网青海省电力公司 | 国网青海省电力公司黄化供电公司 | 青海海东化隆10kV加三路泥昂村台区改造工程 | 10kV | 交流棒形悬式复合绝缘子,FXBW-10/70-G,367,430 | 交流棒形悬式复合绝缘子-型号:FXBW-10/70-G,公称结构高度mm:367,公称爬电距离mm:430 | 支 | 78 | 2026-04-29 | 2026-04-30 | 国网化隆县供电公司巴燕仓库 | 买方指定仓库车板交货 |  | 9999-500124396-00001 | 050075747600010 | 400263174200010 | 500124396 | 伞形结构为大小伞 | 500124396-0001 | 是
282601-1405033-9999 | 包1 | QH100 | 国网青海省电力公司 | 国网青海省电力公司黄化供电公司 | 青海黄南尖扎10kV周三路那卡村台区改造工程 | 10kV | 交流棒形悬式复合绝缘子,FXBW-10/70-G,367,430 | 交流棒形悬式复合绝缘子-型号:FXBW-10/70-G,公称结构高度mm:367,公称爬电距离mm:430 | 支 | 27 | 2026-04-27 | 2026-04-30 | 国网黄化供电公司群科仓库 | 买方指定仓库车板交货 |  | 9999-500124396-00001 | 050075780100010 | 400263170500010 | 500124396 | 伞形结构为大小伞 | 500124396-0001 | 是

## 032-线路在线监测装置
分标编号 | 包名称 | 分包编号 | 项目单位 | 需求单位 | 项目名称 | 工程电压等级 | 物资名称 | 物资描述 | 单位 | 数量 | 首批交货日期 | 最后一批交货日期 | 交货地点 | 交货方式 | 备注 | 技术规范编码 | 网省采购申请号 | 总部采购申请号 | 物料编码 | 扩展描述 | 扩展编码 | 是否安装实物ID
282601-1102002-9999 | 包1 | QH100 | 国网青海省电力公司 | 国网青海省电力公司建设公司（青海智鑫电力监理咨询有限公司） | 卡阳（宁东）750kV变电站新建工程 | 750kV | 线路在线监测装置,电缆导体在线测温系统 | 线路在线监测装置-功能:电缆导体在线测温系统 | 套 | 1 | 2026-05-05 | 2026-05-05 | 青海省海东市平安区 | 施工现场车板交货 |  | G00H-500134851-00018 | 050075692800010 | 400263151200010 | 500134851 | 无 | 500134851-0237
282601-1102002-9999 | 包1 | QH100 | 国网青海省电力公司 | 国网青海省电力公司海南供电公司 | 青海海南沙沟110kV输变电工程 | 110kV | 线路在线监测装置,电缆导体在线测温系统 | 线路在线监测装置-功能:电缆导体在线测温系统 | 套 | 1 | 2026-05-11 | 2026-05-11 | 青海省海南藏族自治州贵南县 | 施工现场车板交货 |  | G00H-500134851-00018 | 050075568500010 | 400263156700010 | 500134851 | 无 | 500134851-0237
282601-1102002-9999 | 包2 | QH200 | 国网青海省电力公司 | 国网青海省电力公司西宁供电公司 | 青海西宁35kV总寨变110kV升压工程 | 110kV | 线路在线监测装置,电缆隧道在线监测系统 | 线路在线监测装置-功能:电缆隧道在线监测系统 | 套 | 1 | 2026-05-06 | 2026-05-06 | 青海省西宁市城中区 | 施工现场车板交货 |  | G00H-500116876-00012 | 050075557000010 | 400263158100010 | 500116876 | 无 | 500116876-0809
282601-1102002-9999 | 包3 | QH300 | 国网青海省电力公司 | 国网青海省电力公司黄化供电公司 | 青海海东尕楞35kV输变电工程 | 35kV | 线路在线监测装置,视频在线监测装置 | 线路在线监测装置-功能:视频在线监测装置 | 套 | 4 | 2026-04-29 | 2026-04-29 | 青海省海东市循化县 | 材料站现场车板交货 |  | G00H-500061925-00005 | 050075501300010 | 400263154800010 | 500061925 | 线路在线监测装置，视频在线监测装置 | 500061925-1319
282601-1102002-9999 | 包3 | QH300 | 国网青海省电力公司 | 国网青海省电力公司海东供电公司 | 青海海东曹家堡110kV开关站新建工程变电工程 | 110kV | 线路在线监测装置,视频在线监测装置 | 线路在线监测装置-功能:视频在线监测装置 | 套 | 2 | 2026-04-27 | 2026-04-27 | 青海省海东市平安区 | 施工现场车板交货 |  | G00H-500061925-00007 | 050075607000010 | 400263150900010 | 500061925 | 无 | 500061925-1378
282601-1102002-9999 | 包4 | QH400 | 国网青海省电力公司 | 国网青海省电力公司超高压公司 | 国网青海超高压公司750kV海柴Ⅰ线009等9基塔安装分布式故障诊断监测装 | 750kV | 线路在线监测装置,输电线路故障监测系统 | 线路在线监测装置-功能:输电线路故障监测系统 | 套 | 9 | 2026-04-27 | 2026-04-27 | 青海省海西州德令哈市 | 施工现场车板交货 |  | G00H-500133120-00008 | 050075603000010 | 400263163600010 | 500133120 | 无 | 500133120-0986
282601-1102002-9999 | 包4 | QH400 | 国网青海省电力公司 | 国网青海省电力公司超高压公司 | 国网青海超高压公司330kV兰园Ⅱ线#001等2基塔安装分布式故障诊断监测装置 | 330kV | 线路在线监测装置,输电线路故障监测系统 | 线路在线监测装置-功能:输电线路故障监测系统 | 套 | 2 | 2026-04-27 | 2026-04-27 | 青海省海东市民和回族土族自治县 | 施工现场车板交货 |  | G00H-500133120-00008 | 050075595300010 | 400263167000010 | 500133120 | 无 | 500133120-0986
282601-1102002-9999 | 包4 | QH400 | 国网青海省电力公司 | 国网青海省电力公司超高压公司 | 国网青海超高压公司330kV明圣线#001等5基塔安装分布式故障诊断监测装置 | 330kV | 线路在线监测装置,输电线路故障监测系统 | 线路在线监测装置-功能:输电线路故障监测系统 | 套 | 5 | 2026-04-27 | 2026-04-27 | 青海省海北州刚察县 | 施工现场车板交货 |  | G00H-500133120-00008 | 050075587300010 | 400263168400010 | 500133120 | 无 | 500133120-0986
282601-1102002-9999 | 包4 | QH400 | 国网青海省电力公司 | 国网青海省电力公司超高压公司 | 国网青海超高压公司750kV鱼托Ⅰ线#002等7基塔安装分布式故障诊断监测装置 | 750kV | 线路在线监测装置,输电线路故障监测系统 | 线路在线监测装置-功能:输电线路故障监测系统 | 套 | 7 | 2026-04-27 | 2026-04-27 | 青海省海西州德令哈市 | 施工现场车板交货 |  | G00H-500133120-00008 | 050075593900010 | 400263163200010 | 500133120 | 无 | 500133120-0986
282601-1102002-9999 | 包4 | QH400 | 国网青海省电力公司 | 国网青海省电力公司超高压公司 | 国网青海超高压公司330kV海圣Ⅰ线#002等7基塔安装分布式故障诊断监测装置 | 330kV | 线路在线监测装置,输电线路故障监测系统 | 线路在线监测装置-功能:输电线路故障监测系统 | 套 | 7 | 2026-04-27 | 2026-04-27 | 青海省海西州德令哈市 | 施工现场车板交货 |  | G00H-500133120-00008 | 050075592600010 | 400263163100010 | 500133120 | 无 | 500133120-0986
282601-1102002-9999 | 包4 | QH400 | 国网青海省电力公司 | 国网青海省电力公司超高压公司 | 国网青海超高压公司330kV龙乌线#005等13基塔安装分布式故障诊断监测装置 | 330kV | 线路在线监测装置,输电线路故障监测系统 | 线路在线监测装置-功能:输电线路故障监测系统 | 套 | 13 | 2026-04-27 | 2026-04-27 | 青海省海西州德令哈市 | 施工现场车板交货 |  | G00H-500133120-00008 | 050075602000010 | 400263163500010 | 500133120 | 无 | 500133120-0986
282601-1102002-9999 | 包4 | QH400 | 国网青海省电力公司 | 国网青海省电力公司超高压公司 | 国网青海超高压公司750kV鱼托Ⅱ线#002等7基塔安装分布式故障诊断监测装置 | 750kV | 线路在线监测装置,输电线路故障监测系统 | 线路在线监测装置-功能:输电线路故障监测系统 | 套 | 7 | 2026-04-27 | 2026-04-27 | 青海省海西州德令哈市 | 施工现场车板交货 |  | G00H-500133120-00008 | 050075596500010 | 400263163400010 | 500133120 | 无 | 500133120-0986
282601-1102002-9999 | 包4 | QH400 | 国网青海省电力公司 | 国网青海省电力公司超高压公司 | 国网青海超高压公司330kV兰园Ⅰ线#001等3基塔安装分布式故障诊断监测装置 | 330kV | 线路在线监测装置,输电线路故障监测系统 | 线路在线监测装置-功能:输电线路故障监测系统 | 套 | 3 | 2026-04-27 | 2026-04-27 | 青海省海东市民和回族土族自治县 | 施工现场车板交货 |  | G00H-500133120-00008 | 050075603100010 | 400263167100010 | 500133120 | 无 | 500133120-0986
282601-1102002-9999 | 包4 | QH400 | 国网青海省电力公司 | 国网青海省电力公司超高压公司 | 国网青海超高压公司750kV海柴Ⅱ线009等9基塔安装分布式故障诊断监测装置 | 750kV | 线路在线监测装置,输电线路故障监测系统 | 线路在线监测装置-功能:输电线路故障监测系统 | 套 | 9 | 2026-04-27 | 2026-04-27 | 青海省海西州德令哈市 | 施工现场车板交货 |  | G00H-500133120-00008 | 050075594500010 | 400263163300010 | 500133120 | 无 | 500133120-0986
282601-1102002-9999 | 包4 | QH400 | 国网青海省电力公司 | 国网青海省电力公司超高压公司 | 国网青海超高压公司330kV塔扬线#001等9基塔安装分布式故障诊断监测装置 | 330kV | 线路在线监测装置,输电线路故障监测系统 | 线路在线监测装置-功能:输电线路故障监测系统 | 套 | 9 | 2026-04-27 | 2026-04-27 | 青海省海南藏族自治州共和县恰卜恰镇 | 施工现场车板交货 |  | G00H-500133120-00008 | 050075594600010 | 400263168900010 | 500133120 | 无 | 500133120-0986
282601-1102002-9999 | 包5 | QH500 | 国网青海省电力公司 | 国网青海省电力公司建设公司（青海智鑫电力监理咨询有限公司） | 若羌～羚羊（花土沟东）750千伏输变电工程 | 无电压等级 | 线路在线监测装置,图像在线监测装置 | 线路在线监测装置-功能:图像在线监测装置 | 套 | 4 | 2026-05-05 | 2026-05-05 | 青海省海西蒙古族藏族自治州茫崖市 | 施工现场车板交货 |  | G00H-500139447-00006 | 050075776200010 | 400263162800010 | 500139447 | 线路在线监测装置,图像在线监测装置 | 500139447-0983
282601-1102002-9999 | 包6 | QH600 | 国网青海省电力公司 | 国网青海省电力公司建设公司（青海智鑫电力监理咨询有限公司） | 松如沟750千伏变电站新建工程 | 750kV | 线路在线监测装置,线温监测系统 | 线路在线监测装置-功能:线温监测系统 | 套 | 4 | 2026-05-05 | 2026-05-05 | 青海省海西蒙古族藏族自治州格尔木市 | 施工现场车板交货 |  | G00H-500008840-00001 | 050075761700010 | 400263145900010 | 500008840 | 无 | 500008840-0170

## 037-调相机保护
分标编号 | 包名称 | 分包编号 | 项目单位 | 需求单位 | 项目名称 | 工程电压等级 | 物资名称 | 物资描述 | 单位 | 数量 | 首批交货日期 | 最后一批交货日期 | 交货地点 | 交货方式 | 备注 | 技术规范编码 | 网省采购申请号 | 总部采购申请号 | 物料编码 | 扩展描述 | 扩展编码 | 是否安装实物ID
282601-1101033-9999 | 包1 | QH100 | 国网青海省电力公司 | 国网青海省电力公司超高压公司 | 国网青海超高压公司±800kV特高压青南换流站4号调相机非电量保护标准化改造 | ±800kV | 调相机保护,AC20kV | 调相机保护-电压等级:AC20kV | 套 | 1 | 2026-04-27 | 2026-04-27 | 青海省海南州共和县 | 施工现场车板交货 |  | G00H-500135510-00006 | 050075545500010 | 400263177100010 | 500135510 | 无 | 500135510-0034
282601-1101033-9999 | 包1 | QH100 | 国网青海省电力公司 | 国网青海省电力公司超高压公司 | 国网青海超高压公司±800kV特高压青南换流站3号调相机非电量保护标准化改造 | ±800kV | 调相机保护,AC20kV | 调相机保护-电压等级:AC20kV | 套 | 1 | 2026-04-27 | 2026-04-27 | 青海省海南州共和县 | 施工现场车板交货 |  | G00H-500135510-00006 | 050075534600010 | 400263177000010 | 500135510 | 无 | 500135510-0034

## 002-交流避雷器
分标编号 | 包名称 | 分包编号 | 项目单位 | 需求单位 | 项目名称 | 工程电压等级 | 物资名称 | 物资描述 | 单位 | 数量 | 首批交货日期 | 最后一批交货日期 | 交货地点 | 交货方式 | 备注 | 技术规范编码 | 网省采购申请号 | 总部采购申请号 | 物料编码 | 扩展描述 | 扩展编码 | 是否安装实物ID
282601-1020001-9999 | 包1 | QH100 | 国网青海省电力公司 | 国网青海省电力公司海西供电公司 | 国网青海海西供电公司10kV钰九路等2条线路分支改造 | 10kV | 交流避雷器,AC10kV,17kV,硅橡胶,45kV,不带间隙 | 交流避雷器-电压等级:AC10kV,额定电压:17kV,外绝缘材质:硅橡胶,雷电额定残压:45kV,是否带间隙:不带间隙 | 台 | 51 | 2026-05-04 | 2026-05-04 | 国网青海电力格尔木仓库 | 买方指定仓库车板交货 |  | A171-500004650-00004 | 050075787300010 | 400263172700010 | 500004650 |  |  | 是
282601-1020001-9999 | 包1 | QH100 | 国网青海省电力公司 | 国网青海省电力公司果洛供电公司 | 青海果洛久治县10kV索一路高低压线路改造工程 | 10kV | 交流避雷器,AC10kV,17kV,硅橡胶,50kV,不带间隙 | 交流避雷器-电压等级:AC10kV,额定电压:17kV,外绝缘材质:硅橡胶,雷电额定残压:50kV,是否带间隙:不带间隙 | 台 | 66 | 2026-05-08 | 2026-05-08 | 国网久治县供电公司智青松多仓库 | 买方指定仓库车板交货 |  | 9995-500027151-00001 | 050075540700030 | 400263171900010 | 500027151 | 配网，支架安装，-40℃～40℃，海拔1000米，不带脱离器，不带接地验电装置，污秽等级e级 | 500027151-0023 | 是
282601-1020001-9999 | 包1 | QH100 | 国网青海省电力公司 | 国网青海省电力公司海西供电公司 | 国网青海海西供电公司10kV渔三路滨河路分支联络新建 | 10kV | 交流避雷器,AC10kV,17kV,硅橡胶,45kV,不带间隙 | 交流避雷器-电压等级:AC10kV,额定电压:17kV,外绝缘材质:硅橡胶,雷电额定残压:45kV,是否带间隙:不带间隙 | 台 | 48 | 2026-05-04 | 2026-05-04 | 国网青海电力格尔木仓库 | 买方指定仓库车板交货 |  | A171-500004650-00004 | 050075788400010 | 400263172800010 | 500004650 |  |  | 是
282601-1020001-9999 | 包1 | QH100 | 国网青海省电力公司 | 国网青海省电力公司果洛供电公司 | 国网青海果洛供电公司10kV桑二路等27条配电线路智能化改造 | 10kV | 交流避雷器,AC10kV,17kV,硅橡胶,50kV,不带间隙 | 交流避雷器-电压等级:AC10kV,额定电压:17kV,外绝缘材质:硅橡胶,雷电额定残压:50kV,是否带间隙:不带间隙 | 台 | 420 | 2026-05-08 | 2026-05-08 | 青海省果洛藏族自治州玛沁县业主项目部材料站 | 材料站现场车板交货 |  | 9995-500027151-00001 | 050075857700010 | 400263175900010 | 500027151 | 配网，支架安装，-40℃～40℃，海拔1000米，不带脱离器，不带接地验电装置，污秽等级e级 | 500027151-0023 | 是
282601-1020001-9999 | 包1 | QH100 | 国网青海省电力公司 | 国网青海省电力公司果洛供电公司 | 青海果洛久治县10kV门二路高低压线路改造工程 | 10kV | 交流避雷器,AC10kV,17kV,硅橡胶,50kV,不带间隙 | 交流避雷器-电压等级:AC10kV,额定电压:17kV,外绝缘材质:硅橡胶,雷电额定残压:50kV,是否带间隙:不带间隙 | 台 | 18 | 2026-05-08 | 2026-05-08 | 国网久治县供电公司智青松多仓库 | 买方指定仓库车板交货 |  | 9995-500027151-00001 | 050075540600010 | 400263171500010 | 500027151 | 配网，支架安装，-40℃～40℃，海拔1000米，不带脱离器，不带接地验电装置，污秽等级e级 | 500027151-0023 | 是
282601-1020001-9999 | 包1 | QH100 | 国网青海省电力公司 | 国网青海省电力公司果洛供电公司 | 青海果洛玛沁县10kV东二路主线线路改造工程 | 10kV | 交流避雷器,AC10kV,17kV,硅橡胶,50kV,不带间隙 | 交流避雷器-电压等级:AC10kV,额定电压:17kV,外绝缘材质:硅橡胶,雷电额定残压:50kV,是否带间隙:不带间隙 | 台 | 15 | 2026-05-08 | 2026-05-08 | 国网玛沁县供电公司大武仓库 | 买方指定仓库车板交货 |  | 9995-500027151-00001 | 050075548000010 | 400263172100010 | 500027151 | 配网，支架安装，-40℃～40℃，海拔1000米，不带脱离器，不带接地验电装置，污秽等级e级 | 500027151-0023 | 是
282601-1020001-9999 | 包1 | QH100 | 国网青海省电力公司 | 国网青海省电力公司果洛供电公司 | 青海果洛班玛县赛来塘镇德昂村莫巴沟10kV及低压电网延伸10kV网架标准化改造工 | 10kV | 交流避雷器,AC10kV,17kV,硅橡胶,50kV,不带间隙 | 交流避雷器-电压等级:AC10kV,额定电压:17kV,外绝缘材质:硅橡胶,雷电额定残压:50kV,是否带间隙:不带间隙 | 台 | 78 | 2026-05-08 | 2026-05-08 | 国网班玛县供电公司赛来塘仓库 | 买方指定仓库车板交货 |  | 9995-500027151-00001 | 050075596700010 | 400263173600010 | 500027151 | 配网，支架安装，-40℃～40℃，海拔1000米，不带脱离器，不带接地验电装置，污秽等级e级 | 500027151-0023 | 是
282601-1020001-9999 | 包1 | QH100 | 国网青海省电力公司 | 国网青海省电力公司黄化供电公司 | 青海黄南尖扎10kV康二路多加、贾加分支线路改造工程 | 10kV | 交流避雷器,AC10kV,17kV,硅橡胶,45kV,不带间隙 | 交流避雷器-电压等级:AC10kV,额定电压:17kV,外绝缘材质:硅橡胶,雷电额定残压:45kV,是否带间隙:不带间隙 | 台 | 15 | 2026-04-27 | 2026-04-30 | 国网黄化供电公司群科仓库 | 买方指定仓库车板交货 |  | A171-500004650-00005 | 050075776600010 | 400263170400010 | 500004650 |  |  | 是
282601-1020001-9999 | 包1 | QH100 | 国网青海省电力公司 | 国网青海省电力公司果洛供电公司 | 青海果洛玛沁县10kV滨K二路铜矿沟分支江前村电网延伸10kV网架标准化改造工程 | 10kV | 交流避雷器,AC10kV,17kV,硅橡胶,50kV,不带间隙 | 交流避雷器-电压等级:AC10kV,额定电压:17kV,外绝缘材质:硅橡胶,雷电额定残压:50kV,是否带间隙:不带间隙 | 台 | 12 | 2026-05-08 | 2026-05-08 | 国网玛沁县供电公司大武仓库 | 买方指定仓库车板交货 |  | A171-500004650-00004 | 050075549100010 | 400263172200010 | 500027151 |  |  | 是
282601-1020001-9999 | 包1 | QH100 | 国网青海省电力公司 | 国网青海省电力公司天峻县供电公司 | 国网青海海西供电公司10kV木二路等2条线路综合治理 | 10kV | 交流避雷器,AC10kV,17kV,硅橡胶,45kV,不带间隙 | 交流避雷器-电压等级:AC10kV,额定电压:17kV,外绝缘材质:硅橡胶,雷电额定残压:45kV,是否带间隙:不带间隙 | 台 | 24 | 2026-03-20 | 2026-04-30 | 国网天峻县供电公司新源仓库 | 买方指定仓库车板交货 |  | A171-500004650-00004 | 050075814300010 | 400263175500010 | 500004650 |  |  | 是
282601-1020001-9999 | 包1 | QH100 | 国网青海省电力公司 | 国网青海省电力公司果洛供电公司 | 青海果洛班玛县10kV卡二路延伸及联络工程 | 10kV | 交流避雷器,AC10kV,17kV,硅橡胶,50kV,不带间隙 | 交流避雷器-电压等级:AC10kV,额定电压:17kV,外绝缘材质:硅橡胶,雷电额定残压:50kV,是否带间隙:不带间隙 | 台 | 12 | 2026-05-08 | 2026-05-08 | 国网班玛县供电公司赛来塘仓库 | 买方指定仓库车板交货 |  | 9995-500027151-00001 | 050075586600020 | 400263173700010 | 500027151 | 配网，支架安装，-40℃～40℃，海拔1000米，不带脱离器，不带接地验电装置，污秽等级e级 | 500027151-0023 | 是

## 016-线路柱式瓷绝缘子
分标编号 | 包名称 | 分包编号 | 项目单位 | 需求单位 | 项目名称 | 工程电压等级 | 物资名称 | 物资描述 | 单位 | 数量 | 首批交货日期 | 最后一批交货日期 | 交货地点 | 交货方式 | 备注 | 技术规范编码 | 网省采购申请号 | 总部采购申请号 | 物料编码 | 扩展描述 | 扩展编码 | 是否安装实物ID
282601-1405037-9999 | 包1 | QH100 | 国网青海省电力公司 | 国网青海省电力公司果洛供电公司 | 国网青海果洛供电公司甘德县10kV青二路青珍乡移民区三号公网变等4台重过载变压器 | 10kV | 线路柱式瓷绝缘子,R12.5ET150N,170,336,534 | 线路柱式瓷绝缘子-型号:R12.5ET150N,公称直径mm:170,公称结构高度mm:336,公称爬电距离mm:534 | 只 | 12 | 2026-05-08 | 2026-05-08 | 国网甘德县供电公司柯曲仓库 | 买方指定仓库车板交货 |  | A171-500122541-00001 | 050075807200010 | 400263098600010 | 500122541 |  |  | 是
282601-1405037-9999 | 包1 | QH100 | 国网青海省电力公司 | 国网青海省电力公司黄化供电公司 | 国网青海黄化供电公司循化县10kV岗三路负荷优化 | 10kV | 线路柱式瓷绝缘子,R12.5ET150N,170,336,534 | 线路柱式瓷绝缘子-型号:R12.5ET150N,公称直径mm:170,公称结构高度mm:336,公称爬电距离mm:534 | 只 | 198 | 2026-04-30 | 2026-04-30 | 国网循化县供电公司积石仓库 | 买方指定仓库车板交货 |  | A171-500122541-00001 | 050075585300030 | 400263130800010 | 500122541 |  |  | 是
282601-1405037-9999 | 包1 | QH100 | 国网青海省电力公司 | 国网青海省电力公司海西供电公司 | 国网青海海西供电公司10kV渔三路滨河路分支联络新建 | 10kV | 线路柱式瓷绝缘子,R12.5ET150N,170,336,534 | 线路柱式瓷绝缘子-型号:R12.5ET150N,公称直径mm:170,公称结构高度mm:336,公称爬电距离mm:534 | 只 | 258 | 2026-05-04 | 2026-05-04 | 国网青海电力格尔木仓库 | 买方指定仓库车板交货 |  | A171-500122541-00001 | 050075785600040 | 400263110900010 | 500122541 |  |  | 是
282601-1405037-9999 | 包1 | QH100 | 国网青海省电力公司 | 国网青海省电力公司黄化供电公司 | 国网青海黄化供电公司河南县10kV宁二路、松二路网架优化 | 10kV | 线路柱式瓷绝缘子,R12.5ET150N,170,336,534 | 线路柱式瓷绝缘子-型号:R12.5ET150N,公称直径mm:170,公称结构高度mm:336,公称爬电距离mm:534 | 只 | 150 | 2026-04-03 | 2026-04-30 | 国网河南县供电公司优干宁仓库 | 买方指定仓库车板交货 |  | A171-500122541-00001 | 050075679600010 | 400263073900010 | 500122541 |  |  | 是
282601-1405037-9999 | 包1 | QH100 | 国网青海省电力公司 | 国网青海省电力公司果洛供电公司 | 青海果洛玛沁县10kV东二路主线线路改造工程 | 10kV | 线路柱式瓷绝缘子,R12.5ET150N,170,336,534 | 线路柱式瓷绝缘子-型号:R12.5ET150N,公称直径mm:170,公称结构高度mm:336,公称爬电距离mm:534 | 只 | 131 | 2026-05-08 | 2026-05-08 | 国网玛沁县供电公司大武仓库 | 买方指定仓库车板交货 |  | A171-500122541-00001 | 050075549000010 | 400263113800010 | 500122541 |  |  | 是
282601-1405037-9999 | 包1 | QH100 | 国网青海省电力公司 | 国网青海省电力公司黄化供电公司 | 青海黄南尖扎10kV周三路那卡村台区改造工程 | 10kV | 线路柱式瓷绝缘子,R12.5ET150N,170,336,534 | 线路柱式瓷绝缘子-型号:R12.5ET150N,公称直径mm:170,公称结构高度mm:336,公称爬电距离mm:534 | 只 | 3 | 2026-04-30 | 2026-04-30 | 国网黄化供电公司群科仓库 | 买方指定仓库车板交货 |  | A171-500122541-00001 | 050075782300010 | 400263086600010 | 500122541 |  |  | 是
282601-1405037-9999 | 包1 | QH100 | 国网青海省电力公司 | 国网青海省电力公司果洛供电公司 | 国网青海果洛供电公司甘德县10kV青二路网架结构优化 | 10kV | 线路柱式瓷绝缘子,R12.5ET150N,170,336,534 | 线路柱式瓷绝缘子-型号:R12.5ET150N,公称直径mm:170,公称结构高度mm:336,公称爬电距离mm:534 | 只 | 72 | 2026-05-08 | 2026-05-08 | 国网甘德县供电公司柯曲仓库 | 买方指定仓库车板交货 |  | A171-500122541-00001 | 050075807600020 | 400263101000010 | 500122541 |  |  | 是
282601-1405037-9999 | 包1 | QH100 | 国网青海省电力公司 | 国网青海省电力公司果洛供电公司 | 国网青海果洛供电公司玛沁县10kV大四路I回环城西路003号公网变等5台变压器重 | 10kV | 线路柱式瓷绝缘子,R12.5ET150N,170,336,534 | 线路柱式瓷绝缘子-型号:R12.5ET150N,公称直径mm:170,公称结构高度mm:336,公称爬电距离mm:534 | 只 | 12 | 2026-05-08 | 2026-05-08 | 国网玛沁县供电公司大武仓库 | 买方指定仓库车板交货 |  | A171-500122541-00001 | 050075808800010 | 400263114200010 | 500122541 |  |  | 是
282601-1405037-9999 | 包1 | QH100 | 国网青海省电力公司 | 国网青海省电力公司果洛供电公司 | 国网青海果洛玛多县10kV冬一路维日埂村分支线路防汛整治 | 10kV | 线路柱式瓷绝缘子,R12.5ET150N,170,336,534 | 线路柱式瓷绝缘子-型号:R12.5ET150N,公称直径mm:170,公称结构高度mm:336,公称爬电距离mm:534 | 只 | 9 | 2026-05-08 | 2026-05-08 | 国网玛多县供电公司玛查理仓库 | 买方指定仓库车板交货 |  | A171-500122541-00001 | 050075826300010 | 400263126400010 | 500122541 |  |  | 是
282601-1405037-9999 | 包1 | QH100 | 国网青海省电力公司 | 国网青海省电力公司果洛供电公司 | 国网青海果洛供电公司玛沁县10kV桑一路环城西路004号公网变等5台变压器重过载 | 10kV | 线路柱式瓷绝缘子,R12.5ET150N,170,336,534 | 线路柱式瓷绝缘子-型号:R12.5ET150N,公称直径mm:170,公称结构高度mm:336,公称爬电距离mm:534 | 只 | 6 | 2026-05-08 | 2026-05-08 | 国网玛沁县供电公司大武仓库 | 买方指定仓库车板交货 |  | A171-500122541-00001 | 050075823400010 | 400263114400010 | 500122541 |  |  | 是
282601-1405037-9999 | 包1 | QH100 | 国网青海省电力公司 | 国网青海省电力公司黄化供电公司 | 国网青海黄化供电公司循化县10kV团四路西沟分支负荷优化 | 10kV | 线路柱式瓷绝缘子,R12.5ET150N,170,336,534 | 线路柱式瓷绝缘子-型号:R12.5ET150N,公称直径mm:170,公称结构高度mm:336,公称爬电距离mm:534 | 只 | 198 | 2026-04-30 | 2026-04-30 | 国网循化县供电公司积石仓库 | 买方指定仓库车板交货 |  | A171-500122541-00001 | 050075592200040 | 400263130900010 | 500122541 |  |  | 是
282601-1405037-9999 | 包1 | QH100 | 国网青海省电力公司 | 国网青海省电力公司果洛供电公司 | 国网青海果洛供电公司久治县10kV满二路等4条线路防汛隐患治理 | 10kV | 线路柱式瓷绝缘子,R12.5ET150N,170,336,534 | 线路柱式瓷绝缘子-型号:R12.5ET150N,公称直径mm:170,公称结构高度mm:336,公称爬电距离mm:534 | 只 | 129 | 2026-05-08 | 2026-05-08 | 国网久治县供电公司智青松多仓库 | 买方指定仓库车板交货 |  | A171-500122541-00001 | 050075858300010 | 400263123700010 | 500122541 |  |  | 是
282601-1405037-9999 | 包1 | QH100 | 国网青海省电力公司 | 国网青海省电力公司海西供电公司 | 国网青海海西供电公司10kV钰九路等2条线路分支改造 | 10kV | 线路柱式瓷绝缘子,R12.5ET150N,170,336,534 | 线路柱式瓷绝缘子-型号:R12.5ET150N,公称直径mm:170,公称结构高度mm:336,公称爬电距离mm:534 | 只 | 48 | 2026-05-04 | 2026-05-04 | 国网青海电力格尔木仓库 | 买方指定仓库车板交货 |  | A171-500122541-00001 | 050075749700010 | 400263110100010 | 500122541 |  |  | 是
282601-1405037-9999 | 包1 | QH100 | 国网青海省电力公司 | 国网青海省电力公司黄化供电公司 | 青海黄南泽库10kV泽二路泽雄003号公网变台区改造工程 | 10kV | 线路柱式瓷绝缘子,R12.5ET150N,170,336,534 | 线路柱式瓷绝缘子-型号:R12.5ET150N,公称直径mm:170,公称结构高度mm:336,公称爬电距离mm:534 | 只 | 1260 | 2026-04-30 | 2026-04-30 | 国网泽库县供电公司泽曲仓库 | 买方指定仓库车板交货 |  | A171-500122541-00001 | 050075744900010 | 400263116500010 | 500122541 |  |  | 是
282601-1405037-9999 | 包1 | QH100 | 国网青海省电力公司 | 国网青海省电力公司果洛供电公司 | 国网青海果洛供电公司甘德县10kV文九路等两条线路网架完善 | 10kV | 线路柱式瓷绝缘子,R12.5ET150N,170,336,534 | 线路柱式瓷绝缘子-型号:R12.5ET150N,公称直径mm:170,公称结构高度mm:336,公称爬电距离mm:534 | 只 | 48 | 2026-05-08 | 2026-05-08 | 国网甘德县供电公司柯曲仓库 | 买方指定仓库车板交货 |  | A171-500122541-00001 | 050075803200010 | 400263098400010 | 500122541 |  |  | 是

## 008-钢芯铝绞线
分标编号 | 包名称 | 分包编号 | 项目单位 | 需求单位 | 项目名称 | 工程电压等级 | 物资名称 | 物资描述 | 单位 | 数量 | 首批交货日期 | 最后一批交货日期 | 交货地点 | 交货方式 | 备注 | 技术规范编码 | 网省采购申请号 | 总部采购申请号 | 物料编码 | 扩展描述 | 扩展编码 | 是否安装实物ID
282601-1402001-9999 | 包1 | QH100 | 国网青海省电力公司 | 国网青海省电力公司黄化供电公司 | 国网青海黄化供电公司河南县10kV宁二路、松二路网架优化 | 10kV | 钢芯铝绞线,JL/G1A,70/10 | 钢芯铝绞线-型号:JL/G1A,标称截面mm2:70/10 | 吨 | 0.16 | 2026-04-03 | 2026-05-04 | 国网河南县供电公司优干宁仓库 | 买方指定仓库车板交货 |  | A171-500026698-00001 | 050075703600010 | 400263169800010 | 500026698 |  |  | 是
282601-1402001-9999 | 包1 | QH100 | 国网青海省电力公司 | 国网青海省电力公司黄化供电公司 | 青海黄南泽库10kV泽二路泽雄003号公网变台区改造工程 | 10kV | 钢芯铝绞线,JL/G1A,70/10 | 钢芯铝绞线-型号:JL/G1A,标称截面mm2:70/10 | 吨 | 1.04 | 2026-04-30 | 2026-04-30 | 国网泽库县供电公司泽曲仓库 | 买方指定仓库车板交货 |  | A171-500026698-00001 | 050075761000010 | 400263175000010 | 500026698 |  |  | 是
282601-1402001-9999 | 包1 | QH100 | 国网青海省电力公司 | 国网青海省电力公司果洛供电公司 | 青海果洛班玛县10kV卡二路延伸及联络工程 | 10kV | 钢芯铝绞线,JL/G1A,185/30 | 钢芯铝绞线-型号:JL/G1A,标称截面mm2:185/30 | 吨 | 3.833 | 2026-05-08 | 2026-05-08 | 国网班玛县供电公司赛来塘仓库 | 买方指定仓库车板交货 |  | A171-500026698-00001 | 050075586600010 | 400263173500010 | 500027425 |  |  | 是
282601-1402001-9999 | 包1 | QH100 | 国网青海省电力公司 | 国网青海省电力公司果洛供电公司 | 青海果洛合科110kV变电站10kV配套送出工程 | 10kV | 钢芯铝绞线,JL/G1A,240/30 | 钢芯铝绞线-型号:JL/G1A,标称截面mm2:240/30 | 吨 | 28.045 | 2026-05-08 | 2026-05-08 | 国网班玛县供电公司赛来塘仓库 | 买方指定仓库车板交货 |  | A171-500026698-00001 | 050075589900020 | 400263173800010 | 500026702 |  |  | 是
282601-1402001-9999 | 包1 | QH100 | 国网青海省电力公司 | 国网青海省电力公司黄化供电公司 | 青海黄南河南10kV优一路拉卡寺支线改造工程 | 10kV | 钢芯铝绞线,JL/G1A,70/10 | 钢芯铝绞线-型号:JL/G1A,标称截面mm2:70/10 | 吨 | 0.095 | 2026-05-04 | 2026-05-04 | 国网河南县供电公司优干宁仓库 | 买方指定仓库车板交货 |  | A171-500026698-00001 | 050075603300010 | 400263169700010 | 500026698 |  |  | 是
282601-1402001-9999 | 包1 | QH100 | 国网青海省电力公司 | 国网青海省电力公司果洛供电公司 | 国网青海果洛供电公司久治县10kV满二路等4条线路防汛隐患治理 | 10kV | 钢芯铝绞线,JL/G1A,95/15 | 钢芯铝绞线-型号:JL/G1A,标称截面mm2:95/15 | 吨 | 2.12 | 2026-05-08 | 2026-05-08 | 国网久治县供电公司智青松多仓库 | 买方指定仓库车板交货 |  | A171-500026698-00001 | 050075822800010 | 400263171700010 | 500027432 |  |  | 是
282601-1402001-9999 | 包1 | QH100 | 国网青海省电力公司 | 国网青海省电力公司果洛供电公司 | 国网青海果洛玛多县10kV冬一路维日埂村分支线路防汛整治 | 10kV | 钢芯铝绞线,JL/G1A,120/20 | 钢芯铝绞线-型号:JL/G1A,标称截面mm2:120/20 | 吨 | 0.93 | 2026-05-08 | 2026-05-08 | 国网玛多县供电公司玛查理仓库 | 买方指定仓库车板交货 |  | A171-500026698-00001 | 050075826200010 | 400263175200010 | 500026691 |  |  | 是

## 017-拉紧绝缘子
分标编号 | 包名称 | 分包编号 | 项目单位 | 需求单位 | 项目名称 | 工程电压等级 | 物资名称 | 物资描述 | 单位 | 数量 | 首批交货日期 | 最后一批交货日期 | 交货地点 | 交货方式 | 备注 | 技术规范编码 | 网省采购申请号 | 总部采购申请号 | 物料编码 | 扩展描述 | 扩展编码 | 是否安装实物ID
282601-1405014-9999 | 包1 | QH100 | 国网青海省电力公司 | 国网青海省电力公司果洛供电公司 | 国网青海果洛供电公司久治县10kV满二路等4条线路防汛隐患治理 | 10kV | 拉紧绝缘子,JH10-90 | 拉紧绝缘子-型号:JH10-90 | 只 | 209 | 2026-05-08 | 2026-05-08 | 国网久治县供电公司智青松多仓库 | 买方指定仓库车板交货 |  | A171-500017322-00002 | 050075829000010 | 400263123100010 | 500017322 |  |  | 是
282601-1405014-9999 | 包1 | QH100 | 国网青海省电力公司 | 国网青海省电力公司海西供电公司 | 国网青海海西供电公司10kV钰九路等2条线路分支改造 | 10kV | 拉紧绝缘子,JH10-90 | 拉紧绝缘子-型号:JH10-90 | 只 | 19 | 2026-05-04 | 2026-05-04 | 国网青海电力格尔木仓库 | 买方指定仓库车板交货 |  | A171-500017322-00002 | 050075750900010 | 400263110200010 | 500017322 |  |  | 是
282601-1405014-9999 | 包1 | QH100 | 国网青海省电力公司 | 国网青海省电力公司西宁供电公司 | 青海西宁城西区10kV通八路加拉山001号公网变等2个台区频繁停电治理工程 | 10kV | 拉紧绝缘子,JH10-90 | 拉紧绝缘子-型号:JH10-90 | 只 | 8 | 2026-05-06 | 2026-05-06 | 青海省西宁市大通回族土族自治县 | 买方指定仓库车板交货 |  | A171-500017322-00002 | 050075847600010 | 400263125300010 | 500017322 |  |  | 是
282601-1405014-9999 | 包1 | QH100 | 国网青海省电力公司 | 国网青海省电力公司黄化供电公司 | 青海海东循化10kV文六路拉龙哇001号等3个台区及老旧线路改造工程 | 10kV | 拉紧绝缘子,JH10-90 | 拉紧绝缘子-型号:JH10-90 | 只 | 2 | 2026-05-04 | 2026-05-04 | 国网循化县供电公司积石仓库 | 买方指定仓库车板交货 |  | A171-500017322-00002 | 050075516600010 | 400263131000010 | 500017322 |  |  | 是
282601-1405014-9999 | 包1 | QH100 | 国网青海省电力公司 | 国网青海省电力公司果洛供电公司 | 青海果洛玛沁县10kV东二路主线线路改造工程 | 10kV | 拉紧绝缘子,JH10-90 | 拉紧绝缘子-型号:JH10-90 | 只 | 136 | 2026-05-08 | 2026-05-08 | 国网玛沁县供电公司大武仓库 | 买方指定仓库车板交货 |  | A171-500017322-00002 | 050075545200010 | 400263113700010 | 500017322 |  |  | 是
282601-1405014-9999 | 包1 | QH100 | 国网青海省电力公司 | 国网青海省电力公司果洛供电公司 | 国网青海果洛供电公司甘德县10kV青二路网架结构优化 | 10kV | 拉紧绝缘子,JH10-90 | 拉紧绝缘子-型号:JH10-90 | 只 | 11 | 2026-05-08 | 2026-05-08 | 国网甘德县供电公司柯曲仓库 | 买方指定仓库车板交货 |  | A171-500017322-00002 | 050075822500010 | 400263099100010 | 500017322 |  |  | 是
282601-1405014-9999 | 包1 | QH100 | 国网青海省电力公司 | 国网青海省电力公司黄化供电公司 | 青海黄南河南10kV优二路北环路002号公网变台区改造工程 | 10kV | 拉紧绝缘子,JH10-90 | 拉紧绝缘子-型号:JH10-90 | 只 | 8 | 2026-05-04 | 2026-05-04 | 国网河南县供电公司优干宁仓库 | 买方指定仓库车板交货 |  | A171-500017322-00002 | 050075580900010 | 400263074500010 | 500017322 |  |  | 是
282601-1405014-9999 | 包1 | QH100 | 国网青海省电力公司 | 国网青海省电力公司果洛供电公司 | 青海果洛班玛县10kV钦一路等线路高压电网新建网架结构优化工程 | 10kV | 拉紧绝缘子,JH10-90 | 拉紧绝缘子-型号:JH10-90 | 只 | 72 | 2026-05-08 | 2026-05-08 | 国网班玛县供电公司赛来塘仓库 | 买方指定仓库车板交货 |  | A171-500017322-00002 | 050075595100010 | 400263119900010 | 500017322 |  |  | 是
282601-1405014-9999 | 包1 | QH100 | 国网青海省电力公司 | 国网青海省电力公司海西供电公司 | 国网青海海西供电公司10kV木二路等2条线路综合治理 | 10kV | 拉紧绝缘子,JH10-90 | 拉紧绝缘子-型号:JH10-90 | 只 | 48 | 2026-03-20 | 2026-04-30 | 国网天峻县供电公司新源仓库 | 买方指定仓库车板交货 |  | A171-500017322-00002 | 050075809500010 | 400263132000010 | 500017322 |  |  | 是
282601-1405014-9999 | 包1 | QH100 | 国网青海省电力公司 | 国网青海省电力公司西宁供电公司 | 青海西宁城西区10kV通四路马申茂村001号公网变等3个台区频繁停电治理工程 | 10kV | 拉紧绝缘子,JH10-90 | 拉紧绝缘子-型号:JH10-90 | 只 | 7 | 2026-05-06 | 2026-05-06 | 青海省西宁市大通回族土族自治县 | 买方指定仓库车板交货 |  | A171-500017322-00002 | 050075839600010 | 400263125000010 | 500017322 |  |  | 是
282601-1405014-9999 | 包1 | QH100 | 国网青海省电力公司 | 国网青海省电力公司果洛供电公司 | 青海果洛合科110kV变电站10kV配套送出工程 | 10kV | 拉紧绝缘子,JH10-90 | 拉紧绝缘子-型号:JH10-90 | 只 | 17 | 2026-05-08 | 2026-05-08 | 国网班玛县供电公司赛来塘仓库 | 买方指定仓库车板交货 |  | A171-500017322-00002 | 050075589900030 | 400263121900010 | 500017322 |  |  | 是
282601-1405014-9999 | 包1 | QH100 | 国网青海省电力公司 | 国网青海省电力公司果洛供电公司 | 国网青海果洛玛多县10kV冬一路维日埂村分支线路防汛整治 | 10kV | 拉紧绝缘子,JH10-90 | 拉紧绝缘子-型号:JH10-90 | 只 | 10 | 2026-05-08 | 2026-05-08 | 国网玛多县供电公司玛查理仓库 | 买方指定仓库车板交货 |  | A171-500017322-00002 | 050075829100010 | 400263126700010 | 500017322 |  |  | 是
282601-1405014-9999 | 包1 | QH100 | 国网青海省电力公司 | 国网青海省电力公司黄化供电公司 | 国网青海黄化供电公司河南县10kV宁二路、松二路网架优化 | 10kV | 拉紧绝缘子,JH10-90 | 拉紧绝缘子-型号:JH10-90 | 只 | 23 | 2026-04-03 | 2026-04-30 | 国网河南县供电公司优干宁仓库 | 买方指定仓库车板交货 |  | A171-500017322-00002 | 050075675300010 | 400263073800010 | 500017322 |  |  | 是
282601-1405014-9999 | 包1 | QH100 | 国网青海省电力公司 | 国网青海省电力公司果洛供电公司 | 国网青海果洛供电公司甘德县10kV文九路等两条线路网架完善 | 10kV | 拉紧绝缘子,JH10-90 | 拉紧绝缘子-型号:JH10-90 | 只 | 4 | 2026-05-08 | 2026-05-08 | 青海省果洛藏族自治州玛沁县业主项目部材料站 | 材料站现场车板交货 |  | A171-500017322-00002 | 050075795800010 | 400263118100010 | 500017322 |  |  | 是
282601-1405014-9999 | 包1 | QH100 | 国网青海省电力公司 | 国网青海省电力公司黄化供电公司 | 青海黄南泽库10kV泽二路泽雄003号公网变台区改造工程 | 10kV | 拉紧绝缘子,JH10-90 | 拉紧绝缘子-型号:JH10-90 | 只 | 228 | 2026-04-27 | 2026-04-27 | 国网泽库县供电公司泽曲仓库 | 买方指定仓库车板交货 |  | A171-500017322-00002 | 050075756300010 | 400263115700010 | 500017322 |  |  | 是
282601-1405014-9999 | 包1 | QH100 | 国网青海省电力公司 | 国网青海省电力公司果洛供电公司 | 青海果洛玛沁县10kV东一路主线线路改造工程 | 10kV | 拉紧绝缘子,JH10-90 | 拉紧绝缘子-型号:JH10-90 | 只 | 83 | 2026-05-08 | 2026-05-08 | 国网玛沁县供电公司大武仓库 | 买方指定仓库车板交货 |  | A171-500017322-00002 | 050075536900010 | 400263113500010 | 500017322 |  |  | 是
282601-1405014-9999 | 包1 | QH100 | 国网青海省电力公司 | 国网青海省电力公司果洛供电公司 | 国网青海果洛供电公司甘德县10kV青二路青珍乡移民区三号公网变等4台重过载变压器 | 10kV | 拉紧绝缘子,JH10-90 | 拉紧绝缘子-型号:JH10-90 | 只 | 1 | 2026-05-08 | 2026-05-08 | 国网甘德县供电公司柯曲仓库 | 买方指定仓库车板交货 |  | A171-500017322-00002 | 050075824300010 | 400263099200010 | 500017322 |  |  | 是
282601-1405014-9999 | 包1 | QH100 | 国网青海省电力公司 | 国网青海省电力公司黄化供电公司 | 国网青海黄化供电公司循化县10kV岗三路负荷优化 | 10kV | 拉紧绝缘子,JH10-90 | 拉紧绝缘子-型号:JH10-90 | 只 | 14 | 2026-04-24 | 2026-04-24 | 国网循化县供电公司积石仓库 | 买方指定仓库车板交货 |  | A171-500017322-00002 | 050075585300010 | 400263130400010 | 500017322 |  |  | 是
282601-1405014-9999 | 包1 | QH100 | 国网青海省电力公司 | 国网青海省电力公司黄化供电公司 | 青海海东循化10kV文四路文都大寺台区改造工程 | 10kV | 拉紧绝缘子,JH10-90 | 拉紧绝缘子-型号:JH10-90 | 只 | 9 | 2026-04-27 | 2026-04-27 | 国网循化县供电公司积石仓库 | 买方指定仓库车板交货 |  | A171-500017322-00002 | 050075548400010 | 400263130500010 | 500017322 |  |  | 是
282601-1405014-9999 | 包1 | QH100 | 国网青海省电力公司 | 国网青海省电力公司黄化供电公司 | 国网青海黄化供电公司循化县10kV团四路西沟分支负荷优化 | 10kV | 拉紧绝缘子,JH10-90 | 拉紧绝缘子-型号:JH10-90 | 只 | 14 | 2026-04-27 | 2026-04-27 | 国网循化县供电公司积石仓库 | 买方指定仓库车板交货 |  | A171-500017322-00002 | 050075592200020 | 400263130600010 | 500017322 |  |  | 是
282601-1405014-9999 | 包1 | QH100 | 国网青海省电力公司 | 国网青海省电力公司黄化供电公司 | 青海黄南尖扎10kV周三路那卡村台区改造工程 | 10kV | 拉紧绝缘子,JH10-90 | 拉紧绝缘子-型号:JH10-90 | 只 | 10 | 2026-04-27 | 2026-04-30 | 国网黄化供电公司群科仓库 | 买方指定仓库车板交货 |  | A171-500017322-00002 | 050075784300010 | 400263079900010 | 500017322 |  |  | 是

## 006-布电线
分标编号 | 包名称 | 分包编号 | 项目单位 | 需求单位 | 项目名称 | 工程电压等级 | 物资名称 | 物资描述 | 单位 | 数量 | 首批交货日期 | 最后一批交货日期 | 交货地点 | 交货方式 | 备注 | 技术规范编码 | 网省采购申请号 | 总部采购申请号 | 物料编码 | 扩展描述 | 扩展编码 | 是否安装实物ID
282601-1402013-9999 | 包1 | QH100 | 国网青海省电力公司 | 国网青海省电力公司果洛供电公司 | 国网青海果洛供电公司玛沁县10kV桑一路环城西路004号公网变等5台变压器重过载 | 10kV | 布电线,BV,铜,35,1 | 布电线-型号:BV,导体材质:铜,截面mm2:35,芯数:1 | 米 | 15 | 2026-05-08 | 2026-05-08 | 国网玛沁县供电公司大武仓库 | 买方指定仓库车板交货 |  | G00H-500014805-00004 | 050075835800020 | 400263115100010 | 500014856 | 无 | 500014856-0037 | 是
282601-1402013-9999 | 包1 | QH100 | 国网青海省电力公司 | 国网青海省电力公司玉树供电公司 | 青海玉树称多县10kV赛一路与赛二路台区改造工程 | 10kV | 布电线,BV,铜,35,1 | 布电线-型号:BV,导体材质:铜,截面mm2:35,芯数:1 | 米 | 15 | 2026-05-05 | 2026-05-05 | 青海省玉树藏族自治州称多县业主项目部 | 买方指定仓库车板交货 |  | G00H-500014805-00004 | 050075751600010 | 400263122300010 | 500014856 | 无 | 500014856-0037 | 是
282601-1402013-9999 | 包1 | QH100 | 国网青海省电力公司 | 国网青海省电力公司海西供电公司 | 国网青海海西供电公司都兰县10kV农三路等11条线路智能化完善 | 10kV | 布电线,BV,铜,35,1 | 布电线-型号:BV,导体材质:铜,截面mm2:35,芯数:1 | 米 | 335 | 2026-04-30 | 2026-04-30 | 国网都兰县供电公司察汗乌苏仓库 | 买方指定仓库车板交货 |  | G00H-500014805-00004 | 050075942100010 | 400263180400010 | 500014856 | 无 | 500014856-0037 | 是
282601-1402013-9999 | 包1 | QH100 | 国网青海省电力公司 | 国网青海省电力公司果洛供电公司 | 国网青海果洛供电公司甘德县10kV文九路等两条线路网架完善 | 10kV | 布电线,BV,铜,35,1 | 布电线-型号:BV,导体材质:铜,截面mm2:35,芯数:1 | 米 | 35 | 2026-05-08 | 2026-05-08 | 国网甘德县供电公司柯曲仓库 | 买方指定仓库车板交货 |  | G00H-500014805-00004 | 050075833400010 | 400263100200010 | 500014856 | 无 | 500014856-0037 | 是
282601-1402013-9999 | 包1 | QH100 | 国网青海省电力公司 | 国网青海省电力公司黄化供电公司 | 青海黄南尖扎10kV康二路多加、贾加分支线路改造工程 | 10kV | 布电线,BV,铜,35,1 | 布电线-型号:BV,导体材质:铜,截面mm2:35,芯数:1 | 米 | 30 | 2026-04-30 | 2026-04-30 | 国网黄化供电公司群科仓库 | 买方指定仓库车板交货 |  | G00H-500014805-00004 | 050075786000010 | 400263087100010 | 500014856 | 无 | 500014856-0037 | 是
282601-1402013-9999 | 包1 | QH100 | 国网青海省电力公司 | 国网青海省电力公司果洛供电公司 | 国网青海果洛供电公司达日县10kV上一路等12条线路智能化完善 | 10kV | 布电线,BV,铜,35,1 | 布电线-型号:BV,导体材质:铜,截面mm2:35,芯数:1 | 米 | 600 | 2026-05-08 | 2026-05-08 | 国网达日县供电公司吉迈仓库 | 买方指定仓库车板交货 |  | G00H-500014805-00004 | 050075831600010 | 400263141900010 | 500014856 | 无 | 500014856-0037 | 是
282601-1402013-9999 | 包1 | QH100 | 国网青海省电力公司 | 国网青海省电力公司海西供电公司 | 国网青海海西供电公司都兰县10kV都五路等21条线路用户分界开关完善 | 10kV | 布电线,BV,铜,35,1 | 布电线-型号:BV,导体材质:铜,截面mm2:35,芯数:1 | 米 | 1740 | 2026-04-30 | 2026-04-30 | 国网都兰县供电公司察汗乌苏仓库 | 买方指定仓库车板交货 |  | G00H-500014805-00004 | 050075932900010 | 400263140300010 | 500014856 | 无 | 500014856-0037 | 是
282601-1402013-9999 | 包1 | QH100 | 国网青海省电力公司 | 国网青海省电力公司果洛供电公司 | 国网青海果洛供电公司班玛县10kV班一路等16条线路智能化完善 | 10kV | 布电线,BV,铜,35,1 | 布电线-型号:BV,导体材质:铜,截面mm2:35,芯数:1 | 米 | 960 | 2026-05-08 | 2026-05-08 | 国网班玛县供电公司赛来塘仓库 | 买方指定仓库车板交货 |  | G00H-500014805-00004 | 050075833800010 | 400263120900010 | 500014856 | 无 | 500014856-0037 | 是
282601-1402013-9999 | 包1 | QH100 | 国网青海省电力公司 | 国网青海省电力公司海西供电公司 | 国网青海海西供电公司10kV渔三路滨河路分支联络新建 | 10kV | 布电线,BV,铜,35,1 | 布电线-型号:BV,导体材质:铜,截面mm2:35,芯数:1 | 米 | 250 | 2026-04-30 | 2026-04-30 | 国网青海电力格尔木仓库 | 买方指定仓库车板交货 |  | G00H-500014805-00004 | 050075812800010 | 400263109900010 | 500014856 | 无 | 500014856-0037 | 是
282601-1402013-9999 | 包1 | QH100 | 国网青海省电力公司 | 国网青海省电力公司果洛供电公司 | 青海果洛满掌35KV变电站35KV2号主变扩建工程(变电部分) | 35kV | 布电线,NH-BV,铜,2.5,1 | 布电线-型号:NH-BV,导体材质:铜,截面mm2:2.5,芯数:1 | 米 | 100 | 2026-05-29 | 2026-05-29 | 青海省果洛藏族自治州班玛县 | 施工现场车板交货 |  | G00H-500137927-00002 | 050073516500010 | 400262142700010 | 500137927 | 无 | 500137927-0006 | 是
282601-1402013-9999 | 包1 | QH100 | 国网青海省电力公司 | 国网青海省电力公司果洛供电公司 | 青海果洛玛沁县10kV滨K二路铜矿沟分支江前村电网延伸10kV网架标准化改造工程 | 10kV | 布电线,BV,铜,35,1 | 布电线-型号:BV,导体材质:铜,截面mm2:35,芯数:1 | 米 | 40 | 2026-05-08 | 2026-05-08 | 青海省果洛藏族自治州玛沁县业主项目部材料站 | 材料站现场车板交货 |  | G00H-500014805-00004 | 050073505000010 | 400262138600010 | 500014856 | 无 | 500014856-0037 | 是
282601-1402013-9999 | 包1 | QH100 | 国网青海省电力公司 | 国网青海省电力公司海北供电公司 | 青海海北330千伏八宝变电站π接110千伏默祁线路工程（变电部分） | 110kV | 布电线,BV,铜,35,1 | 布电线-型号:BV,导体材质:铜,截面mm2:35,芯数:1 | 米 | 48 | 2026-05-06 | 2026-05-06 | 青海省海北藏族自治州祁连县 | 施工现场车板交货 |  | G00H-500014805-00004 | 050073485500010 | 400262135700010 | 500014856 | 无 | 500014856-0037 | 是
282601-1402013-9999 | 包1 | QH100 | 国网青海省电力公司 | 国网青海省电力公司海西供电公司 | 青海海西临疆110kV变电站2号主变扩建工程 | 110kV | 布电线,BV,铜,6,1 | 布电线-型号:BV,导体材质:铜,截面mm2:6,芯数:1 | 米 | 250 | 2026-03-20 | 2026-03-20 | 青海省海西蒙古族藏族自治州茫崖市青海省海西州茫崖市业主项目部 | 施工现场车板交货 |  | G00H-500014805-00004 | 050073522800010 | 400262144100010 | 500014821 | 无 | 500014821-0035 | 是
282601-1402013-9999 | 包1 | QH100 | 国网青海省电力公司 | 国网青海省电力公司海西供电公司 | 青海海西临疆110kV变电站2号主变扩建工程 | 110kV | 布电线,BV,铜,4,1 | 布电线-型号:BV,导体材质:铜,截面mm2:4,芯数:1 | 米 | 100 | 2026-05-04 | 2026-05-04 | 青海省海西蒙古族藏族自治州茫崖市青海省海西州茫崖市业主项目部 | 施工现场车板交货 |  | G00H-500014805-00004 | 050073537100020 | 400262146800020 | 500014806 | 无 | 500014806-0079 | 是
282601-1402013-9999 | 包1 | QH100 | 国网青海省电力公司 | 国网青海省电力公司海西供电公司 | 青海海西临疆110kV变电站2号主变扩建工程 | 110kV | 布电线,NH-BV,铜,2.5,1 | 布电线-型号:NH-BV,导体材质:铜,截面mm2:2.5,芯数:1 | 米 | 300 | 2026-03-20 | 2026-03-20 | 青海省海西蒙古族藏族自治州茫崖市青海省海西州茫崖市业主项目部 | 施工现场车板交货 |  | G00H-500137927-00002 | 050073536200010 | 400262146500010 | 500137927 | 无 | 500137927-0006 | 是
282601-1402013-9999 | 包1 | QH100 | 国网青海省电力公司 | 国网青海省电力公司果洛供电公司 | 青海果洛玛沁县10kV东一路主线线路改造工程 | 10kV | 布电线,BV,铜,35,1 | 布电线-型号:BV,导体材质:铜,截面mm2:35,芯数:1 | 米 | 48 | 2026-03-20 | 2026-03-20 | 青海省果洛藏族自治州玛沁县业主项目部材料站 | 材料站现场车板交货 |  | G00H-500014805-00004 | 050073487800010 | 400262136400010 | 500014856 | 无 | 500014856-0037 | 是
282601-1402013-9999 | 包1 | QH100 | 国网青海省电力公司 | 国网青海省电力公司建设公司（青海智鑫电力监理咨询有限公司） | 亚陇（达琼）330kV变电站新建工程 | 330kV | 布电线,BV,铜,35,1 | 布电线-型号:BV,导体材质:铜,截面mm2:35,芯数:1 | 米 | 20 | 2026-05-07 | 2026-05-07 | 青海省海东市平安区(德坤智慧物资检储配中心) | 买方指定仓库车板交货 |  | G00H-500014805-00004 | 050073515500040 | 400262142300040 | 500014856 | 无 | 500014856-0037 | 是
282601-1402013-9999 | 包1 | QH100 | 国网青海省电力公司 | 国网青海省电力公司果洛供电公司 | 青海果洛合科110kV变电站10kV配套送出工程 | 10kV | 布电线,BV,铜,35,1 | 布电线-型号:BV,导体材质:铜,截面mm2:35,芯数:1 | 米 | 110 | 2026-05-08 | 2026-05-08 | 青海省果洛藏族自治州班玛县业主项目部材料站 | 材料站现场车板交货 |  | G00H-500014805-00004 | 050073486800010 | 400262136200010 | 500014856 | 无 | 500014856-0037 | 是
282601-1402013-9999 | 包1 | QH100 | 国网青海省电力公司 | 国网青海省电力公司黄化供电公司 | 青海海东化隆10kV群三路下多巴二村台区改造工程 | 10kV | 布电线,BV,铜,35,1 | 布电线-型号:BV,导体材质:铜,截面mm2:35,芯数:1 | 米 | 120 | 2026-04-29 | 2026-04-30 | 国网化隆县供电公司巴燕仓库 | 买方指定仓库车板交货 |  | G00H-500014805-00004 | 050075745900010 | 400263090900010 | 500014856 | 无 | 500014856-0037 | 是
282601-1402013-9999 | 包1 | QH100 | 国网青海省电力公司 | 国网青海省电力公司果洛供电公司 | 青海果洛满掌35KV变电站35KV2号主变扩建工程(变电部分) | 35kV | 布电线,BVR,铜,2.5,1 | 布电线-型号:BVR,导体材质:铜,截面mm2:2.5,芯数:1 | 米 | 50 | 2026-05-29 | 2026-05-29 | 青海省果洛藏族自治州班玛县 | 施工现场车板交货 |  | G00H-500014823-00001 | 050073523600010 | 400262144300010 | 500014823 | 无 | 500014823-0024 | 是
282601-1402013-9999 | 包1 | QH100 | 国网青海省电力公司 | 国网青海省电力公司果洛供电公司 | 青海果洛班玛县达卡乡东忠村10kV及0.4kV电网延伸（二期）10kV网架标准化 | 10kV | 布电线,BV,铜,35,1 | 布电线-型号:BV,导体材质:铜,截面mm2:35,芯数:1 | 米 | 36 | 2026-05-08 | 2026-05-08 | 青海省果洛藏族自治州班玛县业主项目部材料站 | 材料站现场车板交货 |  | G00H-500014805-00004 | 050073500100010 | 400262137900010 | 500014856 | 无 | 500014856-0037 | 是
282601-1402013-9999 | 包1 | QH100 | 国网青海省电力公司 | 国网青海省电力公司海西供电公司 | 国网青海海西供电公司10kV木二路等2条线路综合治理 | 10kV | 布电线,BV,铜,35,1 | 布电线-型号:BV,导体材质:铜,截面mm2:35,芯数:1 | 米 | 125 | 2026-03-20 | 2026-04-30 | 国网天峻县供电公司新源仓库 | 买方指定仓库车板交货 |  | G00H-500014805-00004 | 050075804900010 | 400263131800010 | 500014856 | 无 | 500014856-0037 | 是
282601-1402013-9999 | 包1 | QH100 | 国网青海省电力公司 | 国网青海省电力公司果洛供电公司 | 青海果洛班玛县江日堂乡尕日麻村10kV及0.4kV电网延伸10kV网架标准化改造 | 10kV | 布电线,BV,铜,35,1 | 布电线-型号:BV,导体材质:铜,截面mm2:35,芯数:1 | 米 | 12 | 2026-03-20 | 2026-03-20 | 青海省果洛藏族自治州班玛县业主项目部材料站 | 材料站现场车板交货 |  | G00H-500014805-00004 | 050073495300010 | 400262137000010 | 500014856 | 无 | 500014856-0037 | 是
282601-1402013-9999 | 包1 | QH100 | 国网青海省电力公司 | 国网青海省电力公司黄化供电公司 | 青海黄南河南10kV优一路德日龙分支线改造工程 | 10kV | 布电线,BV,铜,35,1 | 布电线-型号:BV,导体材质:铜,截面mm2:35,芯数:1 | 米 | 498 | 2026-05-04 | 2026-05-04 | 国网河南县供电公司优干宁仓库 | 买方指定仓库车板交货 |  | G00H-500014805-00004 | 050075763500020 | 400263077000020 | 500014856 | 无 | 500014856-0037 | 是
282601-1402013-9999 | 包1 | QH100 | 国网青海省电力公司 | 国网青海省电力公司玉树供电公司 | 青海玉树称多县扎朵镇10kV朵三路线路改造工程 | 10kV | 布电线,BV,铜,35,1 | 布电线-型号:BV,导体材质:铜,截面mm2:35,芯数:1 | 米 | 9 | 2026-05-05 | 2026-05-05 | 青海省玉树藏族自治州称多县业主项目部 | 买方指定仓库车板交货 |  | G00H-500014805-00004 | 050075726900030 | 400263122100030 | 500014856 | 无 | 500014856-0037 | 是
282601-1402013-9999 | 包1 | QH100 | 国网青海省电力公司 | 国网青海省电力公司果洛供电公司 | 国网青海果洛供电公司甘德县10kV青二路网架结构优化 | 10kV | 布电线,BV,铜,35,1 | 布电线-型号:BV,导体材质:铜,截面mm2:35,芯数:1 | 米 | 20 | 2026-05-08 | 2026-05-08 | 国网甘德县供电公司柯曲仓库 | 买方指定仓库车板交货 |  | G00H-500014805-00004 | 050075824800020 | 400263101300010 | 500014856 | 无 | 500014856-0037 | 是
282601-1402013-9999 | 包1 | QH100 | 国网青海省电力公司 | 国网青海省电力公司海西供电公司 | 国网青海海西供电公司10kV木二路等2条线路综合治理 | 10kV | 布电线,BV,铜,2.5,1 | 布电线-型号:BV,导体材质:铜,截面mm2:2.5,芯数:1 | 米 | 280 | 2026-03-20 | 2026-04-30 | 国网天峻县供电公司新源仓库 | 买方指定仓库车板交货 |  | G00H-500014805-00004 | 050075817400010 | 400263132400010 | 500014805 | 无 | 500014805-0075 | 是
282601-1402013-9999 | 包1 | QH100 | 国网青海省电力公司 | 国网青海省电力公司玉树供电公司 | 青海玉树称多县10kV朵一路台区改造工程 | 10kV | 布电线,BV,铜,35,1 | 布电线-型号:BV,导体材质:铜,截面mm2:35,芯数:1 | 米 | 30 | 2026-05-05 | 2026-05-05 | 青海省玉树藏族自治州称多县业主项目部 | 买方指定仓库车板交货 |  | G00H-500014805-00004 | 050075755000010 | 400263122600010 | 500014856 | 无 | 500014856-0037 | 是
282601-1402013-9999 | 包1 | QH100 | 国网青海省电力公司 | 国网青海省电力公司海西供电公司 | 青海海西乌兰10kV莫二路111号杆分支线路及台区改造工程 | 10kV | 布电线,BV,铜,35,1 | 布电线-型号:BV,导体材质:铜,截面mm2:35,芯数:1 | 米 | 165 | 2026-04-30 | 2026-04-30 | 国网乌兰县供电公司希里沟仓库 | 买方指定仓库车板交货 |  | G00H-500014805-00004 | 050073511900080 | 400262139200030 | 500014856 | 无 | 500014856-0037 | 是
282601-1402013-9999 | 包1 | QH100 | 国网青海省电力公司 | 国网青海省电力公司玉树供电公司 | 青海玉树囊谦县10kV城网台区及低压线路改造工程 | 10kV | 布电线,BV,铜,35,1 | 布电线-型号:BV,导体材质:铜,截面mm2:35,芯数:1 | 米 | 99 | 2026-05-05 | 2026-05-05 | 青海省玉树州囊谦县业主项目部 | 买方指定仓库车板交货 |  | G00H-500014805-00004 | 050075734500030 | 400263136000030 | 500014856 | 无 | 500014856-0037 | 是
282601-1402013-9999 | 包1 | QH100 | 国网青海省电力公司 | 国网青海省电力公司玉树供电公司 | 青海玉树称多县10kV尕一路与尕二路台区改造工程 | 10kV | 布电线,BV,铜,35,1 | 布电线-型号:BV,导体材质:铜,截面mm2:35,芯数:1 | 米 | 541 | 2026-05-05 | 2026-05-05 | 青海省玉树藏族自治州称多县业主项目部 | 买方指定仓库车板交货 |  | G00H-500014805-00004 | 050075752900040 | 400263122400040 | 500014856 | 无 | 500014856-0037 | 是
282601-1402013-9999 | 包1 | QH100 | 国网青海省电力公司 | 国网青海省电力公司玉树供电公司 | 青海玉树称多县10kV仲一路台区改造工程 | 10kV | 布电线,BV,铜,35,1 | 布电线-型号:BV,导体材质:铜,截面mm2:35,芯数:1 | 米 | 50 | 2026-05-05 | 2026-05-05 | 青海省玉树藏族自治州称多县业主项目部 | 买方指定仓库车板交货 |  | G00H-500014805-00004 | 050075729900010 | 400263122200010 | 500014856 | 无 | 500014856-0037 | 是
282601-1402013-9999 | 包1 | QH100 | 国网青海省电力公司 | 国网青海省电力公司海西供电公司 | 国网青海海西供电公司10kV钰九路等2条线路分支改造 | 10kV | 布电线,BV,铜,35,1 | 布电线-型号:BV,导体材质:铜,截面mm2:35,芯数:1 | 米 | 225 | 2026-04-30 | 2026-04-30 | 国网青海电力格尔木仓库 | 买方指定仓库车板交货 |  | G00H-500014805-00004 | 050075810500010 | 400263109800010 | 500014856 | 无 | 500014856-0037 | 是
282601-1402013-9999 | 包1 | QH100 | 国网青海省电力公司 | 国网青海省电力公司果洛供电公司 | 青海果洛玛沁县10kV东二路主线线路改造工程 | 10kV | 布电线,BV,铜,35,1 | 布电线-型号:BV,导体材质:铜,截面mm2:35,芯数:1 | 米 | 36 | 2026-05-08 | 2026-05-08 | 国网玛沁县供电公司大武仓库 | 买方指定仓库车板交货 |  | G00H-500014805-00004 | 050075638100070 | 400263115500010 | 500014856 | 无 | 500014856-0037 | 是
282601-1402013-9999 | 包1 | QH100 | 国网青海省电力公司 | 国网青海省电力公司玉树供电公司 | 青海玉树囊谦县10kV谦四路北环分支台区增容改造工程 | 10kV | 布电线,BV,铜,35,1 | 布电线-型号:BV,导体材质:铜,截面mm2:35,芯数:1 | 米 | 92 | 2026-05-05 | 2026-05-05 | 青海省玉树州囊谦县业主项目部 | 买方指定仓库车板交货 |  | G00H-500014805-00004 | 050075737100010 | 400263136100010 | 500014856 | 无 | 500014856-0037 | 是
282601-1402013-9999 | 包1 | QH100 | 国网青海省电力公司 | 国网青海省电力公司果洛供电公司 | 青海果洛玛沁县10kV东二路主线线路改造工程 | 10kV | 布电线,BV,铜,35,1 | 布电线-型号:BV,导体材质:铜,截面mm2:35,芯数:1 | 米 | 36 | 2026-05-08 | 2026-05-08 | 青海省果洛藏族自治州玛沁县业主项目部材料站 | 材料站现场车板交货 |  | G00H-500014805-00004 | 050073507000010 | 400262138800010 | 500014856 | 无 | 500014856-0037 | 是
282601-1402013-9999 | 包1 | QH100 | 国网青海省电力公司 | 国网青海省电力公司黄化供电公司 | 青海黄南河南10kV优一路拉卡寺支线改造工程 | 10kV | 布电线,BV,铜,35,1 | 布电线-型号:BV,导体材质:铜,截面mm2:35,芯数:1 | 米 | 98 | 2026-05-04 | 2026-05-04 | 国网河南县供电公司优干宁仓库 | 买方指定仓库车板交货 |  | G00H-500014805-00004 | 050075753700010 | 400263074900010 | 500014856 | 无 | 500014856-0037 | 是
282601-1402013-9999 | 包1 | QH100 | 国网青海省电力公司 | 国网青海省电力公司海西供电公司 | 青海海西临疆110kV变电站2号主变扩建工程 | 110kV | 布电线,BV,铜,2.5,1 | 布电线-型号:BV,导体材质:铜,截面mm2:2.5,芯数:1 | 米 | 240 | 2026-05-04 | 2026-05-04 | 青海省海西蒙古族藏族自治州茫崖市青海省海西州茫崖市业主项目部 | 施工现场车板交货 |  | G00H-500014805-00004 | 050073537200020 | 400262146900020 | 500014805 | 无 | 500014805-0075 | 是
282601-1402013-9999 | 包1 | QH100 | 国网青海省电力公司 | 国网青海省电力公司果洛供电公司 | 青海果洛满掌35KV变电站35KV2号主变扩建工程(变电部分) | 35kV | 布电线,BV,铜,2.5,1 | 布电线-型号:BV,导体材质:铜,截面mm2:2.5,芯数:1 | 米 | 100 | 2026-05-29 | 2026-05-29 | 青海省果洛藏族自治州班玛县 | 施工现场车板交货 |  | G00H-500014805-00004 | 050073519400010 | 400262143800010 | 500014805 | 无 | 500014805-0075 | 是
282601-1402013-9999 | 包1 | QH100 | 国网青海省电力公司 | 国网青海省电力公司果洛供电公司 | 国网青海果洛供电公司班玛县10kV卡一路等8条线路10个公变增容改造 | 10kV | 布电线,BV,铜,35,1 | 布电线-型号:BV,导体材质:铜,截面mm2:35,芯数:1 | 米 | 60 | 2026-05-08 | 2026-05-08 | 国网班玛县供电公司赛来塘仓库 | 买方指定仓库车板交货 |  | G00H-500014805-00004 | 050075835900010 | 400263121000010 | 500014856 | 无 | 500014856-0037 | 是

## 021-交流穿墙套管
分标编号 | 包名称 | 分包编号 | 项目单位 | 需求单位 | 项目名称 | 工程电压等级 | 物资名称 | 物资描述 | 单位 | 数量 | 首批交货日期 | 最后一批交货日期 | 交货地点 | 交货方式 | 备注 | 技术规范编码 | 网省采购申请号 | 总部采购申请号 | 物料编码 | 扩展描述 | 扩展编码 | 是否安装实物ID
282601-1027001-9999 | 包1 | QH100 | 国网青海省电力公司 | 国网青海省电力公司建设公司（青海智鑫电力监理咨询有限公司） | 卡阳（宁东）750kV变电站新建工程 | 750kV | 交流穿墙套管,AC10kV,瓷,4000A,无CT,铜 | 交流穿墙套管-电压等级:AC10kV,外绝缘材质:瓷,额定电流:4000A,是否带CT:无CT,导体材质:铜 | 只 | 12 | 2026-05-05 | 2026-05-05 | 青海省海东市平安区 | 施工现场车板交货 |  | 9111-500005460-00003 | 050075703800010 | 400263151700010 | 500005460 | -35℃～+40℃,1000m | 500005460-0010 | 是

## 022-电容器柜
分标编号 | 包名称 | 分包编号 | 项目单位 | 需求单位 | 项目名称 | 工程电压等级 | 物资名称 | 物资描述 | 单位 | 数量 | 首批交货日期 | 最后一批交货日期 | 交货地点 | 交货方式 | 备注 | 技术规范编码 | 网省采购申请号 | 总部采购申请号 | 物料编码 | 扩展描述 | 扩展编码 | 是否安装实物ID
282601-1017016-9999 | 包1 | QH100 | 国网青海省电力公司 | 国网青海省电力公司黄化供电公司 | 青海黄南赛尔龙35kV变电站2号主变扩建工程 | 35kV | 电容器柜,AC10kV,600kVar,100kVar,12% | 电容器柜-电压等级:AC10kV,额定容量:600kVar,单台容量:100kVar,电抗率:12% | 台 | 1 | 2026-04-29 | 2026-04-29 | 青海省黄南州河南县 | 材料站现场车板交货 |  | G00H-500135507-00002 | 050075544600010 | 400263141500010 | 500135507 | 户内布置，600kvar容量，电抗率12％，铁芯，+40～-35℃,4000m | 500135507-0003 | 是
282601-1017016-9999 | 包1 | QH100 | 国网青海省电力公司 | 国网青海省电力公司黄化供电公司 | 青海黄南洛哇35kV变电站主变改造工程 | 35kV | 电容器柜,AC10kV,600kVar,100kVar,12% | 电容器柜-电压等级:AC10kV,额定容量:600kVar,单台容量:100kVar,电抗率:12% | 台 | 1 | 2026-05-04 | 2026-05-04 | 青海省黄南州尖扎县 | 材料站现场车板交货 |  | G00H-500135507-00002 | 050075648500020 | 400263141600020 | 500135507 | 户内布置，600kvar容量，电抗率12％，铁芯，+40～-35℃,4000m | 500135507-0003 | 是
282601-1017016-9999 | 包1 | QH100 | 国网青海省电力公司 | 国网青海省电力公司海东供电公司 | 青海海东中岭35kV变电站2号主变扩建工程变电站改造工程 | 35kV | 电容器柜,AC10kV,600kVar,100kVar,12% | 电容器柜-电压等级:AC10kV,额定容量:600kVar,单台容量:100kVar,电抗率:12% | 台 | 1 | 2026-05-06 | 2026-05-06 | 青海省海东市乐都区 | 施工现场车板交货 |  | B98Z-500135507-00001 | 050072662200010 | 400262112700010 | 500135507 |  |  | 是

## 061-地脚螺栓
分标编号 | 包名称 | 分包编号 | 项目单位 | 需求单位 | 项目名称 | 工程电压等级 | 物资名称 | 物资描述 | 单位 | 数量 | 首批交货日期 | 最后一批交货日期 | 交货地点 | 交货方式 | 备注 | 技术规范编码 | 网省采购申请号 | 总部采购申请号 | 物料编码 | 扩展描述 | 扩展编码 | 是否安装实物ID
282601-1901006-9999 | 包1 | QH100 | 国网青海省电力公司 | 国网青海省电力公司建设公司（青海智鑫电力监理咨询有限公司） | 风火山~沱沱河330kV线路工程 | 330kV | 地脚螺栓,通用,通用,无表面处理 | 地脚螺栓-螺纹规格:通用,长度mm:通用,表面处理方式:无表面处理 | 吨 | 149.476 | 2026-03-16 | 2026-03-16 | 青海省玉树藏族自治州治多县 | 施工现场车板交货 |  | C50B-500139303-00002 | 050075800400020 | 400263148100010 | 500139303
282601-1901006-9999 | 包1 | QH100 | 国网青海省电力公司 | 国网青海省电力公司建设公司（青海智鑫电力监理咨询有限公司） | 风火山牵~日阿曲尺牵330kV线路工程 | 330kV | 地脚螺栓,通用,通用,无表面处理 | 地脚螺栓-螺纹规格:通用,长度mm:通用,表面处理方式:无表面处理 | 吨 | 39.062 | 2026-03-16 | 2026-03-16 | 青海省玉树藏族自治州治多县 | 施工现场车板交货 |  | 0000-500139303-00044 | 050075783500020 | 400263148000010 | 500139303
282601-1901006-9999 | 包1 | QH100 | 国网青海省电力公司 | 国网青海省电力公司建设公司（青海智鑫电力监理咨询有限公司） | 松如沟750千伏变电站新建工程 | 750kV | 地脚螺栓,通用,通用,无表面处理 | 地脚螺栓-螺纹规格:通用,长度mm:通用,表面处理方式:无表面处理 | 吨 | 38.12 | 2026-05-05 | 2026-05-05 | 青海省海西蒙古族藏族自治州格尔木市 | 施工现场车板交货 |  | G00H-500139303-00007 | 050075781100010 | 400263146400010 | 500139303 | 5.6级 | 500139303-0044
282601-1901006-9999 | 包1 | QH100 | 国网青海省电力公司 | 国网青海省电力公司建设公司（青海智鑫电力监理咨询有限公司） | 雁石坪~雁石坪牵330kV线路工程 | 330kV | 地脚螺栓,通用,通用,无表面处理 | 地脚螺栓-螺纹规格:通用,长度mm:通用,表面处理方式:无表面处理 | 吨 | 13.308 | 2026-03-16 | 2026-03-16 | 青海省海西蒙古族藏族自治州格尔木市 | 施工现场车板交货 |  | 0000-500139303-00045 | 050075789500010 | 400263143000010 | 500139303
282601-1901006-9999 | 包1 | QH100 | 国网青海省电力公司 | 国网青海省电力公司建设公司（青海智鑫电力监理咨询有限公司） | 望昆~清水桥牵330kV线路工程 | 330kV | 地脚螺栓,通用,通用,无表面处理 | 地脚螺栓-螺纹规格:通用,长度mm:通用,表面处理方式:无表面处理 | 吨 | 38.81 | 2026-03-16 | 2026-03-16 | 青海省玉树藏族自治州曲麻莱县 | 施工现场车板交货 |  | 0000-500139303-00058 | 050075791800020 | 400263167600010 | 500139303
282601-1901006-9999 | 包1 | QH100 | 国网青海省电力公司 | 国网青海省电力公司建设公司（青海智鑫电力监理咨询有限公司） | 沱沱河~日阿曲尺牵330kV线路工程 | 330kV | 地脚螺栓,通用,通用,无表面处理 | 地脚螺栓-螺纹规格:通用,长度mm:通用,表面处理方式:无表面处理 | 吨 | 33.378 | 2026-03-16 | 2026-03-16 | 青海省玉树藏族自治州治多县 | 施工现场车板交货 |  | 0000-500139303-00056 | 050075801800010 | 400263147800010 | 500139303
282601-1901006-9999 | 包1 | QH100 | 国网青海省电力公司 | 国网青海省电力公司建设公司（青海智鑫电力监理咨询有限公司） | 玉珠峰牵~纳赤台牵330kV线路工程 | 330kV | 地脚螺栓,通用,通用,无表面处理 | 地脚螺栓-螺纹规格:通用,长度mm:通用,表面处理方式:无表面处理 | 吨 | 23.8 | 2026-03-16 | 2026-03-16 | 青海省海西蒙古族藏族自治州格尔木市 | 施工现场车板交货 |  | E001-500139303-00002 | 050075789600010 | 400263143100010 | 500139303
282601-1901006-9999 | 包1 | QH100 | 国网青海省电力公司 | 国网青海省电力公司建设公司（青海智鑫电力监理咨询有限公司） | 望昆330kV变电站110kV送出线路工程 | 330kV | 地脚螺栓,通用,通用,无表面处理 | 地脚螺栓-螺纹规格:通用,长度mm:通用,表面处理方式:无表面处理 | 吨 | 8.57 | 2026-03-19 | 2026-03-19 | 青海省海西蒙古族藏族自治州格尔木市 | 施工现场车板交货 |  | G00H-500139303-00006 | 050075803400030 | 400263144500010 | 500139303 | 8.8级 | 500139303-0052
282601-1901006-9999 | 包1 | QH100 | 国网青海省电力公司 | 国网青海省电力公司建设公司（青海智鑫电力监理咨询有限公司） | 望昆~风火山双回330kV线路工程 | 330kV | 地脚螺栓,通用,通用,无表面处理 | 地脚螺栓-螺纹规格:通用,长度mm:通用,表面处理方式:无表面处理 | 吨 | 197.4 | 2026-03-16 | 2026-03-16 | 青海省海西蒙古族藏族自治州格尔木市；玉树市 | 施工现场车板交货 |  | 0000-500139303-00064 | 050075783900020 | 400263166300010 | 500139303
282601-1901006-9999 | 包1 | QH100 | 国网青海省电力公司 | 国网青海省电力公司建设公司（青海智鑫电力监理咨询有限公司） | 雁石坪~通天河牵330kV线路工程 | 330kV | 地脚螺栓,通用,通用,无表面处理 | 地脚螺栓-螺纹规格:通用,长度mm:通用,表面处理方式:无表面处理 | 吨 | 28.474 | 2026-03-16 | 2026-03-16 | 青海省海西蒙古族藏族自治州格尔木市；玉树市 | 施工现场车板交货 |  | 0000-500139303-00054 | 050075805200010 | 400263166500010 | 500139303
282601-1901006-9999 | 包1 | QH100 | 国网青海省电力公司 | 国网青海省电力公司建设公司（青海智鑫电力监理咨询有限公司） | 风火山~可可西里牵330kV线路工程 | 330kV | 地脚螺栓,通用,通用,无表面处理 | 地脚螺栓-螺纹规格:通用,长度mm:通用,表面处理方式:无表面处理 | 吨 | 29.51 | 2026-03-16 | 2026-03-16 | 青海省海西蒙古族藏族自治州格尔木市 | 施工现场车板交货 |  | 0000-500139303-00060 | 050075798700020 | 400263143800010 | 500139303
282601-1901006-9999 | 包2 | QH200 | 国网青海省电力公司 | 国网青海省电力公司建设公司（青海智鑫电力监理咨询有限公司） | 望昆~纳赤台牵330kV线路工程 | 330kV | 地脚螺栓,通用,通用,无表面处理 | 地脚螺栓-螺纹规格:通用,长度mm:通用,表面处理方式:无表面处理 | 吨 | 48.1 | 2026-03-16 | 2026-03-16 | 青海省海西蒙古族藏族自治州格尔木市 | 施工现场车板交货 |  | 0000-500139303-00062 | 050075805900010 | 400263143200010 | 500139303
282601-1901006-9999 | 包2 | QH200 | 国网青海省电力公司 | 国网青海省电力公司建设公司（青海智鑫电力监理咨询有限公司） | 风火山330kV变电站110kV送出线路工程 | 330kV | 地脚螺栓,通用,通用,无表面处理 | 地脚螺栓-螺纹规格:通用,长度mm:通用,表面处理方式:无表面处理 | 吨 | 6.25 | 2026-03-19 | 2026-03-19 | 青海省海西蒙古族藏族自治州格尔木市 | 施工现场车板交货 |  | G00H-500139303-00006 | 050075807000010 | 400263144600010 | 500139303 | 8.8级 | 500139303-0052
282601-1901006-9999 | 包2 | QH200 | 国网青海省电力公司 | 国网青海省电力公司建设公司（青海智鑫电力监理咨询有限公司） | 沱沱河~通天河牵330kV线路工程 | 330kV | 地脚螺栓,通用,通用,无表面处理 | 地脚螺栓-螺纹规格:通用,长度mm:通用,表面处理方式:无表面处理 | 吨 | 37.894 | 2026-03-16 | 2026-03-16 | 青海省海西蒙古族藏族自治州格尔木市；玉树市 | 施工现场车板交货 |  | 0000-500139303-00055 | 050075811200020 | 400263166400010 | 500139303
282601-1901006-9999 | 包2 | QH200 | 国网青海省电力公司 | 国网青海省电力公司建设公司（青海智鑫电力监理咨询有限公司） | 农垦~望昆330kV线路工程 | 330kV | 地脚螺栓,通用,通用,无表面处理 | 地脚螺栓-螺纹规格:通用,长度mm:通用,表面处理方式:无表面处理 | 吨 | 85.19 | 2026-03-16 | 2026-03-16 | 青海省海西蒙古族藏族自治州格尔木市 | 施工现场车板交货 |  | E001-500139303-00004 | 050075811600010 | 400263143500010 | 500139303
282601-1901006-9999 | 包2 | QH200 | 国网青海省电力公司 | 国网青海省电力公司建设公司（青海智鑫电力监理咨询有限公司） | 清水桥牵~可可西里牵330kV线路工程 | 330kV | 地脚螺栓,通用,通用,无表面处理 | 地脚螺栓-螺纹规格:通用,长度mm:通用,表面处理方式:无表面处理 | 吨 | 30.23 | 2026-03-16 | 2026-03-16 | 青海省玉树藏族自治州曲麻莱县 | 施工现场车板交货 |  | 0000-500139303-00059 | 050075811500010 | 400263167700010 | 500139303
282601-1901006-9999 | 包2 | QH200 | 国网青海省电力公司 | 国网青海省电力公司建设公司（青海智鑫电力监理咨询有限公司） | 望昆~昆仑山牵330kV线路工程 | 330kV | 地脚螺栓,通用,通用,无表面处理 | 地脚螺栓-螺纹规格:通用,长度mm:通用,表面处理方式:无表面处理 | 吨 | 39.7 | 2026-03-16 | 2026-03-16 | 青海省海西蒙古族藏族自治州格尔木市 | 施工现场车板交货 |  | 0000-500139303-00063 | 050075809100010 | 400263143300010 | 500139303
282601-1901006-9999 | 包2 | QH200 | 国网青海省电力公司 | 国网青海省电力公司建设公司（青海智鑫电力监理咨询有限公司） | 沱沱河330kV变电站110kV送出线路工程 | 330kV | 地脚螺栓,通用,通用,无表面处理 | 地脚螺栓-螺纹规格:通用,长度mm:通用,表面处理方式:无表面处理 | 吨 | 7.49 | 2026-03-19 | 2026-03-19 | 青海省海西蒙古族藏族自治州格尔木市 | 施工现场车板交货 |  | G00H-500139303-00006 | 050075808900040 | 400263144700010 | 500139303 | 8.8级 | 500139303-0052
282601-1901006-9999 | 包2 | QH200 | 国网青海省电力公司 | 国网青海省电力公司建设公司（青海智鑫电力监理咨询有限公司） | 风火山~沱沱河330kV线路工程 | 330kV | 地脚螺栓,通用,通用,无表面处理 | 地脚螺栓-螺纹规格:通用,长度mm:通用,表面处理方式:无表面处理 | 吨 | 142.3 | 2026-03-16 | 2026-03-16 | 青海省海西蒙古族藏族自治州格尔木市 | 施工现场车板交货 |  | 0000-500139303-00048 | 050075813600020 | 400263144000010 | 500139303
282601-1901006-9999 | 包2 | QH200 | 国网青海省电力公司 | 国网青海省电力公司建设公司（青海智鑫电力监理咨询有限公司） | 风火山~曲吾牵330kV线路工程 | 330kV | 地脚螺栓,通用,通用,无表面处理 | 地脚螺栓-螺纹规格:通用,长度mm:通用,表面处理方式:无表面处理 | 吨 | 6.971 | 2026-03-16 | 2026-03-16 | 青海省海西蒙古族藏族自治州格尔木市 | 施工现场车板交货 |  | 0000-500139303-00050 | 050075808400020 | 400263143900010 | 500139303
282601-1901006-9999 | 包2 | QH200 | 国网青海省电力公司 | 国网青海省电力公司建设公司（青海智鑫电力监理咨询有限公司） | 农垦~甘隆牵330kV线路工程 | 330kV | 地脚螺栓,通用,通用,无表面处理 | 地脚螺栓-螺纹规格:通用,长度mm:通用,表面处理方式:无表面处理 | 吨 | 52.999 | 2026-03-16 | 2026-03-16 | 青海省海西蒙古族藏族自治州格尔木市 | 施工现场车板交货 |  | E001-500139303-00003 | 050075810200010 | 400263143400010 | 500139303
282601-1901006-9999 | 包2 | QH200 | 国网青海省电力公司 | 国网青海省电力公司建设公司（青海智鑫电力监理咨询有限公司） | 望昆~甘隆牵330kV线路工程 | 330kV | 地脚螺栓,通用,通用,无表面处理 | 地脚螺栓-螺纹规格:通用,长度mm:通用,表面处理方式:无表面处理 | 吨 | 88.1 | 2026-03-16 | 2026-03-16 | 青海省海西蒙古族藏族自治州格尔木市 | 施工现场车板交货 |  | 0000-500139303-00047 | 050075812100010 | 400263143600010 | 500139303
282601-1901006-9999 | 包3 | QH300 | 国网青海省电力公司 | 国网青海省电力公司海南供电公司 | 青海海南大数据（宗日）330kV变电站110kV配套送出工程 | 110kV | 地脚螺栓,通用,通用,无表面处理 | 地脚螺栓-螺纹规格:通用,长度mm:通用,表面处理方式:无表面处理 | 吨 | 28.347 | 2026-05-11 | 2026-05-11 | 青海省海南藏族自治州共和县 | 施工现场车板交货 |  | G00H-500139303-00007 | 050075567900010 | 400263159500010 | 500139303 | 5.6级 | 500139303-0044
282601-1901006-9999 | 包3 | QH300 | 国网青海省电力公司 | 国网青海省电力公司黄化供电公司 | 青海海东尕楞35kV输变电工程 | 35kV | 地脚螺栓,通用,通用,无表面处理 | 地脚螺栓-螺纹规格:通用,长度mm:通用,表面处理方式:无表面处理 | 吨 | 31.38 | 2026-05-08 | 2026-05-08 | 青海省海东市循化县 | 材料站现场车板交货 |  | G00H-500139303-00007 | 050075504500010 | 400263155600010 | 500139303 | 5.6级 | 500139303-0044
282601-1901006-9999 | 包3 | QH300 | 国网青海省电力公司 | 国网青海省电力公司建设公司（青海智鑫电力监理咨询有限公司） | 风火山~风火山牵330kV线路工程 | 330kV | 地脚螺栓,通用,通用,无表面处理 | 地脚螺栓-螺纹规格:通用,长度mm:通用,表面处理方式:无表面处理 | 吨 | 31.93 | 2026-03-16 | 2026-03-16 | 青海省海西蒙古族藏族自治州格尔木市 | 施工现场车板交货 |  | 0000-500139303-00049 | 050075814000010 | 400263143700010 | 500139303
282601-1901006-9999 | 包3 | QH300 | 国网青海省电力公司 | 国网青海省电力公司建设公司（青海智鑫电力监理咨询有限公司） | 沱沱河~沱沱河牵330kV线路工程 | 330kV | 地脚螺栓,通用,通用,无表面处理 | 地脚螺栓-螺纹规格:通用,长度mm:通用,表面处理方式:无表面处理 | 吨 | 7.965 | 2026-03-16 | 2026-03-16 | 青海省玉树藏族自治州治多县 | 施工现场车板交货 |  | 0000-500139303-00061 | 050075818200010 | 400263147900010 | 500139303
282601-1901006-9999 | 包3 | QH300 | 国网青海省电力公司 | 国网青海省电力公司海北供电公司 | 国网青海海北供电公司35kV西皇线#129塔隐患整治 | 35kV | 地脚螺栓,通用,通用,无表面处理 | 地脚螺栓-螺纹规格:通用,长度mm:通用,表面处理方式:无表面处理 | 吨 | 0.24 | 2026-05-06 | 2026-05-06 | 青海省海北藏族自治州门源回族自治县 | 施工现场车板交货 |  | G00H-500139303-00007 | 050075764000010 | 400263164100010 | 500139303 | 5.6级 | 500139303-0044
282601-1901006-9999 | 包3 | QH300 | 国网青海省电力公司 | 国网青海省电力公司建设公司（青海智鑫电力监理咨询有限公司） | 鱼卡-丁字口Ⅰ、Ⅱ回π入东台变750kV线路工程 | 750kV | 地脚螺栓,通用,通用,无表面处理 | 地脚螺栓-螺纹规格:通用,长度mm:通用,表面处理方式:无表面处理 | 吨 | 23.216 | 2026-03-30 | 2026-03-30 | 青海省海西蒙古族藏族自治州格尔木市 | 施工现场车板交货 |  | G00H-500139303-00007 | 050075888500010 | 400263144900010 | 500139303 | 5.6级 | 500139303-0044
282601-1901006-9999 | 包3 | QH300 | 国网青海省电力公司 | 国网青海省电力公司黄化供电公司 | 国网青海黄化供电公司35kV加扎线#87～#98、#144～#155段杆塔隐患整 | 35kV | 地脚螺栓,通用,通用,无表面处理 | 地脚螺栓-螺纹规格:通用,长度mm:通用,表面处理方式:无表面处理 | 吨 | 1.98 | 2026-05-20 | 2026-05-20 | 青海省海东市平安区(德坤智慧物资检储配中心) | 施工现场车板交货 |  | G00H-500139303-00007 | 050075836300010 | 400263154100010 | 500139303 | 5.6级 | 500139303-0044
282601-1901006-9999 | 包3 | QH300 | 国网青海省电力公司 | 国网青海省电力公司建设公司（青海智鑫电力监理咨询有限公司） | 唐古拉牵~布强格牵330kV线路工程 | 330kV | 地脚螺栓,通用,通用,无表面处理 | 地脚螺栓-螺纹规格:通用,长度mm:通用,表面处理方式:无表面处理 | 吨 | 31.518 | 2026-03-16 | 2026-03-16 | 青海省海西蒙古族藏族自治州格尔木市 | 施工现场车板交货 |  | 0000-500139303-00053 | 050075813900020 | 400263144100010 | 500139303
282601-1901006-9999 | 包3 | QH300 | 国网青海省电力公司 | 国网青海省电力公司海东供电公司 | 青海海东曹家堡110kV开关站新建工程变电工程 | 110kV | 地脚螺栓,通用,通用,无表面处理 | 地脚螺栓-螺纹规格:通用,长度mm:通用,表面处理方式:无表面处理 | 吨 | 89.506 | 2026-05-06 | 2026-05-06 | 青海省海东市平安区 | 施工现场车板交货 |  | G00H-500139303-00007 | 050075506100010 | 400263152600010 | 500139303 | 5.6级 | 500139303-0044
282601-1901006-9999 | 包3 | QH300 | 国网青海省电力公司 | 国网青海省电力公司黄化供电公司 | 国网青海黄化供电公司110kV丹保Ⅱ回#64-#81段线路覆冰段改造 | 110kV | 地脚螺栓,通用,通用,无表面处理 | 地脚螺栓-螺纹规格:通用,长度mm:通用,表面处理方式:无表面处理 | 吨 | 3.14 | 2026-05-20 | 2026-05-20 | 青海省海东市平安区(德坤智慧物资检储配中心) | 施工现场车板交货 |  | G00H-500139303-00007 | 050075820800010 | 400263153800010 | 500139303 | 5.6级 | 500139303-0044
282601-1901006-9999 | 包3 | QH300 | 国网青海省电力公司 | 国网青海省电力公司黄化供电公司 | 国网青海黄化供电公司110kV丹保II回#54-#57、#96-#102线路综合 | 110kV | 地脚螺栓,通用,通用,无表面处理 | 地脚螺栓-螺纹规格:通用,长度mm:通用,表面处理方式:无表面处理 | 吨 | 2.112 | 2026-05-20 | 2026-05-20 | 青海省海东市平安区(德坤智慧物资检储配中心) | 施工现场车板交货 |  | G00H-500139303-00007 | 050075836400010 | 400263154200010 | 500139303 | 5.6级 | 500139303-0044
282601-1901006-9999 | 包3 | QH300 | 国网青海省电力公司 | 国网青海省电力公司果洛供电公司 | 国网青海果洛供电公司110kV大军线#54~#92,#142~#154段老旧杆塔 | 110kV | 地脚螺栓,通用,通用,无表面处理 | 地脚螺栓-螺纹规格:通用,长度mm:通用,表面处理方式:无表面处理 | 吨 | 14.822 | 2026-05-08 | 2026-05-08 | 青海省果洛藏族自治州玛沁县业主项目部材料站 | 材料站现场车板交货 |  | G00H-500139303-00007 | 050075830100010 | 400263160000010 | 500139303 | 5.6级 | 500139303-0044
282601-1901006-9999 | 包3 | QH300 | 国网青海省电力公司 | 国网青海省电力公司海北供电公司 | 国网青海海北供电公司110kV默祁线#125、#130、#131、#239等4基 | 110kV | 地脚螺栓,通用,通用,无表面处理 | 地脚螺栓-螺纹规格:通用,长度mm:通用,表面处理方式:无表面处理 | 吨 | 0.47 | 2026-05-06 | 2026-05-06 | 青海省海北藏族自治州祁连县 | 施工现场车板交货 |  | G00H-500139303-00007 | 050075763000010 | 400263161300010 | 500139303 | 5.6级 | 500139303-0044
282601-1901006-9999 | 包3 | QH300 | 国网青海省电力公司 | 国网青海省电力公司黄化供电公司 | 国网青海黄化供电公司35kV夏多线#75~#82、#157~#159段线路综合改 | 35kV | 地脚螺栓,通用,通用,无表面处理 | 地脚螺栓-螺纹规格:通用,长度mm:通用,表面处理方式:无表面处理 | 吨 | 1.26 | 2026-05-20 | 2026-05-20 | 青海省海东市平安区(德坤智慧物资检储配中心) | 施工现场车板交货 |  | G00H-500139303-00007 | 050075823100010 | 400263153900010 | 500139303 | 5.6级 | 500139303-0044
282601-1901006-9999 | 包3 | QH300 | 国网青海省电力公司 | 国网青海省电力公司海南供电公司 | 青海海南沙沟110kV输变电工程 | 110kV | 地脚螺栓,通用,通用,无表面处理 | 地脚螺栓-螺纹规格:通用,长度mm:通用,表面处理方式:无表面处理 | 吨 | 1.527 | 2026-05-11 | 2026-05-11 | 青海省海南藏族自治州贵南县 | 施工现场车板交货 |  | G00H-500139303-00006 | 050075571200020 | 400263157300010 | 500139303 | 8.8级 | 500139303-0052
282601-1901006-9999 | 包3 | QH300 | 国网青海省电力公司 | 国网青海省电力公司果洛供电公司 | 国网青海果洛供电公司35kV青江线#70，#73杆塔倾斜隐患治理 | 35kV | 地脚螺栓,通用,通用,无表面处理 | 地脚螺栓-螺纹规格:通用,长度mm:通用,表面处理方式:无表面处理 | 吨 | 0.14 | 2026-05-08 | 2026-05-08 | 青海省果洛藏族自治州玛沁县业主项目部材料站 | 材料站现场地面交货 |  | G00H-500139303-00007 | 050075835300010 | 400263160100010 | 500139303 | 5.6级 | 500139303-0044
282601-1901006-9999 | 包3 | QH300 | 国网青海省电力公司 | 国网青海省电力公司海南供电公司 | 青海海南沙沟110kV输变电工程 | 110kV | 地脚螺栓,通用,通用,无表面处理 | 地脚螺栓-螺纹规格:通用,长度mm:通用,表面处理方式:无表面处理 | 吨 | 39.523 | 2026-05-11 | 2026-05-11 | 青海省海南藏族自治州贵南县 | 施工现场车板交货 |  | G00H-500139303-00007 | 050075571200010 | 400263156900010 | 500139303 | 5.6级 | 500139303-0044
282601-1901006-9999 | 包3 | QH300 | 国网青海省电力公司 | 国网青海省电力公司海南供电公司 | 青海海南然果35kV输变电工程 | 35kV | 地脚螺栓,通用,通用,无表面处理 | 地脚螺栓-螺纹规格:通用,长度mm:通用,表面处理方式:无表面处理 | 吨 | 11.846 | 2026-05-11 | 2026-05-11 | 青海省海东市平安区(德坤智慧物资检储配中心) | 施工现场车板交货 |  | G00H-500139303-00007 | 050075632100010 | 400263153000010 | 500139303 | 5.6级 | 500139303-0044
282601-1901006-9999 | 包3 | QH300 | 国网青海省电力公司 | 国网青海省电力公司黄化供电公司 | 国网青海黄化供电公司110kV李嵩Ⅰ回#83~#90段线路综合改造 | 110kV | 地脚螺栓,通用,通用,无表面处理 | 地脚螺栓-螺纹规格:通用,长度mm:通用,表面处理方式:无表面处理 | 吨 | 1.97 | 2026-05-20 | 2026-05-20 | 青海省海东市平安区(德坤智慧物资检储配中心) | 施工现场车板交货 |  | G00H-500139303-00007 | 050075818600010 | 400263153700010 | 500139303 | 5.6级 | 500139303-0044
282601-1901006-9999 | 包3 | QH300 | 国网青海省电力公司 | 国网青海省电力公司海北供电公司 | 国网青海海北供电公司110kV达默线#226塔隐患整治 | 110kV | 地脚螺栓,通用,通用,无表面处理 | 地脚螺栓-螺纹规格:通用,长度mm:通用,表面处理方式:无表面处理 | 吨 | 0.49 | 2026-05-06 | 2026-05-06 | 青海省海北藏族自治州祁连县 | 施工现场车板交货 |  | G00H-500139303-00007 | 050075759300010 | 400263161200010 | 500139303 | 5.6级 | 500139303-0044
282601-1901006-9999 | 包3 | QH300 | 国网青海省电力公司 | 国网青海省电力公司建设公司（青海智鑫电力监理咨询有限公司） | 雁石坪~唐古拉牵330kV线路工程 | 330kV | 地脚螺栓,通用,通用,无表面处理 | 地脚螺栓-螺纹规格:通用,长度mm:通用,表面处理方式:无表面处理 | 吨 | 90.542 | 2026-03-16 | 2026-03-16 | 青海省海西蒙古族藏族自治州格尔木市 | 施工现场车板交货 |  | 0000-500139303-00052 | 050075817600020 | 400263144400010 | 500139303
282601-1901006-9999 | 包3 | QH300 | 国网青海省电力公司 | 国网青海省电力公司黄化供电公司 | 国网青海黄化供电公司35kV保古线#50-#52段隐患整治 | 35kV | 地脚螺栓,通用,通用,无表面处理 | 地脚螺栓-螺纹规格:通用,长度mm:通用,表面处理方式:无表面处理 | 吨 | 0.83 | 2026-05-20 | 2026-05-20 | 青海省海东市平安区(德坤智慧物资检储配中心) | 施工现场车板交货 |  | G00H-500139303-00007 | 050075812900020 | 400263154300010 | 500139303 | 5.6级 | 500139303-0044
282601-1901006-9999 | 包3 | QH300 | 国网青海省电力公司 | 国网青海省电力公司建设公司（青海智鑫电力监理咨询有限公司） | 沱沱河~雁石坪330kV线路工程 | 330kV | 地脚螺栓,通用,通用,无表面处理 | 地脚螺栓-螺纹规格:通用,长度mm:通用,表面处理方式:无表面处理 | 吨 | 134.6 | 2026-03-23 | 2026-03-23 | 青海省海西蒙古族藏族自治州格尔木市 | 施工现场车板交货 |  | 0000-500139303-00057 | 050075821300020 | 400263144800010 | 500139303
282601-1901006-9999 | 包3 | QH300 | 国网青海省电力公司 | 国网青海省电力公司黄化供电公司 | 青海海东尕楞35kV输变电工程 | 35kV | 地脚螺栓,通用,通用,无表面处理 | 地脚螺栓-螺纹规格:通用,长度mm:通用,表面处理方式:无表面处理 | 吨 | 7.21 | 2026-05-08 | 2026-05-08 | 青海省海东市循化县 | 材料站现场车板交货 |  | G00H-500139303-00006 | 050075495900010 | 400263155500010 | 500139303 | 8.8级 | 500139303-0052
282601-1901006-9999 | 包3 | QH300 | 国网青海省电力公司 | 国网青海省电力公司建设公司（青海智鑫电力监理咨询有限公司） | 雁石坪~布强格牵330kV线路工程 | 330kV | 地脚螺栓,通用,通用,无表面处理 | 地脚螺栓-螺纹规格:通用,长度mm:通用,表面处理方式:无表面处理 | 吨 | 55.211 | 2026-03-16 | 2026-03-16 | 青海省海西蒙古族藏族自治州格尔木市 | 施工现场车板交货 |  | 0000-500139303-00051 | 050075817000020 | 400263144300010 | 500139303
282601-1901006-9999 | 包3 | QH300 | 国网青海省电力公司 | 国网青海省电力公司果洛供电公司 | 国网青海果洛供电公司110kV同军线#81～#164段老旧杆塔改造 | 110kV | 地脚螺栓,通用,通用,无表面处理 | 地脚螺栓-螺纹规格:通用,长度mm:通用,表面处理方式:无表面处理 | 吨 | 12.263 | 2026-05-08 | 2026-05-08 | 青海省果洛藏族自治州玛沁县业主项目部材料站 | 买方指定仓库车板交货 |  | G00H-500139303-00007 | 050075843300010 | 400263160300010 | 500139303 | 5.6级 | 500139303-0044
282601-1901006-9999 | 包3 | QH300 | 国网青海省电力公司 | 国网青海省电力公司建设公司（青海智鑫电力监理咨询有限公司） | 望昆~玉珠峰牵330kV线路工程 | 330kV | 地脚螺栓,通用,通用,无表面处理 | 地脚螺栓-螺纹规格:通用,长度mm:通用,表面处理方式:无表面处理 | 吨 | 16.54 | 2026-03-16 | 2026-03-16 | 青海省海西蒙古族藏族自治州格尔木市 | 施工现场车板交货 |  | E001-500139303-00001 | 050075816600020 | 400263144200010 | 500139303
282601-1901006-9999 | 包3 | QH300 | 国网青海省电力公司 | 国网青海省电力公司黄化供电公司 | 青海海东化隆10kV群三路下多巴二村台区改造工程 | 10kV | 地脚螺栓,通用,通用,无表面处理 | 地脚螺栓-螺纹规格:通用,长度mm:通用,表面处理方式:无表面处理 | 吨 | 17.242 | 2026-04-29 | 2026-04-30 | 国网化隆县供电公司巴燕仓库 | 买方指定仓库车板交货 |  | G00H-500139303-00007 | 050075580500020 | 400263168000010 | 500139303 | 5.6级 | 500139303-0044

## 075-火灾报警系统
分标编号 | 包名称 | 分包编号 | 项目单位 | 需求单位 | 项目名称 | 工程电压等级 | 物资名称 | 物资描述 | 单位 | 数量 | 首批交货日期 | 最后一批交货日期 | 交货地点 | 交货方式 | 备注 | 技术规范编码 | 网省采购申请号 | 总部采购申请号 | 物料编码 | 扩展描述 | 扩展编码 | 是否安装实物ID
282601-1502005-9999 | 包1 | QH100 | 国网青海省电力公司 | 国网青海省电力公司建设公司（青海智鑫电力监理咨询有限公司） | 卡阳（宁东）750kV变电站新建工程 | 750kV | 火灾报警系统 | 火灾报警系统 | 套 | 1 | 2026-05-05 | 2026-05-05 | 青海省海东市平安区 | 施工现场车板交货 |  | 0000-500010595-01014 | 050075692700020 | 400263151800010 | 500010595
282601-1502005-9999 | 包1 | QH100 | 国网青海省电力公司 | 国网青海省电力公司建设公司（青海智鑫电力监理咨询有限公司） | 若羌～羚羊（花土沟东）750千伏输变电工程 | 无电压等级 | 火灾报警系统 | 火灾报警系统 | 套 | 1 | 2026-05-05 | 2026-05-05 | 青海省海西蒙古族藏族自治州茫崖市 | 施工现场车板交货 |  | 0000-500010595-01004 | 050075765800010 | 400263162500010 | 500010595
282601-1502005-9999 | 包1 | QH100 | 国网青海省电力公司 | 国网青海省电力公司建设公司（青海智鑫电力监理咨询有限公司） | 风火山330kV变电站新建工程 | 330kV | 火灾报警系统 | 火灾报警系统 | 套 | 1 | 2026-07-30 | 2026-07-30 | 青海省玉树藏族自治州治多县 | 施工现场车板交货 |  | B00B-500010595-00046 | 050075817500030 | 400263148600010 | 500010595
282601-1502005-9999 | 包1 | QH100 | 国网青海省电力公司 | 国网青海省电力公司建设公司（青海智鑫电力监理咨询有限公司） | 松如沟750千伏变电站新建工程 | 750kV | 火灾报警系统 | 火灾报警系统 | 套 | 1 | 2026-05-05 | 2026-05-05 | 青海省海西蒙古族藏族自治州格尔木市 | 施工现场车板交货 |  | 0000-500010595-01022 | 050075777500010 | 400263146200010 | 500010595
282601-1502005-9999 | 包1 | QH100 | 国网青海省电力公司 | 国网青海省电力公司建设公司（青海智鑫电力监理咨询有限公司） | 望昆330kV变电站新建工程 | 330kV | 火灾报警系统 | 火灾报警系统 | 套 | 1 | 2026-06-30 | 2026-06-30 | 青海省海西蒙古族藏族自治州格尔木市 | 施工现场车板交货 |  | 0000-500010595-01015 | 050075813100010 | 400263146500010 | 500010595
282601-1502005-9999 | 包2 | QH200 | 国网青海省电力公司 | 国网青海省电力公司海南供电公司 | 青海海南然果35kV输变电工程 | 35kV | 火灾报警系统 | 火灾报警系统 | 套 | 1 | 2026-05-11 | 2026-05-11 | 青海省海南藏族自治州兴海县 | 施工现场车板交货 |  | E04L-500010595-00001 | 050075627300010 | 400263162000010 | 500010595
282601-1502005-9999 | 包2 | QH200 | 国网青海省电力公司 | 国网青海省电力公司西宁供电公司 | 青海西宁35kV总寨变110kV升压工程 | 110kV | 火灾报警系统 | 火灾报警系统 | 套 | 1 | 2026-05-06 | 2026-05-06 | 青海省西宁市城中区 | 施工现场车板交货 |  | B8HF-500010595-00001 | 050075519500010 | 400263157800010 | 500010595
282601-1502005-9999 | 包2 | QH200 | 国网青海省电力公司 | 国网青海省电力公司西宁供电公司 | 国网青海西宁供电公司110kV文苑变等5座变电站火灾报警系统改造 | 110kV | 火灾报警系统 | 火灾报警系统 | 套 | 1 | 2026-05-06 | 2026-05-06 | 青海省西宁市城中区 | 施工现场车板交货 |  | B8HF-500010595-00004 | 050075622600020 | 400263158500010 | 500010595
282601-1502005-9999 | 包2 | QH200 | 国网青海省电力公司 | 国网青海省电力公司西宁供电公司 | 国网青海西宁供电公司110kV文苑变等5座变电站火灾报警系统改造 | 110kV | 火灾报警系统 | 火灾报警系统 | 套 | 1 | 2026-05-06 | 2026-05-06 | 青海省西宁市城中区 | 施工现场车板交货 |  | B8HF-500010595-00006 | 050075622600010 | 400263158300010 | 500010595
282601-1502005-9999 | 包2 | QH200 | 国网青海省电力公司 | 国网青海省电力公司西宁供电公司 | 国网青海西宁供电公司110kV文苑变等5座变电站火灾报警系统改造 | 110kV | 火灾报警系统 | 火灾报警系统 | 套 | 1 | 2026-05-06 | 2026-05-06 | 青海省西宁市城中区 | 施工现场车板交货 |  | B8HF-500010595-00002 | 050075622500010 | 400263158200010 | 500010595
282601-1502005-9999 | 包2 | QH200 | 国网青海省电力公司 | 国网青海省电力公司海西供电公司 | 青海海西临疆110kV变电站2号主变扩建工程 | 110kV | 火灾报警系统 | 火灾报警系统 | 套 | 1 | 2026-05-04 | 2026-05-04 | 青海省海西蒙古族藏族自治州茫崖市青海省海西州茫崖市业主项目部 | 施工现场车板交货 |  | 0000-500010595-01017 | 050075389400010 | 400263165000010 | 500010595
282601-1502005-9999 | 包2 | QH200 | 国网青海省电力公司 | 国网青海省电力公司西宁供电公司 | 国网青海西宁供电公司110kV文苑变等5座变电站火灾报警系统改造 | 110kV | 火灾报警系统 | 火灾报警系统 | 套 | 1 | 2026-05-06 | 2026-05-06 | 青海省西宁市城中区 | 施工现场车板交货 |  | B8HF-500010595-00005 | 050075622600040 | 400263158500030 | 500010595
282601-1502005-9999 | 包2 | QH200 | 国网青海省电力公司 | 国网青海省电力公司西宁供电公司 | 国网青海西宁供电公司110kV文苑变等5座变电站火灾报警系统改造 | 110kV | 火灾报警系统 | 火灾报警系统 | 套 | 1 | 2026-05-06 | 2026-05-06 | 青海省西宁市城中区 | 施工现场车板交货 |  | B8HF-500010595-00003 | 050075622600030 | 400263158500020 | 500010595
282601-1502005-9999 | 包2 | QH200 | 国网青海省电力公司 | 国网青海省电力公司建设公司（青海智鑫电力监理咨询有限公司） | 雁石坪330kV变电站新建工程 | 330kV | 火灾报警系统 | 火灾报警系统 | 套 | 1 | 2026-07-31 | 2026-07-31 | 青海省海西蒙古族藏族自治州格尔木市 | 施工现场车板交货 |  | 0000-500010595-01019 | 050075807400020 | 400263146900010 | 500010595
282601-1502005-9999 | 包2 | QH200 | 国网青海省电力公司 | 国网青海省电力公司海东供电公司 | 青海海东曹家堡110kV开关站新建工程变电工程 | 110kV | 火灾报警系统 | 火灾报警系统 | 套 | 1 | 2026-04-27 | 2026-04-27 | 青海省海东市平安区 | 施工现场车板交货 |  | B98Z-500010595-00001 | 050075502300010 | 400263150700010 | 500010595
282601-1502005-9999 | 包2 | QH200 | 国网青海省电力公司 | 国网青海省电力公司海南供电公司 | 青海海南沙沟110kV输变电工程 | 110kV | 火灾报警系统 | 火灾报警系统 | 套 | 1 | 2026-05-11 | 2026-05-11 | 青海省海南藏族自治州贵南县 | 施工现场车板交货 |  | 0000-500010595-01018 | 050075581000010 | 400263157100010 | 500010595
282601-1502005-9999 | 包2 | QH200 | 国网青海省电力公司 | 国网青海省电力公司西宁供电公司 | 花园330kV变电站110kV出线间隔完善工程 | 110kV | 火灾报警系统 | 火灾报警系统 | 套 | 1 | 2026-05-06 | 2026-05-06 | 青海省西宁市湟中区 | 施工现场车板交货 |  | 0000-500010595-01000 | 050075588400010 | 400263167500010 | 500010595
282601-1502005-9999 | 包2 | QH200 | 国网青海省电力公司 | 国网青海省电力公司黄化供电公司 | 青海海东尕楞35kV输变电工程 | 35kV | 火灾报警系统 | 火灾报警系统 | 套 | 1 | 2026-04-29 | 2026-04-29 | 青海省海西蒙古族藏族自治州格尔木市 | 材料站现场车板交货 |  | G00H-500010595-00034 | 050075526000030 | 400263180900010 | 500010595 | 火灾报警系统，适用于35kV智能变电站 | 500010595-1194
282601-1502005-9999 | 包2 | QH200 | 国网青海省电力公司 | 国网青海省电力公司海西供电公司 | 国网青海海西供电公司110kV木里变电站消防设施改造 | 110kV | 火灾报警系统 | 火灾报警系统 | 套 | 1 | 2026-05-05 | 2026-05-05 | 青海省海西蒙古族藏族自治州德令哈市 | 施工现场车板交货 |  | B8GJ-500010595-00001 | 050075792800010 | 400263166200010 | 500010595

## 048-UPS电源
分标编号 | 包名称 | 分包编号 | 项目单位 | 需求单位 | 项目名称 | 工程电压等级 | 物资名称 | 物资描述 | 单位 | 数量 | 首批交货日期 | 最后一批交货日期 | 交货地点 | 交货方式 | 备注 | 技术规范编码 | 网省采购申请号 | 总部采购申请号 | 物料编码 | 扩展描述 | 扩展编码 | 是否安装实物ID
282601-1109010-9999 | 包1 | QH100 | 国网青海省电力公司 | 国网青海省电力公司信息通信公司 | 国网青海信通公司110kV星海变电站等4个站点通信电源设备改造 | 无电压等级 | UPS电源（不间断电源）,20kVA | UPS电源（不间断电源）-额定容量:20kVA | 套 | 1 | 2026-05-07 | 2026-05-07 | 青海省果洛藏族自治州玛沁县 | 买方指定仓库车板交货 |  | G00H-500009174-00004 | 050075804200010 | 400263165300010 | 500009174 | 无 | 500009174-0261 | 是
282601-1109010-9999 | 包1 | QH100 | 国网青海省电力公司 | 国网青海省电力公司信息通信公司 | 国网青海信通公司330kV绿梁山变电站等10个站点通信电源设备改造 | 无电压等级 | UPS电源（不间断电源）,30kVA | UPS电源（不间断电源）-额定容量:30kVA | 套 | 1 | 2026-04-30 | 2026-04-30 | 青海省海西蒙古族藏族自治州格尔木市 | 买方指定仓库地面交货 |  | G00H-500009172-00011 | 050075762700010 | 400263145200010 | 500009172 | UPS电源（不间断电源）,30kVA | 500009172-0278 | 是

## 071-铁塔防坠落导轨装置
分标编号 | 包名称 | 分包编号 | 项目单位 | 需求单位 | 项目名称 | 工程电压等级 | 物资名称 | 物资描述 | 单位 | 数量 | 首批交货日期 | 最后一批交货日期 | 交货地点 | 交货方式 | 备注 | 技术规范编码 | 网省采购申请号 | 总部采购申请号 | 物料编码 | 扩展描述 | 扩展编码 | 是否安装实物ID
282601-2203081-9999 | 包1 | QH100 | 国网青海省电力公司 | 国网青海省电力公司建设公司（青海智鑫电力监理咨询有限公司） | 望昆330kV变电站110kV送出线路工程 | 330kV | 铁塔防坠落导轨装置,柔性导轨 | 铁塔防坠落导轨装置-类型:柔性导轨 | 米 | 155 | 2026-07-31 | 2026-07-31 | 青海省海西蒙古族藏族自治州格尔木市 | 施工现场车板交货 |  | G00H-500163775-00002 | 050075803400020 | 400263146800010 | 500163775 | 柔性导轨 | 500163775-0805
282601-2203081-9999 | 包1 | QH100 | 国网青海省电力公司 | 国网青海省电力公司海东供电公司 | 青海海东曹家堡110kV开关站新建工程线路工程 | 110kV | 铁塔防坠落导轨装置,柔性导轨 | 铁塔防坠落导轨装置-类型:柔性导轨 | 米 | 2250 | 2026-05-06 | 2026-05-06 | 青海省海东市平安区 | 施工现场车板交货 |  | G00H-500163775-00002 | 050075506000010 | 400263152500010 | 500163775 | 柔性导轨 | 500163775-0805
282601-2203081-9999 | 包1 | QH100 | 国网青海省电力公司 | 国网青海省电力公司海北供电公司 | 国网青海海北供电公司110kV默祁线#1-#74段线路抗冰改造 | 110kV | 铁塔防坠落导轨装置,柔性导轨 | 铁塔防坠落导轨装置-类型:柔性导轨 | 米 | 711 | 2026-05-06 | 2026-05-06 | 青海省海北藏族自治州祁连县 | 施工现场车板交货 |  | G00H-500163775-00005 | 050075792900010 | 400263161400010 | 500163775 | 输电杆塔作业防坠落装置,柔性导轨 | 500163775-0815
282601-2203081-9999 | 包1 | QH100 | 国网青海省电力公司 | 国网青海省电力公司建设公司（青海智鑫电力监理咨询有限公司） | 松如沟750千伏变电站新建工程 | 750kV | 铁塔防坠落导轨装置,刚性导轨 | 铁塔防坠落导轨装置-类型:刚性导轨 | 米 | 120 | 2026-05-05 | 2026-05-05 | 青海省海西蒙古族藏族自治州格尔木市 | 施工现场车板交货 |  | G00H-500163774-00002 | 050075778300010 | 400263146300010 | 500163774 | 输电杆塔作业防坠落装置,刚性导轨 | 500163774-0145
282601-2203081-9999 | 包1 | QH100 | 国网青海省电力公司 | 国网青海省电力公司建设公司（青海智鑫电力监理咨询有限公司） | 望昆330kV变电站110kV送出线路工程 | 330kV | 铁塔防坠落导轨装置,刚性导轨 | 铁塔防坠落导轨装置-类型:刚性导轨 | 米 | 250 | 2026-07-31 | 2026-07-31 | 青海省海西蒙古族藏族自治州格尔木市 | 施工现场车板交货 |  | G00H-500163774-00003 | 050075803400040 | 400263147400010 | 500163774 | 刚性导轨 | 500163774-0123
282601-2203081-9999 | 包1 | QH100 | 国网青海省电力公司 | 国网青海省电力公司黄化供电公司 | 国网青海黄化供电公司35kV加扎线#87～#98、#144～#155段杆塔隐患整 | 35kV | 铁塔防坠落导轨装置,刚性导轨 | 铁塔防坠落导轨装置-类型:刚性导轨 | 米 | 604 | 2026-05-20 | 2026-05-20 | 青海省海东市平安区(德坤智慧物资检储配中心) | 施工现场车板交货 |  | G00H-500163774-00002 | 050075836300020 | 400263154600010 | 500163774 | 输电杆塔作业防坠落装置,刚性导轨 | 500163774-0145
282601-2203081-9999 | 包1 | QH100 | 国网青海省电力公司 | 国网青海省电力公司海南供电公司 | 青海海南沙沟110kV输变电工程 | 110kV | 铁塔防坠落导轨装置,刚性导轨 | 铁塔防坠落导轨装置-类型:刚性导轨 | 米 | 3816 | 2026-05-11 | 2026-05-11 | 青海省海南藏族自治州贵南县 | 施工现场车板交货 |  | G00H-500163774-00002 | 050075563700010 | 400263156400010 | 500163774 | 输电杆塔作业防坠落装置,刚性导轨 | 500163774-0145
282601-2203081-9999 | 包1 | QH100 | 国网青海省电力公司 | 国网青海省电力公司果洛供电公司 | 国网青海果洛供电公司110kV大军线#54~#92,#142~#154段老旧杆塔 | 110kV | 铁塔防坠落导轨装置,刚性导轨 | 铁塔防坠落导轨装置-类型:刚性导轨 | 米 | 2135 | 2026-05-08 | 2026-05-08 | 青海省果洛藏族自治州玛沁县业主项目部材料站 | 材料站现场车板交货 |  | G00H-500163774-00002 | 050075819500010 | 400263159800010 | 500163774 | 输电杆塔作业防坠落装置,刚性导轨 | 500163774-0145
282601-2203081-9999 | 包1 | QH100 | 国网青海省电力公司 | 国网青海省电力公司海东供电公司 | 向阳~霓虹110kV双回架空线路工程 | 110kV | 铁塔防坠落导轨装置,刚性导轨 | 铁塔防坠落导轨装置-类型:刚性导轨 | 米 | 2765 | 2026-05-11 | 2026-05-11 | 青海省海东市互助土族自治县 | 施工现场车板交货 |  | G00H-500163774-00003 | 050075433500010 | 400263164300010 | 500163774 | 刚性导轨 | 500163774-0123
282601-2203081-9999 | 包1 | QH100 | 国网青海省电力公司 | 国网青海省电力公司海南供电公司 | 青海海南沙沟110kV输变电工程 | 110kV | 铁塔防坠落导轨装置,柔性导轨 | 铁塔防坠落导轨装置-类型:柔性导轨 | 米 | 3786 | 2026-05-11 | 2026-05-11 | 青海省海南藏族自治州贵南县 | 施工现场车板交货 |  | G00H-500163775-00001 | 050075563700020 | 400263157200010 | 500163775 | 柔性导轨 | 500163775-0801
282601-2203081-9999 | 包1 | QH100 | 国网青海省电力公司 | 国网青海省电力公司海东供电公司 | 小寨-西营110千伏线路工程 | 110kV | 铁塔防坠落导轨装置,柔性导轨 | 铁塔防坠落导轨装置-类型:柔性导轨 | 米 | 210 | 2026-05-11 | 2026-05-11 | 青海省海东市互助土族自治县 | 施工现场车板交货 |  | G00H-500163775-00005 | 050075458400010 | 400263164500010 | 500163775 | 输电杆塔作业防坠落装置,柔性导轨 | 500163775-0815
282601-2203081-9999 | 包1 | QH100 | 国网青海省电力公司 | 国网青海省电力公司黄化供电公司 | 国网青海黄化供电公司35kV夏多线#75~#82、#157~#159段线路综合改 | 35kV | 铁塔防坠落导轨装置,刚性导轨 | 铁塔防坠落导轨装置-类型:刚性导轨 | 米 | 172 | 2026-05-20 | 2026-05-20 | 青海省海东市平安区(德坤智慧物资检储配中心) | 施工现场车板交货 |  | G00H-500163774-00002 | 050075823100020 | 400263154500010 | 500163774 | 输电杆塔作业防坠落装置,刚性导轨 | 500163774-0145
282601-2203081-9999 | 包1 | QH100 | 国网青海省电力公司 | 国网青海省电力公司海东供电公司 | 青海海东曹家堡110kV开关站新建工程线路工程 | 110kV | 铁塔防坠落导轨装置,刚性导轨 | 铁塔防坠落导轨装置-类型:刚性导轨 | 米 | 2025 | 2026-05-06 | 2026-05-06 | 青海省海东市平安区 | 施工现场车板交货 |  | G00H-500163774-00003 | 050075488900010 | 400263152300010 | 500163774 | 刚性导轨 | 500163774-0123
282601-2203081-9999 | 包1 | QH100 | 国网青海省电力公司 | 国网青海省电力公司海南供电公司 | 青海海南然果35kV输变电工程 | 35kV | 铁塔防坠落导轨装置,刚性导轨 | 铁塔防坠落导轨装置-类型:刚性导轨 | 米 | 353 | 2026-05-11 | 2026-05-11 | 青海省海东市平安区(德坤智慧物资检储配中心) | 施工现场车板交货 |  | G00H-500163774-00004 | 050075615900010 | 400263152800010 | 500163774 | 无 | 500163774-0147
282601-2203081-9999 | 包1 | QH100 | 国网青海省电力公司 | 国网青海省电力公司海南供电公司 | 青海海南然果35kV输变电工程 | 35kV | 铁塔防坠落导轨装置,柔性导轨 | 铁塔防坠落导轨装置-类型:柔性导轨 | 米 | 139 | 2026-05-11 | 2026-05-11 | 青海省海东市平安区(德坤智慧物资检储配中心) | 施工现场车板交货 |  | G00H-500163775-00005 | 050075622300010 | 400263152900010 | 500163775 | 输电杆塔作业防坠落装置,柔性导轨 | 500163775-0815
282601-2203081-9999 | 包1 | QH100 | 国网青海省电力公司 | 国网青海省电力公司建设公司（青海智鑫电力监理咨询有限公司） | 风火山330kV变电站110kV送出线路工程 | 330kV | 铁塔防坠落导轨装置,柔性导轨 | 铁塔防坠落导轨装置-类型:柔性导轨 | 米 | 100 | 2026-07-31 | 2026-07-31 | 青海省海西蒙古族藏族自治州格尔木市 | 施工现场车板交货 |  | G00H-500163775-00002 | 050075807000030 | 400263147700010 | 500163775 | 柔性导轨 | 500163775-0805
282601-2203081-9999 | 包1 | QH100 | 国网青海省电力公司 | 国网青海省电力公司海东供电公司 | 小寨-西营110千伏线路工程 | 110kV | 铁塔防坠落导轨装置,刚性导轨 | 铁塔防坠落导轨装置-类型:刚性导轨 | 米 | 271 | 2026-05-11 | 2026-05-11 | 青海省海东市平安区 | 施工现场车板交货 |  | G00H-500163774-00002 | 050075746500010 | 400263152700010 | 500163774 | 输电杆塔作业防坠落装置,刚性导轨 | 500163774-0145
282601-2203081-9999 | 包1 | QH100 | 国网青海省电力公司 | 国网青海省电力公司西宁供电公司 | 花园~红湾Ⅰ回“π”接鲁沙尔变110kV架空线路工程 | 110kV | 铁塔防坠落导轨装置,柔性导轨 | 铁塔防坠落导轨装置-类型:柔性导轨 | 米 | 750 | 2026-05-06 | 2026-05-06 | 青海省西宁市湟中区 | 施工现场车板交货 |  | G00H-500163775-00005 | 050072863000010 | 400263167400010 | 500163775 | 输电杆塔作业防坠落装置,柔性导轨 | 500163775-0815
282601-2203081-9999 | 包1 | QH100 | 国网青海省电力公司 | 国网青海省电力公司海北供电公司 | 国网青海海北供电公司110kV默祁线#1-#74段线路抗冰改造 | 110kV | 铁塔防坠落导轨装置,刚性导轨 | 铁塔防坠落导轨装置-类型:刚性导轨 | 米 | 2228 | 2026-05-06 | 2026-05-06 | 青海省海北藏族自治州祁连县 | 施工现场车板交货 |  | G00H-500163774-00002 | 050075792900020 | 400263161500010 | 500163774 | 输电杆塔作业防坠落装置,刚性导轨 | 500163774-0145
282601-2203081-9999 | 包1 | QH100 | 国网青海省电力公司 | 国网青海省电力公司果洛供电公司 | 国网青海果洛供电公司110kV同军线#81～#164段老旧杆塔改造 | 110kV | 铁塔防坠落导轨装置,刚性导轨 | 铁塔防坠落导轨装置-类型:刚性导轨 | 米 | 2362 | 2026-05-08 | 2026-05-08 | 青海省果洛藏族自治州玛沁县业主项目部材料站 | 买方指定仓库车板交货 |  | G00H-500163774-00002 | 050075843300060 | 400263160700020 | 500163774 | 输电杆塔作业防坠落装置,刚性导轨 | 500163774-0145
282601-2203081-9999 | 包1 | QH100 | 国网青海省电力公司 | 国网青海省电力公司建设公司（青海智鑫电力监理咨询有限公司） | 风火山330kV变电站110kV送出线路工程 | 330kV | 铁塔防坠落导轨装置,刚性导轨 | 铁塔防坠落导轨装置-类型:刚性导轨 | 米 | 75 | 2026-07-31 | 2026-07-31 | 青海省海西蒙古族藏族自治州格尔木市 | 施工现场车板交货 |  | G00H-500163774-00003 | 050075807000040 | 400263147500010 | 500163774 | 刚性导轨 | 500163774-0123
282601-2203081-9999 | 包1 | QH100 | 国网青海省电力公司 | 国网青海省电力公司黄化供电公司 | 青海海东尕楞35kV输变电工程 | 35kV | 铁塔防坠落导轨装置,柔性导轨 | 铁塔防坠落导轨装置-类型:柔性导轨 | 米 | 520 | 2026-05-08 | 2026-05-08 | 青海省海东市循化县 | 材料站现场车板交货 |  | G00H-500163775-00005 | 050075510800010 | 400263155700010 | 500163775 | 输电杆塔作业防坠落装置,柔性导轨 | 500163775-0815
282601-2203081-9999 | 包1 | QH100 | 国网青海省电力公司 | 国网青海省电力公司建设公司（青海智鑫电力监理咨询有限公司） | 沱沱河330kV变电站110kV送出线路工程 | 330kV | 铁塔防坠落导轨装置,柔性导轨 | 铁塔防坠落导轨装置-类型:柔性导轨 | 米 | 100 | 2026-07-31 | 2026-07-31 | 青海省海西蒙古族藏族自治州格尔木市 | 施工现场车板交货 |  | G00H-500163775-00002 | 050075808900020 | 400263147000010 | 500163775 | 柔性导轨 | 500163775-0805
282601-2203081-9999 | 包1 | QH100 | 国网青海省电力公司 | 国网青海省电力公司西宁供电公司 | 青海西宁35kV总寨变110kV升压工程 | 110kV | 铁塔防坠落导轨装置,刚性导轨 | 铁塔防坠落导轨装置-类型:刚性导轨 | 米 | 80 | 2026-05-06 | 2026-05-06 | 青海省西宁市城中区 | 施工现场车板交货 |  | G00H-500163774-00002 | 050075555100010 | 400263158000010 | 500163774 | 输电杆塔作业防坠落装置,刚性导轨 | 500163774-0145
282601-2203081-9999 | 包1 | QH100 | 国网青海省电力公司 | 国网青海省电力公司黄化供电公司 | 青海海东尕楞35kV输变电工程 | 35kV | 铁塔防坠落导轨装置,刚性导轨 | 铁塔防坠落导轨装置-类型:刚性导轨 | 米 | 3040 | 2026-05-08 | 2026-05-08 | 青海省海东市循化县 | 材料站现场车板交货 |  | G00H-500163774-00002 | 050075510800020 | 400263155900010 | 500163774 | 输电杆塔作业防坠落装置,刚性导轨 | 500163774-0145
282601-2203081-9999 | 包1 | QH100 | 国网青海省电力公司 | 国网青海省电力公司海东供电公司 | 向阳~霓虹110kV双回架空线路工程 | 110kV | 铁塔防坠落导轨装置,柔性导轨 | 铁塔防坠落导轨装置-类型:柔性导轨 | 米 | 1130 | 2026-05-11 | 2026-05-11 | 青海省海东市互助土族自治县 | 施工现场车板交货 |  | G00H-500163775-00002 | 050075460100010 | 400263164600010 | 500163775 | 柔性导轨 | 500163775-0805
282601-2203081-9999 | 包1 | QH100 | 国网青海省电力公司 | 国网青海省电力公司黄化供电公司 | 国网青海黄化供电公司110kV丹保Ⅱ回#64-#81段线路覆冰段改造 | 110kV | 铁塔防坠落导轨装置,刚性导轨 | 铁塔防坠落导轨装置-类型:刚性导轨 | 米 | 192 | 2026-05-20 | 2026-05-20 | 青海省海东市平安区(德坤智慧物资检储配中心) | 施工现场车板交货 |  | G00H-500163774-00002 | 050075824200010 | 400263154000010 | 500163774 | 输电杆塔作业防坠落装置,刚性导轨 | 500163774-0145
282601-2203081-9999 | 包1 | QH100 | 国网青海省电力公司 | 国网青海省电力公司黄化供电公司 | 国网青海黄化供电公司35kV保古线#50-#52段隐患整治 | 35kV | 铁塔防坠落导轨装置,刚性导轨 | 铁塔防坠落导轨装置-类型:刚性导轨 | 米 | 107 | 2026-05-20 | 2026-05-20 | 青海省海东市平安区(德坤智慧物资检储配中心) | 施工现场车板交货 |  | G00H-500163774-00002 | 050075812900010 | 400263153600010 | 500163774 | 输电杆塔作业防坠落装置,刚性导轨 | 500163774-0145
282601-2203081-9999 | 包1 | QH100 | 国网青海省电力公司 | 国网青海省电力公司果洛供电公司 | 国网青海果洛供电公司110kV同军线#81～#164段老旧杆塔改造 | 110kV | 铁塔防坠落导轨装置,柔性导轨 | 铁塔防坠落导轨装置-类型:柔性导轨 | 米 | 771 | 2026-05-08 | 2026-05-08 | 青海省果洛藏族自治州玛沁县业主项目部材料站 | 买方指定仓库车板交货 |  | G00H-500163775-00005 | 050075843300050 | 400263160700010 | 500163775 | 输电杆塔作业防坠落装置,柔性导轨 | 500163775-0815
282601-2203081-9999 | 包1 | QH100 | 国网青海省电力公司 | 国网青海省电力公司黄化供电公司 | 国网青海黄化供电公司110kV李嵩Ⅰ回#83~#90段线路综合改造 | 110kV | 铁塔防坠落导轨装置,刚性导轨 | 铁塔防坠落导轨装置-类型:刚性导轨 | 米 | 182 | 2026-05-20 | 2026-05-20 | 青海省海东市平安区(德坤智慧物资检储配中心) | 施工现场车板交货 |  | G00H-500163774-00002 | 050075818600020 | 400263154400010 | 500163774 | 输电杆塔作业防坠落装置,刚性导轨 | 500163774-0145
282601-2203081-9999 | 包1 | QH100 | 国网青海省电力公司 | 国网青海省电力公司海南供电公司 | 青海海南大数据（宗日）330kV变电站110kV配套送出工程 | 110kV | 铁塔防坠落导轨装置,刚性导轨 | 铁塔防坠落导轨装置-类型:刚性导轨 | 米 | 1296 | 2026-05-11 | 2026-05-11 | 青海省海南藏族自治州共和县 | 施工现场车板交货 |  | G00H-500163774-00004 | 050075578300010 | 400263159700010 | 500163774 | 无 | 500163774-0147
282601-2203081-9999 | 包1 | QH100 | 国网青海省电力公司 | 国网青海省电力公司海南供电公司 | 青海海南大数据（宗日）330kV变电站110kV配套送出工程 | 110kV | 铁塔防坠落导轨装置,柔性导轨 | 铁塔防坠落导轨装置-类型:柔性导轨 | 米 | 1118 | 2026-05-11 | 2026-05-11 | 青海省海南藏族自治州共和县 | 施工现场车板交货 |  | G00H-500163775-00005 | 050075575700010 | 400263159600010 | 500163775 | 输电杆塔作业防坠落装置,柔性导轨 | 500163775-0815
282601-2203081-9999 | 包1 | QH100 | 国网青海省电力公司 | 国网青海省电力公司果洛供电公司 | 国网青海果洛供电公司110kV大军线#54~#92,#142~#154段老旧杆塔 | 110kV | 铁塔防坠落导轨装置,柔性导轨 | 铁塔防坠落导轨装置-类型:柔性导轨 | 米 | 780 | 2026-05-08 | 2026-05-08 | 青海省果洛藏族自治州玛沁县业主项目部材料站 | 材料站现场车板交货 |  | G00H-500163775-00005 | 050075824600010 | 400263159900010 | 500163775 | 输电杆塔作业防坠落装置,柔性导轨 | 500163775-0815
282601-2203081-9999 | 包1 | QH100 | 国网青海省电力公司 | 国网青海省电力公司建设公司（青海智鑫电力监理咨询有限公司） | 沱沱河330kV变电站110kV送出线路工程 | 330kV | 铁塔防坠落导轨装置,刚性导轨 | 铁塔防坠落导轨装置-类型:刚性导轨 | 米 | 210 | 2026-07-31 | 2026-07-31 | 青海省海西蒙古族藏族自治州格尔木市 | 施工现场车板交货 |  | G00H-500163774-00003 | 050075808900010 | 400263147300010 | 500163774 | 刚性导轨 | 500163774-0123
282601-2203081-9999 | 包1 | QH100 | 国网青海省电力公司 | 国网青海省电力公司黄化供电公司 | 国网青海黄化供电公司110kV丹保II回#54-#57、#96-#102线路综合 | 110kV | 铁塔防坠落导轨装置,刚性导轨 | 铁塔防坠落导轨装置-类型:刚性导轨 | 米 | 199 | 2026-05-20 | 2026-05-20 | 青海省海东市平安区(德坤智慧物资检储配中心) | 施工现场车板交货 |  | G00H-500163774-00002 | 050075836400020 | 400263154700010 | 500163774 | 输电杆塔作业防坠落装置,刚性导轨 | 500163774-0145

## 026-母线
分标编号 | 包名称 | 分包编号 | 项目单位 | 需求单位 | 项目名称 | 工程电压等级 | 物资名称 | 物资描述 | 单位 | 数量 | 首批交货日期 | 最后一批交货日期 | 交货地点 | 交货方式 | 备注 | 技术规范编码 | 网省采购申请号 | 总部采购申请号 | 物料编码 | 扩展描述 | 扩展编码 | 是否安装实物ID
282601-1028000-9999 | 包1 | QH100 | 国网青海省电力公司 | 国网青海省电力公司建设公司（青海智鑫电力监理咨询有限公司） | 若羌～羚羊（花土沟东）750千伏输变电工程 | 无电压等级 | 管状母线,铝镁硅合金,6300A | 管状母线-材质:铝镁硅合金,额定电流:6300A | 米 | 41 | 2026-05-05 | 2026-05-05 | 青海省海西蒙古族藏族自治州茫崖市 | 施工现场车板交货 |  | G00H-500117655-00002 | 050075770500060 | 400263176300040 | 500117655 | 6063G-∅170/154 | 500117655-0023 | 是
282601-1028000-9999 | 包1 | QH100 | 国网青海省电力公司 | 国网青海省电力公司建设公司（青海智鑫电力监理咨询有限公司） | 若羌～羚羊（花土沟东）750千伏输变电工程 | 无电压等级 | 管状母线,铝镁硅合金,1600A | 管状母线-材质:铝镁硅合金,额定电流:1600A | 米 | 23 | 2026-05-05 | 2026-05-05 | 青海省海西蒙古族藏族自治州茫崖市 | 施工现场车板交货 |  | G00H-500113206-00002 | 050075770500050 | 400263176300030 | 500113206 | 6063G-∅70/64 | 500113206-0023 | 是
282601-1028000-9999 | 包1 | QH100 | 国网青海省电力公司 | 国网青海省电力公司建设公司（青海智鑫电力监理咨询有限公司） | 若羌～羚羊（花土沟东）750千伏输变电工程 | 无电压等级 | 管状母线,铝镁硅合金,8000A | 管状母线-材质:铝镁硅合金,额定电流:8000A | 米 | 469 | 2026-05-05 | 2026-05-05 | 青海省海西蒙古族藏族自治州茫崖市 | 施工现场车板交货 |  | G00H-500093728-00002 | 050075770500020 | 400263176300010 | 500093728 | 6063G,_200╱184 | 500093728-0040 | 是
282601-1028000-9999 | 包1 | QH100 | 国网青海省电力公司 | 国网青海省电力公司黄化供电公司 | 青海黄南洛哇35kV变电站主变改造工程 | 35kV | 矩形母线,铜,1250A | 矩形母线-材质:铜,额定电流:1250A | 米 | 48 | 2026-05-04 | 2026-05-04 | 青海省黄南州尖扎县 | 材料站现场车板交货 |  | G00H-500008662-00008 | 050075648500010 | 400263141600010 | 500008662 | 母线材料：铜TMY-80x8，温度范围：+40~-40，海拔4000米 | 500008662-0062 | 是
282601-1028000-9999 | 包1 | QH100 | 国网青海省电力公司 | 国网青海省电力公司建设公司（青海智鑫电力监理咨询有限公司） | 卡阳（宁东）750kV变电站新建工程 | 750kV | 封闭母线桥,AC380V,4000A,共箱 | 封闭母线桥-电压等级:AC380V,额定电流:4000A,结构:共箱 | 米 | 28 | 2026-05-05 | 2026-05-05 | 青海省海东市平安区 | 施工现场车板交货 |  | G00H-500138949-00007 | 050075703400010 | 400263180500010 | 500138949 | 海拔3000m | 500138949-0016
282601-1028000-9999 | 包1 | QH100 | 国网青海省电力公司 | 国网青海省电力公司海南供电公司 | 青海海南然果35kV输变电工程 | 35kV | 矩形母线,铜,2500A | 矩形母线-材质:铜,额定电流:2500A | 米 | 85 | 2026-05-11 | 2026-05-11 | 青海省海南藏族自治州兴海县 | 施工现场车板交货 |  | G00H-500008665-00013 | 050075623700010 | 400263139200010 | 500008665 | 母线材料：铜TMY-100x10，温度范围：+40~-40，海拔3000米 | 500008665-0092 | 是
282601-1028000-9999 | 包1 | QH100 | 国网青海省电力公司 | 国网青海省电力公司海南供电公司 | 青海海南沙沟110kV输变电工程 | 110kV | 矩形母线,铜,2500A | 矩形母线-材质:铜,额定电流:2500A | 米 | 65 | 2026-05-11 | 2026-05-11 | 青海省海南藏族自治州贵南县 | 施工现场车板交货 |  | G00H-500008665-00009 | 050075580200010 | 400263137500010 | 500008665 | 带绝缘护套，矩形母线,铜,2500A,TMY-125×10 | 500008665-0068 | 是
282601-1028000-9999 | 包1 | QH100 | 国网青海省电力公司 | 国网青海省电力公司海南供电公司 | 青海海南沙沟110kV输变电工程 | 110kV | 矩形母线,铜,4000A | 矩形母线-材质:铜,额定电流:4000A | 米 | 174 | 2026-05-11 | 2026-05-11 | 青海省海南藏族自治州贵南县 | 施工现场车板交货 |  | G00H-500008668-00004 | 050075568400010 | 400263137400010 | 500008668 | 母线材料：铜2x(TMY-125x10)，温度范围：+40~-40，海拔4000米 | 500008668-0068 | 是
282601-1028000-9999 | 包1 | QH100 | 国网青海省电力公司 | 国网青海省电力公司黄化供电公司 | 青海黄南35kV多福屯变电站主变改造工程 | 35kV | 矩形母线,铜,1250A | 矩形母线-材质:铜,额定电流:1250A | 米 | 70 | 2026-04-29 | 2026-04-29 | 青海省黄南州泽库县 | 材料站现场车板交货 |  | G00H-500008662-00012 | 050075534500010 | 400263142900010 | 500008662 | 无 | 500008662-0080 | 是
282601-1028000-9999 | 包1 | QH100 | 国网青海省电力公司 | 国网青海省电力公司黄化供电公司 | 青海黄南赛尔龙35kV变电站2号主变扩建工程 | 35kV | 矩形母线,铜,1250A | 矩形母线-材质:铜,额定电流:1250A | 米 | 22 | 2026-04-29 | 2026-04-29 | 青海省黄南州河南县 | 材料站现场车板交货 |  | G00H-500008662-00008 | 050075544600020 | 400263141500020 | 500008662 | 母线材料：铜TMY-80x8，温度范围：+40~-40，海拔4000米 | 500008662-0062 | 是
282601-1028000-9999 | 包1 | QH100 | 国网青海省电力公司 | 国网青海省电力公司海西供电公司 | 青海海西临疆110kV变电站2号主变扩建工程 | 110kV | 矩形母线,铜,2500A | 矩形母线-材质:铜,额定电流:2500A | 米 | 6 | 2026-05-04 | 2026-05-04 | 青海省海西蒙古族藏族自治州茫崖市青海省海西州茫崖市业主项目部 | 施工现场车板交货 |  | G00H-500008665-00013 | 050075393400010 | 400263133600010 | 500008665 | 母线材料：铜TMY-100x10，温度范围：+40~-40，海拔3000米 | 500008665-0092 | 是
282601-1028000-9999 | 包1 | QH100 | 国网青海省电力公司 | 国网青海省电力公司海东供电公司 | 霓虹110kV变电站新建工程 | 110kV | 矩形母线,铜,400A | 矩形母线-材质:铜,额定电流:400A | 米 | 600 | 2026-05-11 | 2026-05-11 | 青海省海东市互助土族自治县 | 施工现场车板交货 |  | G00H-500027183-00004 | 050075693200010 | 400263140900010 | 500027183 | 母线材料：铜TMY-40x4，温度范围：+40~-40，海拔4000米 | 500027183-0013 | 是
282601-1028000-9999 | 包1 | QH100 | 国网青海省电力公司 | 国网青海省电力公司海西供电公司 | 青海海西临疆110kV变电站2号主变扩建工程 | 110kV | 矩形母线,铜,4000A | 矩形母线-材质:铜,额定电流:4000A | 米 | 30 | 2026-05-04 | 2026-05-04 | 青海省海西蒙古族藏族自治州茫崖市青海省海西州茫崖市业主项目部 | 施工现场车板交货 |  | G00H-500008668-00008 | 050075393200010 | 400263133500010 | 500008668 | 母线材料：铜2x(TMY-125x10)，温度范围：+40~-40，海拔3000米 | 500008668-0090 | 是

## 044-智能一体化电源系统
分标编号 | 包名称 | 分包编号 | 项目单位 | 需求单位 | 项目名称 | 工程电压等级 | 物资名称 | 物资描述 | 单位 | 数量 | 首批交货日期 | 最后一批交货日期 | 交货地点 | 交货方式 | 备注 | 技术规范编码 | 网省采购申请号 | 总部采购申请号 | 物料编码 | 扩展描述 | 扩展编码 | 是否安装实物ID
282601-2805001-9999 | 包1 | QH100 | 国网青海省电力公司 | 国网青海省电力公司建设公司（青海智鑫电力监理咨询有限公司） | 风火山330kV变电站新建工程 | 330kV | 智能一体化电源系统,DC220V,200A | 智能一体化电源系统-电压等级:DC220V,充电单元容量:200A | 套 | 1 | 2026-07-30 | 2026-07-30 | 青海省玉树藏族自治州治多县 | 施工现场车板交货 |  | B00B-500090234-00001 | 050075820200030 | 400263148700010 | 500090234 |  |  | 是
282601-2805001-9999 | 包1 | QH100 | 国网青海省电力公司 | 国网青海省电力公司建设公司（青海智鑫电力监理咨询有限公司） | 卡阳（宁东）750kV变电站新建工程 | 750kV | 智能一体化电源系统,DC220V,300A | 智能一体化电源系统-电压等级:DC220V,充电单元容量:300A | 套 | 1 | 2026-05-05 | 2026-05-05 | 青海省海东市平安区 | 施工现场车板交货 |  | 0000-500090235-00075 | 050075700500020 | 400263152000010 | 500090235 |  |  | 是
282601-2805001-9999 | 包2 | QH200 | 国网青海省电力公司 | 国网青海省电力公司海南供电公司 | 青海海南然果35kV输变电工程 | 35kV | 智能一体化电源系统,DC220V,100A | 智能一体化电源系统-电压等级:DC220V,充电单元容量:100A | 套 | 1 | 2026-05-11 | 2026-05-11 | 青海省海南藏族自治州兴海县 | 施工现场车板交货 |  | E04L-500073663-00001 | 050075585200010 | 400263161800010 | 500073663 |  |  | 是
282601-2805001-9999 | 包2 | QH200 | 国网青海省电力公司 | 国网青海省电力公司西宁供电公司 | 青海西宁35kV总寨变110kV升压工程 | 110kV | 智能一体化电源系统,DC220V,200A | 智能一体化电源系统-电压等级:DC220V,充电单元容量:200A | 套 | 1 | 2026-05-06 | 2026-05-06 | 青海省西宁市城中区 | 施工现场车板交货 |  | G00H-500090234-00030 | 050075504800010 | 400263157500010 | 500090234 | 无 | 500090234-0869 | 是
282601-2805001-9999 | 包2 | QH200 | 国网青海省电力公司 | 国网青海省电力公司果洛供电公司 | 国网青海果洛供电公司110kV军功变等3座变电站站用交直流设备改造 | 110kV | 智能一体化电源系统,DC220V,100A | 智能一体化电源系统-电压等级:DC220V,充电单元容量:100A | 套 | 1 | 2026-05-08 | 2026-05-08 | 青海省果洛藏族自治州玛沁县业主项目部材料站 | 材料站现场车板交货 |  | G00H-500073663-00026 | 050075836800010 | 400263160200010 | 500073663 | 无 | 500073663-0279 | 是
282601-2805001-9999 | 包2 | QH200 | 国网青海省电力公司 | 国网青海省电力公司黄化供电公司 | 青海海东尕楞35kV输变电工程 | 35kV | 智能一体化电源系统,DC220V,100A | 智能一体化电源系统-电压等级:DC220V,充电单元容量:100A | 套 | 1 | 2026-04-29 | 2026-04-29 | 青海省海东市循化县 | 材料站现场车板交货 |  | G00H-500073663-00024 | 050075515100010 | 400263206000010 | 500073663 | 智能一体化电源系统,DC220V,100A | 500073663-0276 | 是
282601-2805001-9999 | 包2 | QH200 | 国网青海省电力公司 | 国网青海省电力公司海北供电公司 | 国网青海海北供电公司110kV虎符变电站交直流系统改造 | 110kV | 智能一体化电源系统,DC220V,100A | 智能一体化电源系统-电压等级:DC220V,充电单元容量:100A | 套 | 1 | 2026-05-06 | 2026-05-06 | 青海省海北藏族自治州海晏县 | 施工现场车板交货 |  | G00H-500073663-00023 | 050075726100010 | 400263166800010 | 500073663 | 无 | 500073663-0275 | 是
282601-2805001-9999 | 包2 | QH200 | 国网青海省电力公司 | 国网青海省电力公司海西供电公司 | 青海海西临疆110kV变电站2号主变扩建工程 | 110kV | 智能一体化电源系统,DC220V,200A | 智能一体化电源系统-电压等级:DC220V,充电单元容量:200A | 套 | 1 | 2026-05-04 | 2026-05-04 | 青海省海西蒙古族藏族自治州茫崖市青海省海西州茫崖市业主项目部 | 施工现场车板交货 |  | G00H-500090234-00032 | 050075389700010 | 400263165100010 | 500090234 | 无 | 500090234-0878 | 是
282601-2805001-9999 | 包2 | QH200 | 国网青海省电力公司 | 国网青海省电力公司海东供电公司 | 青海海东曹家堡110kV开关站新建工程变电工程 | 110kV | 智能一体化电源系统,DC220V,200A | 智能一体化电源系统-电压等级:DC220V,充电单元容量:200A | 套 | 1 | 2026-04-27 | 2026-04-27 | 青海省海东市平安区 | 施工现场车板交货 |  | G00H-500090234-00029 | 050075505200010 | 400263150800010 | 500090234 | 并联型直流电源 | 500090234-0863 | 是
282601-2805001-9999 | 包2 | QH200 | 国网青海省电力公司 | 国网青海省电力公司果洛供电公司 | 国网青海果洛供电公司110kV军功变等3座变电站站用交直流设备改造 | 110kV | 智能一体化电源系统,DC220V,200A | 智能一体化电源系统-电压等级:DC220V,充电单元容量:200A | 套 | 1 | 2026-05-08 | 2026-05-08 | 青海省果洛藏族自治州玛沁县业主项目部材料站 | 材料站现场车板交货 |  | G00H-500090234-00031 | 050075836800030 | 400263160400010 | 500090234 | 无 | 500090234-0872 | 是
282601-2805001-9999 | 包2 | QH200 | 国网青海省电力公司 | 国网青海省电力公司果洛供电公司 | 国网青海果洛供电公司110kV军功变等3座变电站站用交直流设备改造 | 110kV | 智能一体化电源系统,DC220V,100A | 智能一体化电源系统-电压等级:DC220V,充电单元容量:100A | 套 | 1 | 2026-05-08 | 2026-05-08 | 青海省果洛藏族自治州玛沁县业主项目部材料站 | 材料站现场车板交货 |  | G00H-500073663-00025 | 050075836800020 | 400263160600010 | 500073663 | 无 | 500073663-0278 | 是
282601-2805001-9999 | 包2 | QH200 | 国网青海省电力公司 | 国网青海省电力公司海南供电公司 | 青海海南沙沟110kV输变电工程 | 110kV | 智能一体化电源系统,DC220V,200A | 智能一体化电源系统-电压等级:DC220V,充电单元容量:200A | 套 | 1 | 2026-05-11 | 2026-05-11 | 青海省海南藏族自治州贵南县 | 施工现场车板交货 |  | 0000-500090234-00143 | 050075562500010 | 400263156200010 | 500090234 |  |  | 是

## 023-电磁式电流互感器
分标编号 | 包名称 | 分包编号 | 项目单位 | 需求单位 | 项目名称 | 工程电压等级 | 物资名称 | 物资描述 | 单位 | 数量 | 首批交货日期 | 最后一批交货日期 | 交货地点 | 交货方式 | 备注 | 技术规范编码 | 网省采购申请号 | 总部采购申请号 | 物料编码 | 扩展描述 | 扩展编码 | 是否安装实物ID
282601-1003001-9999 | 包1 | QH100 | 国网青海省电力公司 | 国网青海省电力公司黄化供电公司 | 青海黄南35kV瓜什则变电站主变改造工程 | 35kV | 35kV干式电磁CT,通用,通用,5P,4,通用,正立 | 电磁式电流互感器-电压等级:AC35kV,绝缘方式:干式,最大电流比:通用,测量级精度:通用,保护级精度:5P,次级绕组数:4,容量:通用,安装方式:正立 | 台 | 3 | 2026-04-29 | 2026-04-29 | 青海省黄南州同仁市 | 材料站现场车板交货 |  | G00H-500141413-00003 | 050075388300010 | 400263180700010 | 500141413 | 最高气温:40;最低气温:-25;海拔高度:4000; | 500141413-0236 | 是
282601-1003001-9999 | 包1 | QH100 | 国网青海省电力公司 | 国网青海省电力公司黄化供电公司 | 青海黄南35kV多福屯变电站主变改造工程 | 35kV | 35kV干式电磁CT,通用,通用,5P,4,通用,正立 | 电磁式电流互感器-电压等级:AC35kV,绝缘方式:干式,最大电流比:通用,测量级精度:通用,保护级精度:5P,次级绕组数:4,容量:通用,安装方式:正立 | 台 | 6 | 2026-04-29 | 2026-04-29 | 青海省黄南州泽库县 | 材料站现场车板交货 |  | G00H-500141413-00006 | 050075507000010 | 400263180800010 | 500141413 | 无 | 500141413-0307 | 是

## 033-油中溶解气体在线监测装置
分标编号 | 包名称 | 分包编号 | 项目单位 | 需求单位 | 项目名称 | 工程电压等级 | 物资名称 | 物资描述 | 单位 | 数量 | 首批交货日期 | 最后一批交货日期 | 交货地点 | 交货方式 | 备注 | 技术规范编码 | 网省采购申请号 | 总部采购申请号 | 物料编码 | 扩展描述 | 扩展编码 | 是否安装实物ID
282601-2802004-9999 | 包1 | QH100 | 国网青海省电力公司 | 国网青海省电力公司建设公司（青海智鑫电力监理咨询有限公司） | 若羌～羚羊（花土沟东）750千伏输变电工程 | 无电压等级 | 智能变电站变压器油中溶解气体在线监测装置,≥6 | 智能变电站变压器油中溶解气体在线监测装置-监测气体种类:≥6 | 套 | 1 | 2026-05-05 | 2026-05-05 | 青海省海西蒙古族藏族自治州茫崖市 | 施工现场车板交货 |  | G00H-500114353-00019 | 050075769900010 | 400263179800010 | 500114353 | 750kV及以上变电站变压器油中溶解气体在线监测装置 | 500114353-0618
282601-2802004-9999 | 包1 | QH100 | 国网青海省电力公司 | 国网青海省电力公司建设公司（青海智鑫电力监理咨询有限公司） | 卡阳（宁东）750kV变电站新建工程 | 750kV | 智能变电站变压器油中溶解气体在线监测装置,≥6 | 智能变电站变压器油中溶解气体在线监测装置-监测气体种类:≥6 | 套 | 3 | 2026-05-05 | 2026-05-05 | 青海省海东市平安区 | 施工现场车板交货 |  | G00H-500114353-00020 | 050075692700010 | 400263179700010 | 500114353 | 750kV及以上变电站变压器油中溶解气体在线监测装置 | 500114353-0619
282601-2802004-9999 | 包1 | QH100 | 国网青海省电力公司 | 国网青海省电力公司海南供电公司 | 青海海南贵南110kV变电站增容改造工程 | 110kV | 智能变电站变压器油中溶解气体在线监测装置,≥6 | 智能变电站变压器油中溶解气体在线监测装置-监测气体种类:≥6 | 套 | 1 | 2026-05-11 | 2026-05-11 | 青海省海南藏族自治州贵南县 | 施工现场车板交货 |  | 9977-500114353-00004 | 050075533000010 | 400263179600010 | 500114353 | 330kV及以下变电站变压器油中溶解气体在线监测装置 | 500114353-0475
282601-2802004-9999 | 包1 | QH100 | 国网青海省电力公司 | 国网青海省电力公司海西供电公司 | 青海海西临疆110kV变电站2号主变扩建工程 | 110kV | 智能变电站变压器油中溶解气体在线监测装置,≥6 | 智能变电站变压器油中溶解气体在线监测装置-监测气体种类:≥6 | 套 | 1 | 2026-05-04 | 2026-05-04 | 青海省海西蒙古族藏族自治州茫崖市青海省海西州茫崖市业主项目部 | 施工现场车板交货 |  | G00H-500114353-00016 | 050075389400020 | 400263179900010 | 500114353 | 330kV及以下变电站变压器油中溶解气体在线监测装置 | 500114353-0563

## 070-无功电压自动控制装置
分标编号 | 包名称 | 分包编号 | 项目单位 | 需求单位 | 项目名称 | 工程电压等级 | 物资名称 | 物资描述 | 单位 | 数量 | 首批交货日期 | 最后一批交货日期 | 交货地点 | 交货方式 | 备注 | 技术规范编码 | 网省采购申请号 | 总部采购申请号 | 物料编码 | 扩展描述 | 扩展编码 | 是否安装实物ID
282601-2803000-9999 | 包1 | QH100 | 国网青海省电力公司 | 国网青海省电力公司果洛供电公司 | 青海果洛合科110千伏变电站新建工程 | 110kV | 智能变电站无功电压自动控制装置,AC220kV | 智能变电站无功电压自动控制装置-电压等级:AC220kV | 套 | 1 | 2026-05-29 | 2026-05-29 | 青海省果洛藏族自治州班玛县 | 施工现场车板交货 |  | B95Y-500165273-00001 | 050076071000010 | 400263181200010 | 500165273
282601-2803000-9999 | 包1 | QH100 | 国网青海省电力公司 | 国网青海省电力公司海西供电公司 | 青海海西临疆110kV变电站2号主变扩建工程 | 110kV | 智能变电站无功电压自动控制装置,AC220kV | 智能变电站无功电压自动控制装置-电压等级:AC220kV | 套 | 1 | 2026-05-04 | 2026-05-04 | 青海省海西蒙古族藏族自治州茫崖市青海省海西州茫崖市业主项目部 | 施工现场车板交货 |  | 0000-500165273-00001 | 050076070500010 | 400263181100010 | 500165273

## 020-金具
分标编号 | 包名称 | 分包编号 | 项目单位 | 需求单位 | 项目名称 | 工程电压等级 | 物资名称 | 物资描述 | 单位 | 数量 | 首批交货日期 | 最后一批交货日期 | 交货地点 | 交货方式 | 备注 | 技术规范编码 | 网省采购申请号 | 总部采购申请号 | 物料编码 | 扩展描述 | 扩展编码 | 是否安装实物ID
282601-1407000-0001 | 包1 | QH100 | 国网青海省电力公司 | 国网青海省电力公司黄化供电公司 | 青海黄南河南10kV优一路德日龙分支线改造工程 | 10kV | 配网金具,连接金具,标准化 | 配网金具-功能:连接金具,形式:标准化 | 付 | 471 | 2026-05-04 | 2026-05-04 | 国网河南县供电公司优干宁仓库 | 买方指定仓库车板交货 |  | G00H-500142943-00016 | 050075753900030 | 400263075000030 | 500142943 | 球头挂环,QP-7 | 500142943-0043 | 是
282601-1407000-0001 | 包1 | QH100 | 国网青海省电力公司 | 国网青海省电力公司黄化供电公司 | 青海海东化隆10kV甘五路东五村台区改造工程 | 10kV | 配网金具,拉线金具,标准化 | 配网金具-功能:拉线金具,形式:标准化 | 付 | 39 | 2026-04-29 | 2026-04-30 | 国网化隆县供电公司巴燕仓库 | 买方指定仓库车板交货 |  | G00H-500142942-00014 | 050075740900010 | 400263088400010 | 500142942 | UT型线夹,NUT-2 | 500142942-0047 | 是
282601-1407000-0001 | 包1 | QH100 | 国网青海省电力公司 | 国网青海省电力公司黄化供电公司 | 青海海东化隆10kV甘五路东五村台区改造工程 | 10kV | 配网金具,接续金具,标准化 | 配网金具-功能:接续金具,形式:标准化 | 付 | 48 | 2026-04-29 | 2026-04-30 | 国网化隆县供电公司巴燕仓库 | 买方指定仓库车板交货 |  | G00H-500142940-00008 | 050075734900010 | 400263087900010 | 500142940 | 异型并沟线夹,JBTL-50-240 | 500142940-0008 | 是
282601-1407000-0001 | 包1 | QH100 | 国网青海省电力公司 | 国网青海省电力公司黄化供电公司 | 青海海东化隆10kV群三路下多巴二村台区改造工程 | 10kV | 配网金具,接续金具,标准化 | 配网金具-功能:接续金具,形式:标准化 | 付 | 2416 | 2026-04-29 | 2026-04-30 | 国网化隆县供电公司巴燕仓库 | 买方指定仓库车板交货 |  | G00H-500142940-00006 | 050075746800010 | 400263091100010 | 500142940 | 异型并沟线夹,JBL-50-240 | 500142940-0006 | 是
282601-1407000-0001 | 包1 | QH100 | 国网青海省电力公司 | 国网青海省电力公司黄化供电公司 | 青海黄南尖扎10kV康二路多加、贾加分支线路改造工程 | 10kV | 配网金具,接续金具,标准化 | 配网金具-功能:接续金具,形式:标准化 | 付 | 24 | 2026-04-30 | 2026-04-30 | 国网黄化供电公司群科仓库 | 买方指定仓库车板交货 |  | G00H-500142940-00005 | 050075769600010 | 400263084100010 | 500142940 | 接地线夹,JDL-50-240 | 500142940-0005 | 是
282601-1407000-0001 | 包1 | QH100 | 国网青海省电力公司 | 国网青海省电力公司黄化供电公司 | 青海黄南尖扎10kV周三路那卡村台区改造工程 | 10kV | 设备线夹-螺栓型设备线夹,SLG-3B | 设备线夹-螺栓型设备线夹-型号:SLG-3B | 付 | 16 | 2026-04-30 | 2026-04-30 | 国网黄化供电公司群科仓库 | 买方指定仓库车板交货 |  | G00H-500020820-00002 | 050075782500010 | 400263086700010 | 500020823 | 无 | 500020823-0010 | 是
282601-1407000-0001 | 包1 | QH100 | 国网青海省电力公司 | 国网青海省电力公司黄化供电公司 | 国网青海黄化供电公司河南县10kV宁二路、松二路网架优化 | 10kV | 设备线夹-螺栓型设备线夹,SLG-3B | 设备线夹-螺栓型设备线夹-型号:SLG-3B | 付 | 48 | 2026-05-04 | 2026-05-04 | 国网河南县供电公司优干宁仓库 | 买方指定仓库车板交货 |  | G00H-500020820-00002 | 050075792300010 | 400263078200010 | 500020823 | 无 | 500020823-0010 | 是
282601-1407000-0001 | 包1 | QH100 | 国网青海省电力公司 | 国网青海省电力公司果洛供电公司 | 国网青海果洛供电公司甘德县10kV文九路等两条线路网架完善 | 10kV | 配网金具,接续金具,标准化 | 配网金具-功能:接续金具,形式:标准化 | 付 | 60 | 2026-05-08 | 2026-05-08 | 国网甘德县供电公司柯曲仓库 | 买方指定仓库车板交货 |  | G00H-500142940-00005 | 050075828300020 | 400263101800010 | 500142940 | 接地线夹,JDL-50-240 | 500142940-0005 | 是
282601-1407000-0001 | 包1 | QH100 | 国网青海省电力公司 | 国网青海省电力公司黄化供电公司 | 青海黄南河南10kV优二路北环路002号公网变台区改造工程 | 10kV | 配网金具,接续金具,标准化 | 配网金具-功能:接续金具,形式:标准化 | 付 | 648 | 2026-05-04 | 2026-05-04 | 国网河南县供电公司优干宁仓库 | 买方指定仓库车板交货 |  | G00H-500142940-00007 | 050075756900080 | 400263075900070 | 500142940 | 异型并沟线夹,JBL-35-120 | 500142940-0007 | 是
282601-1407000-0001 | 包1 | QH100 | 国网青海省电力公司 | 国网青海省电力公司黄化供电公司 | 青海海东化隆10kV扎四路拉古麻村台区改造工程 | 10kV | 配网金具,接续金具,标准化 | 配网金具-功能:接续金具,形式:标准化 | 付 | 86 | 2026-04-29 | 2026-04-30 | 国网化隆县供电公司巴燕仓库 | 买方指定仓库车板交货 |  | G00H-500142940-00005 | 050075749200010 | 400263091900010 | 500142940 | 接地线夹,JDL-50-240 | 500142940-0005 | 是
282601-1407000-0001 | 包1 | QH100 | 国网青海省电力公司 | 国网青海省电力公司黄化供电公司 | 青海海东化隆10kV加三路泥昂村台区改造工程 | 10kV | 配网金具,接续金具,标准化 | 配网金具-功能:接续金具,形式:标准化 | 付 | 94 | 2026-04-29 | 2026-04-30 | 国网化隆县供电公司巴燕仓库 | 买方指定仓库车板交货 |  | G00H-500142940-00005 | 050075748700010 | 400263091600010 | 500142940 | 接地线夹,JDL-50-240 | 500142940-0005 | 是
282601-1407000-0001 | 包1 | QH100 | 国网青海省电力公司 | 国网青海省电力公司黄化供电公司 | 青海海东化隆10kV加三路泥昂村台区改造工程 | 10kV | 配网金具,拉线金具,标准化 | 配网金具-功能:拉线金具,形式:标准化 | 付 | 752 | 2026-04-29 | 2026-04-30 | 国网化隆县供电公司巴燕仓库 | 买方指定仓库车板交货 |  | G00H-500142942-00012 | 050075744800010 | 400263090000010 | 500142942 | 钢线卡子,JK-2 | 500142942-0045 | 是
282601-1407000-0001 | 包1 | QH100 | 国网青海省电力公司 | 国网青海省电力公司黄化供电公司 | 青海黄南河南10kV优一路拉卡寺支线改造工程 | 10kV | 配网金具,拉线金具,标准化 | 配网金具-功能:拉线金具,形式:标准化 | 付 | 304 | 2026-05-04 | 2026-05-04 | 国网河南县供电公司优干宁仓库 | 买方指定仓库车板交货 |  | G00H-500142942-00012 | 050075755900030 | 400263075500030 | 500142942 | 钢线卡子,JK-2 | 500142942-0045 | 是
282601-1407000-0001 | 包1 | QH100 | 国网青海省电力公司 | 国网青海省电力公司黄化供电公司 | 青海海东化隆10kV扎四路拉古麻村台区改造工程 | 10kV | 配网金具,拉线金具,标准化 | 配网金具-功能:拉线金具,形式:标准化 | 付 | 303 | 2026-04-29 | 2026-04-30 | 国网化隆县供电公司巴燕仓库 | 买方指定仓库车板交货 |  | G00H-500142942-00017 | 050075741800010 | 400263088600010 | 500142942 | 锲型线夹,NX-2 | 500142942-0050 | 是
282601-1407000-0001 | 包1 | QH100 | 国网青海省电力公司 | 国网青海省电力公司黄化供电公司 | 青海黄南河南10kV松一路次汉苏村台区新建工程 | 10kV | 配网金具,接续金具,标准化 | 配网金具-功能:接续金具,形式:标准化 | 付 | 3978 | 2026-05-04 | 2026-05-04 | 国网河南县供电公司优干宁仓库 | 买方指定仓库车板交货 |  | G00H-500142940-00005 | 050075756200010 | 400263075600010 | 500142940 | 接地线夹,JDL-50-240 | 500142940-0005 | 是
282601-1407000-0001 | 包1 | QH100 | 国网青海省电力公司 | 国网青海省电力公司黄化供电公司 | 青海海东化隆10kV加三路泥昂村台区改造工程 | 10kV | 配网金具,耐张线夹,标准化 | 配网金具-功能:耐张线夹,形式:标准化 | 付 | 538 | 2026-04-29 | 2026-04-30 | 国网化隆县供电公司巴燕仓库 | 买方指定仓库车板交货 |  | G00H-500142948-00005 | 050075749500010 | 400263092200010 | 500142948 | 螺栓型,NLL-1 | 500142948-0006 | 是
282601-1407000-0001 | 包1 | QH100 | 国网青海省电力公司 | 国网青海省电力公司黄化供电公司 | 青海黄南河南10kV优一路德日龙分支线改造工程 | 10kV | 设备线夹-螺栓型设备线夹,SLG-3B | 设备线夹-螺栓型设备线夹-型号:SLG-3B | 付 | 177 | 2026-05-04 | 2026-05-04 | 国网河南县供电公司优干宁仓库 | 买方指定仓库车板交货 |  | G00H-500020820-00002 | 050075757600010 | 400263076100010 | 500020823 | 无 | 500020823-0010 | 是
282601-1407000-0001 | 包1 | QH100 | 国网青海省电力公司 | 国网青海省电力公司黄化供电公司 | 青海黄南河南10kV松一路次汉苏村台区新建工程 | 10kV | 配网金具,防护金具,标准化 | 配网金具-功能:防护金具,形式:标准化 | 付 | 18 | 2026-05-04 | 2026-05-04 | 国网河南县供电公司优干宁仓库 | 买方指定仓库车板交货 |  | G00H-500142941-00007 | 050075755200040 | 400263075200040 | 500142941 | 防振锤,FDZ-2 | 500142941-0010 | 是
282601-1407000-0001 | 包1 | QH100 | 国网青海省电力公司 | 国网青海省电力公司黄化供电公司 | 青海海东化隆10kV扎四路拉古麻村台区改造工程 | 10kV | 配网金具,耐张线夹,标准化 | 配网金具-功能:耐张线夹,形式:标准化 | 付 | 464 | 2026-04-29 | 2026-04-30 | 国网化隆县供电公司巴燕仓库 | 买方指定仓库车板交货 |  | G00H-500142948-00006 | 050075729800010 | 400263087500010 | 500142948 | 螺栓型,NLL-2 | 500142948-0007 | 是
282601-1407000-0001 | 包1 | QH100 | 国网青海省电力公司 | 国网青海省电力公司黄化供电公司 | 青海黄南河南10kV松一路次汉苏村台区新建工程 | 10kV | 配网金具,连接金具,标准化 | 配网金具-功能:连接金具,形式:标准化 | 付 | 3018 | 2026-05-04 | 2026-05-04 | 国网河南县供电公司优干宁仓库 | 买方指定仓库车板交货 |  | G00H-500142943-00017 | 050075755200100 | 400263075300020 | 500142943 | 碗头挂板,W-7B | 500142943-0044 | 是
282601-1407000-0001 | 包1 | QH100 | 国网青海省电力公司 | 国网青海省电力公司海西供电公司 | 国网青海海西供电公司10kV木二路等2条线路综合治理 | 10kV | 配网金具,接续金具,标准化 | 配网金具-功能:接续金具,形式:标准化 | 付 | 96 | 2026-03-20 | 2026-04-30 | 国网天峻县供电公司新源仓库 | 买方指定仓库车板交货 |  | G00H-500142940-00006 | 050075813200010 | 400263132200010 | 500142940 | 异型并沟线夹,JBL-50-240 | 500142940-0006 | 是
282601-1407000-0001 | 包1 | QH100 | 国网青海省电力公司 | 国网青海省电力公司海西供电公司 | 国网青海海西供电公司10kV钰九路等2条线路分支改造 | 10kV | 配网金具,拉线金具,标准化 | 配网金具-功能:拉线金具,形式:标准化 | 付 | 160 | 2026-04-30 | 2026-04-30 | 国网青海电力格尔木仓库 | 买方指定仓库车板交货 |  | G00H-500142942-00012 | 050075794600010 | 400263108800010 | 500142942 | 钢线卡子,JK-2 | 500142942-0045 | 是
282601-1407000-0001 | 包1 | QH100 | 国网青海省电力公司 | 国网青海省电力公司海西供电公司 | 国网青海海西供电公司10kV钰九路等2条线路分支改造 | 10kV | 配网金具,拉线金具,标准化 | 配网金具-功能:拉线金具,形式:标准化 | 付 | 12 | 2026-04-30 | 2026-04-30 | 国网青海电力格尔木仓库 | 买方指定仓库车板交货 |  | G00H-500142942-00014 | 050075795200010 | 400263108900010 | 500142942 | UT型线夹,NUT-2 | 500142942-0047 | 是
282601-1407000-0001 | 包1 | QH100 | 国网青海省电力公司 | 国网青海省电力公司黄化供电公司 | 国网青海黄化供电公司河南县10kV宁二路、松二路网架优化 | 10kV | 配网金具,接续金具,标准化 | 配网金具-功能:接续金具,形式:标准化 | 付 | 132 | 2026-05-04 | 2026-05-04 | 国网河南县供电公司优干宁仓库 | 买方指定仓库车板交货 |  | G00H-500142940-00006 | 050075787800010 | 400263078100010 | 500142940 | 异型并沟线夹,JBL-50-240 | 500142940-0006 | 是
282601-1407000-0001 | 包1 | QH100 | 国网青海省电力公司 | 国网青海省电力公司黄化供电公司 | 国网青海黄化供电公司河南县10kV宁二路、松二路网架优化 | 10kV | 配网金具,连接金具,标准化 | 配网金具-功能:连接金具,形式:标准化 | 付 | 25 | 2026-05-04 | 2026-05-04 | 国网河南县供电公司优干宁仓库 | 买方指定仓库车板交货 |  | G00H-500142943-00023 | 050075785700010 | 400263078000010 | 500142943 | U型挂环,UL-21 | 500142943-0050 | 是
282601-1407000-0001 | 包1 | QH100 | 国网青海省电力公司 | 国网青海省电力公司黄化供电公司 | 青海海东化隆10kV甘五路东五村台区改造工程 | 10kV | 配网金具,拉线金具,标准化 | 配网金具-功能:拉线金具,形式:标准化 | 付 | 117 | 2026-04-29 | 2026-04-30 | 国网化隆县供电公司巴燕仓库 | 买方指定仓库车板交货 |  | G00H-500142942-00017 | 050075740700010 | 400263088300010 | 500142942 | 锲型线夹,NX-2 | 500142942-0050 | 是
282601-1407000-0001 | 包1 | QH100 | 国网青海省电力公司 | 国网青海省电力公司黄化供电公司 | 青海海东化隆10kV扎四路拉古麻村台区改造工程 | 10kV | 配网金具,接续金具,标准化 | 配网金具-功能:接续金具,形式:标准化 | 付 | 920 | 2026-04-29 | 2026-04-30 | 国网化隆县供电公司巴燕仓库 | 买方指定仓库车板交货 |  | G00H-500142940-00007 | 050075745300010 | 400263090300010 | 500142940 | 异型并沟线夹,JBL-35-120 | 500142940-0007 | 是
282601-1407000-0001 | 包1 | QH100 | 国网青海省电力公司 | 国网青海省电力公司黄化供电公司 | 青海海东化隆10kV群三路下多巴二村台区改造工程 | 10kV | 配网金具,连接金具,标准化 | 配网金具-功能:连接金具,形式:标准化 | 付 | 1136 | 2026-04-29 | 2026-04-30 | 国网化隆县供电公司巴燕仓库 | 买方指定仓库车板交货 |  | G00H-500142943-00016 | 050075758000010 | 400263094500010 | 500142943 | 球头挂环,QP-7 | 500142943-0043 | 是
282601-1407000-0001 | 包1 | QH100 | 国网青海省电力公司 | 国网青海省电力公司黄化供电公司 | 青海黄南河南10kV优一路参美村台区新建工程 | 10kV | 配网金具,接续金具,标准化 | 配网金具-功能:接续金具,形式:标准化 | 付 | 152 | 2026-05-04 | 2026-05-04 | 国网河南县供电公司优干宁仓库 | 买方指定仓库车板交货 |  | G00H-500142940-00007 | 050075758700020 | 400263076300020 | 500142940 | 异型并沟线夹,JBL-35-120 | 500142940-0007 | 是
282601-1407000-0001 | 包1 | QH100 | 国网青海省电力公司 | 国网青海省电力公司黄化供电公司 | 青海黄南河南10kV松一路次汉苏村台区新建工程 | 10kV | 设备线夹-螺栓型设备线夹,SLG-2B | 设备线夹-螺栓型设备线夹-型号:SLG-2B | 付 | 595 | 2026-05-04 | 2026-05-04 | 国网河南县供电公司优干宁仓库 | 买方指定仓库车板交货 |  | G00H-500020820-00002 | 050075756200040 | 400263075600040 | 500020825 | 无 | 500020825-0011 | 是
282601-1407000-0001 | 包1 | QH100 | 国网青海省电力公司 | 国网青海省电力公司黄化供电公司 | 青海黄南河南10kV优一路拉卡寺支线改造工程 | 10kV | 配网金具,接续金具,标准化 | 配网金具-功能:接续金具,形式:标准化 | 付 | 96 | 2026-05-04 | 2026-05-04 | 国网河南县供电公司优干宁仓库 | 买方指定仓库车板交货 |  | G00H-500142940-00007 | 050075755900010 | 400263075500010 | 500142940 | 异型并沟线夹,JBL-35-120 | 500142940-0007 | 是
282601-1407000-0001 | 包1 | QH100 | 国网青海省电力公司 | 国网青海省电力公司黄化供电公司 | 青海黄南河南10kV优一路德日龙分支线改造工程 | 10kV | 配网金具,连接金具,标准化 | 配网金具-功能:连接金具,形式:标准化 | 付 | 471 | 2026-05-04 | 2026-05-04 | 国网河南县供电公司优干宁仓库 | 买方指定仓库车板交货 |  | G00H-500142943-00015 | 050075753900020 | 400263075000020 | 500142943 | 直角挂板,Z-7 | 500142943-0042 | 是
282601-1407000-0001 | 包1 | QH100 | 国网青海省电力公司 | 国网青海省电力公司黄化供电公司 | 青海海东化隆10kV群三路下多巴二村台区改造工程 | 10kV | 配网金具,连接金具,标准化 | 配网金具-功能:连接金具,形式:标准化 | 付 | 1136 | 2026-04-29 | 2026-04-30 | 国网化隆县供电公司巴燕仓库 | 买方指定仓库车板交货 |  | G00H-500142943-00017 | 050075742800010 | 400263089000010 | 500142943 | 碗头挂板,W-7B | 500142943-0044 | 是
282601-1407000-0001 | 包1 | QH100 | 国网青海省电力公司 | 国网青海省电力公司黄化供电公司 | 青海黄南河南10kV优二路北环路002号公网变台区改造工程 | 10kV | 配网金具,连接金具,标准化 | 配网金具-功能:连接金具,形式:标准化 | 付 | 228 | 2026-05-04 | 2026-05-04 | 国网河南县供电公司优干宁仓库 | 买方指定仓库车板交货 |  | G00H-500142943-00016 | 050075756900060 | 400263075900050 | 500142943 | 球头挂环,QP-7 | 500142943-0043 | 是
282601-1407000-0001 | 包1 | QH100 | 国网青海省电力公司 | 国网青海省电力公司黄化供电公司 | 青海海东化隆10kV扎四路拉古麻村台区改造工程 | 10kV | 配网金具,接续金具,标准化 | 配网金具-功能:接续金具,形式:标准化 | 付 | 31 | 2026-04-29 | 2026-04-30 | 国网化隆县供电公司巴燕仓库 | 买方指定仓库车板交货 |  | G00H-500142940-00008 | 050075745200010 | 400263090200010 | 500142940 | 异型并沟线夹,JBTL-50-240 | 500142940-0008 | 是
282601-1407000-0001 | 包1 | QH100 | 国网青海省电力公司 | 国网青海省电力公司黄化供电公司 | 青海黄南河南10kV优一路参美村台区新建工程 | 10kV | 配网金具,拉线金具,标准化 | 配网金具-功能:拉线金具,形式:标准化 | 付 | 162 | 2026-05-04 | 2026-05-04 | 国网河南县供电公司优干宁仓库 | 买方指定仓库车板交货 |  | G00H-500142942-00017 | 050075755400030 | 400263075400030 | 500142942 | 锲型线夹,NX-2 | 500142942-0050 | 是
282601-1407000-0001 | 包1 | QH100 | 国网青海省电力公司 | 国网青海省电力公司黄化供电公司 | 青海黄南河南10kV优一路参美村台区新建工程 | 10kV | 配网金具,拉线金具,标准化 | 配网金具-功能:拉线金具,形式:标准化 | 付 | 54 | 2026-05-04 | 2026-05-04 | 国网河南县供电公司优干宁仓库 | 买方指定仓库车板交货 |  | G00H-500142942-00014 | 050075753600010 | 400263074800010 | 500142942 | UT型线夹,NUT-2 | 500142942-0047 | 是
282601-1407000-0001 | 包1 | QH100 | 国网青海省电力公司 | 国网青海省电力公司黄化供电公司 | 青海黄南泽库10kV泽二路泽雄003号公网变台区改造工程 | 10kV | 配网金具,连接金具,标准化 | 配网金具-功能:连接金具,形式:标准化 | 付 | 653 | 2026-05-04 | 2026-05-04 | 国网泽库县供电公司泽曲仓库 | 买方指定仓库车板交货 |  | G00H-500142943-00016 | 050075811900030 | 400263117800010 | 500142943 | 球头挂环,QP-7 | 500142943-0043 | 是
282601-1407000-0001 | 包1 | QH100 | 国网青海省电力公司 | 国网青海省电力公司海西供电公司 | 青海海西乌兰10kV莫二路111号杆分支线路及台区改造工程 | 10kV | 配网金具,连接金具,标准化 | 配网金具-功能:连接金具,形式:标准化 | 付 | 10 | 2026-04-30 | 2026-04-30 | 国网乌兰县供电公司希里沟仓库 | 买方指定仓库车板交货 |  | G00H-500142943-00022 | 050073511900070 | 400262139200020 | 500142943 | U型挂环,UB-10 | 500142943-0049 | 是
282601-1407000-0001 | 包1 | QH100 | 国网青海省电力公司 | 国网青海省电力公司果洛供电公司 | 青海果洛久治县10kV门二路高低压线路改造工程 | 10kV | 配网金具,连接金具,标准化 | 配网金具-功能:连接金具,形式:标准化 | 付 | 469 | 2026-05-08 | 2026-05-08 | 国网久治县供电公司智青松多仓库 | 买方指定仓库车板交货 |  | G00H-500142943-00016 | 050075628900020 | 400263123900010 | 500142943 | 球头挂环,QP-7 | 500142943-0043 | 是
282601-1407000-0001 | 包1 | QH100 | 国网青海省电力公司 | 国网青海省电力公司黄化供电公司 | 青海黄南泽库10kV泽二路泽雄003号公网变台区改造工程 | 10kV | 配网金具,接续金具,标准化 | 配网金具-功能:接续金具,形式:标准化 | 付 | 288 | 2026-04-27 | 2026-05-04 | 国网泽库县供电公司泽曲仓库 | 买方指定仓库车板交货 |  | G00H-500142940-00007 | 050075810800020 | 400263116200010 | 500142940 | 异型并沟线夹,JBL-35-120 | 500142940-0007 | 是
282601-1407000-0001 | 包1 | QH100 | 国网青海省电力公司 | 国网青海省电力公司海西供电公司 | 国网青海海西供电公司10kV钰九路等2条线路分支改造 | 10kV | 设备线夹-铜铝过渡设备线夹,SYG-240/30B | 设备线夹-铜铝过渡设备线夹-型号:SYG-240/30B | 付 | 25 | 2026-05-04 | 2026-05-04 | 国网青海电力格尔木仓库 | 买方指定仓库车板交货 |  | G00H-500069455-00002 | 050075810600010 | 400263110700010 | 500028405 | 变电站金具 | 500028405-0057 | 是
282601-1407000-0001 | 包1 | QH100 | 国网青海省电力公司 | 国网青海省电力公司果洛供电公司 | 国网青海果洛供电公司甘德县10kV青二路青珍乡移民区三号公网变等4台重过载变压器 | 10kV | 配网金具,连接金具,标准化 | 配网金具-功能:连接金具,形式:标准化 | 付 | 1 | 2026-05-08 | 2026-05-08 | 国网甘德县供电公司柯曲仓库 | 买方指定仓库车板交货 |  | G00H-500142943-00023 | 050075829300010 | 400263099800010 | 500142943 | U型挂环,UL-21 | 500142943-0050 | 是
282601-1407000-0001 | 包1 | QH100 | 国网青海省电力公司 | 国网青海省电力公司黄化供电公司 | 青海黄南河南10kV优一路拉卡寺支线改造工程 | 10kV | 配网金具,接续金具,标准化 | 配网金具-功能:接续金具,形式:标准化 | 付 | 240 | 2026-05-04 | 2026-05-04 | 国网河南县供电公司优干宁仓库 | 买方指定仓库车板交货 |  | G00H-500142940-00006 | 050075762400050 | 400263076900050 | 500142940 | 异型并沟线夹,JBL-50-240 | 500142940-0006 | 是
282601-1407000-0001 | 包1 | QH100 | 国网青海省电力公司 | 国网青海省电力公司海西供电公司 | 国网青海海西供电公司10kV钰九路等2条线路分支改造 | 10kV | 配网金具,连接金具,标准化 | 配网金具-功能:连接金具,形式:标准化 | 付 | 28 | 2026-04-30 | 2026-04-30 | 国网青海电力格尔木仓库 | 买方指定仓库车板交货 |  | G00H-500142943-00024 | 050075791500010 | 400263108500010 | 500142943 | 平行挂板,PD-10 | 500142943-0051 | 是
282601-1407000-0001 | 包1 | QH100 | 国网青海省电力公司 | 国网青海省电力公司黄化供电公司 | 青海黄南河南10kV优一路德日龙分支线改造工程 | 10kV | 配网金具,连接金具,标准化 | 配网金具-功能:连接金具,形式:标准化 | 付 | 471 | 2026-05-04 | 2026-05-04 | 国网河南县供电公司优干宁仓库 | 买方指定仓库车板交货 |  | G00H-500142943-00017 | 050075766000030 | 400263077500010 | 500142943 | 碗头挂板,W-7B | 500142943-0044 | 是
282601-1407000-0001 | 包1 | QH100 | 国网青海省电力公司 | 国网青海省电力公司海西供电公司 | 青海海西德令哈10kV德十一路等3条线路网架结构优化工程 | 10kV | 配网金具,接续金具,标准化 | 配网金具-功能:接续金具,形式:标准化 | 付 | 78 | 2026-03-20 | 2026-04-30 | 国网青海电力德令哈仓库 | 买方指定仓库车板交货 |  | G00H-500142940-00006 | 050075801400040 | 400263138900010 | 500142940 | 异型并沟线夹,JBL-50-240 | 500142940-0006 | 是
282601-1407000-0001 | 包1 | QH100 | 国网青海省电力公司 | 国网青海省电力公司黄化供电公司 | 青海海东化隆10kV扎四路拉古麻村台区改造工程 | 10kV | 配网金具,耐张线夹,标准化 | 配网金具-功能:耐张线夹,形式:标准化 | 付 | 42 | 2026-04-29 | 2026-04-30 | 国网化隆县供电公司巴燕仓库 | 买方指定仓库车板交货 |  | G00H-500142948-00007 | 050075747200010 | 400263091300010 | 500142948 | 螺栓型,NLL-3 | 500142948-0008 | 是
282601-1407000-0001 | 包1 | QH100 | 国网青海省电力公司 | 国网青海省电力公司黄化供电公司 | 青海黄南河南10kV优二路北环路002号公网变台区改造工程 | 10kV | 配网金具,连接金具,标准化 | 配网金具-功能:连接金具,形式:标准化 | 付 | 8 | 2026-05-04 | 2026-05-04 | 国网河南县供电公司优干宁仓库 | 买方指定仓库车板交货 |  | G00H-500142943-00024 | 050075759800080 | 400263076700040 | 500142943 | 平行挂板,PD-10 | 500142943-0051 | 是
282601-1407000-0001 | 包1 | QH100 | 国网青海省电力公司 | 国网青海省电力公司黄化供电公司 | 青海黄南河南10kV松一路次汉苏村台区新建工程 | 10kV | 配网金具,连接金具,标准化 | 配网金具-功能:连接金具,形式:标准化 | 付 | 960 | 2026-05-04 | 2026-05-04 | 国网河南县供电公司优干宁仓库 | 买方指定仓库车板交货 |  | G00H-500142943-00024 | 050075755200090 | 400263075300010 | 500142943 | 平行挂板,PD-10 | 500142943-0051 | 是
282601-1407000-0001 | 包1 | QH100 | 国网青海省电力公司 | 国网青海省电力公司黄化供电公司 | 青海黄南河南10kV松一路次汉苏村台区新建工程 | 10kV | 配网金具,接续金具,标准化 | 配网金具-功能:接续金具,形式:标准化 | 付 | 1304 | 2026-05-04 | 2026-05-04 | 国网河南县供电公司优干宁仓库 | 买方指定仓库车板交货 |  | G00H-500142940-00007 | 050075756200060 | 400263075600060 | 500142940 | 异型并沟线夹,JBL-35-120 | 500142940-0007 | 是
282601-1407000-0001 | 包1 | QH100 | 国网青海省电力公司 | 国网青海省电力公司黄化供电公司 | 青海海东化隆10kV加三路泥昂村台区改造工程 | 10kV | 配网金具,连接金具,标准化 | 配网金具-功能:连接金具,形式:标准化 | 付 | 538 | 2026-04-29 | 2026-04-30 | 国网化隆县供电公司巴燕仓库 | 买方指定仓库车板交货 |  | G00H-500142943-00015 | 050075748800010 | 400263091700010 | 500142943 | 直角挂板,Z-7 | 500142943-0042 | 是
282601-1407000-0001 | 包1 | QH100 | 国网青海省电力公司 | 国网青海省电力公司黄化供电公司 | 青海黄南河南10kV优二路北环路002号公网变台区改造工程 | 10kV | 配网金具,连接金具,标准化 | 配网金具-功能:连接金具,形式:标准化 | 付 | 8 | 2026-05-04 | 2026-05-04 | 国网河南县供电公司优干宁仓库 | 买方指定仓库车板交货 |  | G00H-500142943-00023 | 050075759800040 | 400263076600040 | 500142943 | U型挂环,UL-21 | 500142943-0050 | 是
282601-1407000-0001 | 包1 | QH100 | 国网青海省电力公司 | 国网青海省电力公司果洛供电公司 | 青海果洛玛沁县10kV东二路主线线路改造工程 | 10kV | 配网金具,连接金具,标准化 | 配网金具-功能:连接金具,形式:标准化 | 付 | 136 | 2026-05-08 | 2026-05-08 | 国网玛沁县供电公司大武仓库 | 买方指定仓库车板交货 |  | G00H-500142943-00024 | 050075638100090 | 400263115500030 | 500142943 | 平行挂板,PD-10 | 500142943-0051 | 是
282601-1407000-0001 | 包1 | QH100 | 国网青海省电力公司 | 国网青海省电力公司黄化供电公司 | 青海黄南泽库10kV泽二路泽雄003号公网变台区改造工程 | 10kV | 配网金具,接续金具,标准化 | 配网金具-功能:接续金具,形式:标准化 | 付 | 646 | 2026-04-27 | 2026-04-27 | 国网泽库县供电公司泽曲仓库 | 买方指定仓库车板交货 |  | G00H-500142940-00006 | 050075811900010 | 400263116000010 | 500142940 | 异型并沟线夹,JBL-50-240 | 500142940-0006 | 是
282601-1407000-0001 | 包1 | QH100 | 国网青海省电力公司 | 国网青海省电力公司黄化供电公司 | 青海黄南泽库10kV泽二路泽雄003号公网变台区改造工程 | 10kV | 配网金具,防护金具,标准化 | 配网金具-功能:防护金具,形式:标准化 | 付 | 42 | 2026-04-27 | 2026-05-04 | 国网泽库县供电公司泽曲仓库 | 买方指定仓库车板交货 |  | G00H-500142941-00008 | 050075811900040 | 400263116400010 | 500142941 | 防振锤,FDZ-3 | 500142941-0011 | 是
282601-1407000-0001 | 包1 | QH100 | 国网青海省电力公司 | 国网青海省电力公司黄化供电公司 | 青海黄南泽库10kV泽二路泽雄003号公网变台区改造工程 | 10kV | 配网金具,连接金具,标准化 | 配网金具-功能:连接金具,形式:标准化 | 付 | 228 | 2026-05-04 | 2026-05-04 | 国网泽库县供电公司泽曲仓库 | 买方指定仓库车板交货 |  | G00H-500142943-00023 | 050075820700020 | 400263117400010 | 500142943 | U型挂环,UL-21 | 500142943-0050 | 是
282601-1407000-0001 | 包1 | QH100 | 国网青海省电力公司 | 国网青海省电力公司果洛供电公司 | 青海果洛班玛县10kV钦一路等线路高压电网新建网架结构优化工程 | 10kV | 配网金具,耐张线夹,标准化 | 配网金具-功能:耐张线夹,形式:标准化 | 付 | 244 | 2026-05-08 | 2026-05-08 | 国网班玛县供电公司赛来塘仓库 | 买方指定仓库车板交货 |  | G00H-500142948-00005 | 050075649700010 | 400263120400010 | 500142948 | 螺栓型,NLL-1 | 500142948-0006 | 是
282601-1407000-0001 | 包1 | QH100 | 国网青海省电力公司 | 国网青海省电力公司黄化供电公司 | 青海黄南泽库10kV泽二路泽雄003号公网变台区改造工程 | 10kV | 配网金具,拉线金具,标准化 | 配网金具-功能:拉线金具,形式:标准化 | 付 | 686 | 2026-05-04 | 2026-05-04 | 国网泽库县供电公司泽曲仓库 | 买方指定仓库车板交货 |  | G00H-500142942-00017 | 050075807900010 | 400263116600010 | 500142942 | 锲型线夹,NX-2 | 500142942-0050 | 是
282601-1407000-0001 | 包1 | QH100 | 国网青海省电力公司 | 国网青海省电力公司黄化供电公司 | 青海黄南河南10kV优一路拉卡寺支线改造工程 | 10kV | 配网金具,拉线金具,标准化 | 配网金具-功能:拉线金具,形式:标准化 | 付 | 39 | 2026-05-04 | 2026-05-04 | 国网河南县供电公司优干宁仓库 | 买方指定仓库车板交货 |  | G00H-500142942-00014 | 050075762400020 | 400263076900020 | 500142942 | UT型线夹,NUT-2 | 500142942-0047 | 是
282601-1407000-0001 | 包1 | QH100 | 国网青海省电力公司 | 国网青海省电力公司黄化供电公司 | 青海黄南河南10kV优一路德日龙分支线改造工程 | 10kV | 配网金具,拉线金具,标准化 | 配网金具-功能:拉线金具,形式:标准化 | 付 | 1608 | 2026-05-04 | 2026-05-04 | 国网河南县供电公司优干宁仓库 | 买方指定仓库车板交货 |  | G00H-500142942-00012 | 050075767000010 | 400263077600010 | 500142942 | 钢线卡子,JK-2 | 500142942-0045 | 是
282601-1407000-0001 | 包1 | QH100 | 国网青海省电力公司 | 国网青海省电力公司西宁供电公司 | 青海西宁城西区10kV通四路马申茂村001号公网变等3个台区频繁停电治理工程 | 10kV | 配网金具,连接金具,标准化 | 配网金具-功能:连接金具,形式:标准化 | 付 | 84 | 2026-05-06 | 2026-05-06 | 青海省西宁市大通回族土族自治县 | 买方指定仓库车板交货 |  | G00H-500142943-00024 | 050075858000010 | 400263126200010 | 500142943 | 平行挂板,PD-10 | 500142943-0051 | 是
282601-1407000-0001 | 包1 | QH100 | 国网青海省电力公司 | 国网青海省电力公司海西供电公司 | 国网青海海西供电公司10kV渔三路滨河路分支联络新建 | 10kV | 配网金具,连接金具,标准化 | 配网金具-功能:连接金具,形式:标准化 | 付 | 245 | 2026-04-30 | 2026-04-30 | 国网青海电力格尔木仓库 | 买方指定仓库车板交货 |  | G00H-500142943-00017 | 050075804500010 | 400263109400010 | 500142943 | 碗头挂板,W-7B | 500142943-0044 | 是
282601-1407000-0001 | 包1 | QH100 | 国网青海省电力公司 | 国网青海省电力公司黄化供电公司 | 青海黄南尖扎10kV周三路拉德村改造工程 | 10kV | 配网金具,连接金具,标准化 | 配网金具-功能:连接金具,形式:标准化 | 付 | 18 | 2026-04-30 | 2026-04-30 | 国网黄化供电公司群科仓库 | 买方指定仓库车板交货 |  | G00H-500142943-00023 | 050075766400010 | 400263082300010 | 500142943 | U型挂环,UL-21 | 500142943-0050 | 是
282601-1407000-0001 | 包1 | QH100 | 国网青海省电力公司 | 国网青海省电力公司黄化供电公司 | 青海黄南尖扎10kV康二路多加、贾加分支线路改造工程 | 10kV | 配网金具,连接金具,标准化 | 配网金具-功能:连接金具,形式:标准化 | 付 | 27 | 2026-04-30 | 2026-04-30 | 国网黄化供电公司群科仓库 | 买方指定仓库车板交货 |  | G00H-500142943-00024 | 050075769800010 | 400263084300010 | 500142943 | 平行挂板,PD-10 | 500142943-0051 | 是
282601-1407000-0001 | 包1 | QH100 | 国网青海省电力公司 | 国网青海省电力公司黄化供电公司 | 青海黄南尖扎10kV周三路那卡村台区改造工程 | 10kV | 配网金具,耐张线夹,标准化 | 配网金具-功能:耐张线夹,形式:标准化 | 付 | 187 | 2026-04-30 | 2026-04-30 | 国网黄化供电公司群科仓库 | 买方指定仓库车板交货 |  | G00H-500142948-00006 | 050075772400010 | 400263085300010 | 500142948 | 螺栓型,NLL-2 | 500142948-0007 | 是
282601-1407000-0001 | 包1 | QH100 | 国网青海省电力公司 | 国网青海省电力公司黄化供电公司 | 青海黄南河南10kV松一路次汉苏村台区新建工程 | 10kV | 配网金具,连接金具,标准化 | 配网金具-功能:连接金具,形式:标准化 | 付 | 4634 | 2026-05-04 | 2026-05-04 | 国网河南县供电公司优干宁仓库 | 买方指定仓库车板交货 |  | G00H-500142943-00016 | 050075755200010 | 400263075200010 | 500142943 | 球头挂环,QP-7 | 500142943-0043 | 是
282601-1407000-0001 | 包1 | QH100 | 国网青海省电力公司 | 国网青海省电力公司黄化供电公司 | 青海海东化隆10kV扎四路拉古麻村台区改造工程 | 10kV | 配网金具,防护金具,标准化 | 配网金具-功能:防护金具,形式:标准化 | 付 | 6 | 2026-04-29 | 2026-04-30 | 国网化隆县供电公司巴燕仓库 | 买方指定仓库车板交货 |  | G00H-500142941-00007 | 050075744200010 | 400263089600010 | 500142941 | 防振锤,FDZ-2 | 500142941-0010 | 是
282601-1407000-0001 | 包1 | QH100 | 国网青海省电力公司 | 国网青海省电力公司黄化供电公司 | 青海黄南河南10kV松一路次汉苏村台区新建工程 | 10kV | 配网金具,连接金具,标准化 | 配网金具-功能:连接金具,形式:标准化 | 付 | 4634 | 2026-05-04 | 2026-05-04 | 国网河南县供电公司优干宁仓库 | 买方指定仓库车板交货 |  | G00H-500142943-00015 | 050075756200030 | 400263075600030 | 500142943 | 直角挂板,Z-7 | 500142943-0042 | 是
282601-1407000-0001 | 包1 | QH100 | 国网青海省电力公司 | 国网青海省电力公司黄化供电公司 | 青海黄南河南10kV优一路德日龙分支线改造工程 | 10kV | 配网金具,耐张线夹,标准化 | 配网金具-功能:耐张线夹,形式:标准化 | 付 | 471 | 2026-05-04 | 2026-05-04 | 国网河南县供电公司优干宁仓库 | 买方指定仓库车板交货 |  | G00H-500142948-00006 | 050075757700010 | 400263076200010 | 500142948 | 螺栓型,NLL-2 | 500142948-0007 | 是
282601-1407000-0001 | 包1 | QH100 | 国网青海省电力公司 | 国网青海省电力公司黄化供电公司 | 青海海东化隆10kV群三路下多巴二村台区改造工程 | 10kV | 配网金具,耐张线夹,标准化 | 配网金具-功能:耐张线夹,形式:标准化 | 付 | 81 | 2026-04-29 | 2026-04-30 | 国网化隆县供电公司巴燕仓库 | 买方指定仓库车板交货 |  | G00H-500142948-00006 | 050075751900010 | 400263093000010 | 500142948 | 螺栓型,NLL-2 | 500142948-0007 | 是
282601-1407000-0001 | 包1 | QH100 | 国网青海省电力公司 | 国网青海省电力公司黄化供电公司 | 青海黄南河南10kV优一路拉卡寺支线改造工程 | 10kV | 配网金具,连接金具,标准化 | 配网金具-功能:连接金具,形式:标准化 | 付 | 41 | 2026-05-04 | 2026-05-04 | 国网河南县供电公司优干宁仓库 | 买方指定仓库车板交货 |  | G00H-500142943-00023 | 050075758900010 | 400263076400010 | 500142943 | U型挂环,UL-21 | 500142943-0050 | 是
282601-1407000-0001 | 包1 | QH100 | 国网青海省电力公司 | 国网青海省电力公司黄化供电公司 | 青海黄南河南10kV优一路参美村台区新建工程 | 10kV | 配网金具,连接金具,标准化 | 配网金具-功能:连接金具,形式:标准化 | 付 | 296 | 2026-05-04 | 2026-05-04 | 国网河南县供电公司优干宁仓库 | 买方指定仓库车板交货 |  | G00H-500142943-00015 | 050075754900010 | 400263075100010 | 500142943 | 直角挂板,Z-7 | 500142943-0042 | 是
282601-1407000-0001 | 包1 | QH100 | 国网青海省电力公司 | 国网青海省电力公司海西供电公司 | 国网青海海西供电公司10kV钰九路等2条线路分支改造 | 10kV | 配网金具,连接金具,标准化 | 配网金具-功能:连接金具,形式:标准化 | 付 | 93 | 2026-04-30 | 2026-04-30 | 国网青海电力格尔木仓库 | 买方指定仓库车板交货 |  | G00H-500142943-00015 | 050075783300010 | 400263108100010 | 500142943 | 直角挂板,Z-7 | 500142943-0042 | 是
282601-1407000-0001 | 包1 | QH100 | 国网青海省电力公司 | 国网青海省电力公司黄化供电公司 | 青海黄南尖扎10kV周三路拉德村改造工程 | 10kV | 配网金具,耐张线夹,标准化 | 配网金具-功能:耐张线夹,形式:标准化 | 付 | 108 | 2026-04-30 | 2026-04-30 | 国网黄化供电公司群科仓库 | 买方指定仓库车板交货 |  | G00H-500142948-00006 | 050075765200010 | 400263082000010 | 500142948 | 螺栓型,NLL-2 | 500142948-0007 | 是
282601-1407000-0001 | 包1 | QH100 | 国网青海省电力公司 | 国网青海省电力公司海西供电公司 | 青海海西德令哈10kV德十一路等3条线路网架结构优化工程 | 10kV | 设备线夹-铜铝过渡设备线夹,SYG-240/30B | 设备线夹-铜铝过渡设备线夹-型号:SYG-240/30B | 付 | 18 | 2026-03-20 | 2026-04-30 | 国网青海电力德令哈仓库 | 买方指定仓库车板交货 |  | G00H-500069455-00002 | 050075801400010 | 400263138800010 | 500028405 | 变电站金具 | 500028405-0057 | 是
282601-1407000-0001 | 包1 | QH100 | 国网青海省电力公司 | 国网青海省电力公司黄化供电公司 | 青海黄南尖扎10kV周三路措香村改造工程 | 10kV | 设备线夹-螺栓型设备线夹,SLG-3B | 设备线夹-螺栓型设备线夹-型号:SLG-3B | 付 | 25 | 2026-04-30 | 2026-04-30 | 国网黄化供电公司群科仓库 | 买方指定仓库车板交货 |  | G00H-500020820-00002 | 050075784500010 | 400263086900010 | 500020823 | 无 | 500020823-0010 | 是
282601-1407000-0001 | 包1 | QH100 | 国网青海省电力公司 | 国网青海省电力公司果洛供电公司 | 国网青海果洛供电公司甘德县10kV青二路青珍乡移民区三号公网变等4台重过载变压器 | 10kV | 设备线夹-螺栓型设备线夹,SLG-3B | 设备线夹-螺栓型设备线夹-型号:SLG-3B | 付 | 64 | 2026-05-08 | 2026-05-08 | 国网甘德县供电公司柯曲仓库 | 买方指定仓库车板交货 |  | G00H-500020820-00002 | 050075829400010 | 400263099900010 | 500020823 | 无 | 500020823-0010 | 是
282601-1407000-0001 | 包1 | QH100 | 国网青海省电力公司 | 国网青海省电力公司果洛供电公司 | 国网青海果洛玛多县10kV冬一路维日埂村分支线路防汛整治 | 10kV | 配网金具,拉线金具,标准化 | 配网金具-功能:拉线金具,形式:标准化 | 付 | 30 | 2026-05-08 | 2026-05-08 | 国网玛多县供电公司玛查理仓库 | 买方指定仓库车板交货 |  | G00H-500142942-00017 | 050075853000010 | 400263127500010 | 500142942 | 锲型线夹,NX-2 | 500142942-0050 | 是
282601-1407000-0001 | 包1 | QH100 | 国网青海省电力公司 | 国网青海省电力公司黄化供电公司 | 青海海东化隆10kV加三路泥昂村台区改造工程 | 10kV | 配网金具,接续金具,标准化 | 配网金具-功能:接续金具,形式:标准化 | 付 | 1048 | 2026-04-29 | 2026-04-30 | 国网化隆县供电公司巴燕仓库 | 买方指定仓库车板交货 |  | G00H-500142940-00006 | 050075758300010 | 400263094600010 | 500142940 | 异型并沟线夹,JBL-50-240 | 500142940-0006 | 是
282601-1407000-0001 | 包1 | QH100 | 国网青海省电力公司 | 国网青海省电力公司黄化供电公司 | 青海海东化隆10kV加三路泥昂村台区改造工程 | 10kV | 配网金具,连接金具,标准化 | 配网金具-功能:连接金具,形式:标准化 | 付 | 94 | 2026-04-29 | 2026-04-30 | 国网化隆县供电公司巴燕仓库 | 买方指定仓库车板交货 |  | G00H-500142943-00023 | 050075748900010 | 400263091800010 | 500142943 | U型挂环,UL-21 | 500142943-0050 | 是
282601-1407000-0001 | 包1 | QH100 | 国网青海省电力公司 | 国网青海省电力公司黄化供电公司 | 青海黄南河南10kV松一路次汉苏村台区新建工程 | 10kV | 配网金具,拉线金具,标准化 | 配网金具-功能:拉线金具,形式:标准化 | 付 | 2844 | 2026-05-04 | 2026-05-04 | 国网河南县供电公司优干宁仓库 | 买方指定仓库车板交货 |  | G00H-500142942-00017 | 050075755200060 | 400263075200060 | 500142942 | 锲型线夹,NX-2 | 500142942-0050 | 是
282601-1407000-0001 | 包1 | QH100 | 国网青海省电力公司 | 国网青海省电力公司黄化供电公司 | 青海海东化隆10kV群三路下多巴二村台区改造工程 | 10kV | 配网金具,接续金具,标准化 | 配网金具-功能:接续金具,形式:标准化 | 付 | 141 | 2026-04-29 | 2026-04-30 | 国网化隆县供电公司巴燕仓库 | 买方指定仓库车板交货 |  | G00H-500142940-00005 | 050075742900010 | 400263089100010 | 500142940 | 接地线夹,JDL-50-240 | 500142940-0005 | 是
282601-1407000-0001 | 包1 | QH100 | 国网青海省电力公司 | 国网青海省电力公司黄化供电公司 | 青海海东化隆10kV甘五路东五村台区改造工程 | 10kV | 配网金具,拉线金具,标准化 | 配网金具-功能:拉线金具,形式:标准化 | 付 | 312 | 2026-04-29 | 2026-04-30 | 国网化隆县供电公司巴燕仓库 | 买方指定仓库车板交货 |  | G00H-500142942-00012 | 050075737600010 | 400263088200010 | 500142942 | 钢线卡子,JK-2 | 500142942-0045 | 是
282601-1407000-0001 | 包1 | QH100 | 国网青海省电力公司 | 国网青海省电力公司海西供电公司 | 国网青海海西供电公司10kV渔三路滨河路分支联络新建 | 10kV | 配网金具,接续金具,标准化 | 配网金具-功能:接续金具,形式:标准化 | 付 | 16 | 2026-04-30 | 2026-04-30 | 国网青海电力格尔木仓库 | 买方指定仓库车板交货 |  | G00H-500142940-00008 | 050075807500010 | 400263107500010 | 500142940 | 异型并沟线夹,JBTL-50-240 | 500142940-0008 | 是
282601-1407000-0001 | 包1 | QH100 | 国网青海省电力公司 | 国网青海省电力公司果洛供电公司 | 国网青海果洛玛多县10kV冬一路维日埂村分支线路防汛整治 | 10kV | 配网金具,耐张线夹,标准化 | 配网金具-功能:耐张线夹,形式:标准化 | 付 | 42 | 2026-05-08 | 2026-05-08 | 国网玛多县供电公司玛查理仓库 | 买方指定仓库车板交货 |  | G00H-500142948-00007 | 050075851300010 | 400263127300010 | 500142948 | 螺栓型,NLL-3 | 500142948-0008 | 是
282601-1407000-0001 | 包1 | QH100 | 国网青海省电力公司 | 国网青海省电力公司果洛供电公司 | 青海果洛玛沁县10kV东一路主线线路改造工程 | 10kV | 联结金具-球头挂环,QP-7 | 联结金具-球头挂环-型号:QP-7 | 只 | 400 | 2026-05-08 | 2026-05-08 | 国网玛沁县供电公司大武仓库 | 买方指定仓库车板交货 |  | G00H-500069455-00002 | 050075632600040 | 400263115200010 | 500020353 | 变电站金具 | 500020353-0070 | 是
282601-1407000-0001 | 包1 | QH100 | 国网青海省电力公司 | 国网青海省电力公司黄化供电公司 | 青海黄南尖扎10kV周三路措香村改造工程 | 10kV | 配网金具,拉线金具,标准化 | 配网金具-功能:拉线金具,形式:标准化 | 付 | 105 | 2026-04-30 | 2026-04-30 | 国网黄化供电公司群科仓库 | 买方指定仓库车板交货 |  | G00H-500142942-00017 | 050075768200010 | 400263083300010 | 500142942 | 锲型线夹,NX-2 | 500142942-0050 | 是
282601-1407000-0001 | 包1 | QH100 | 国网青海省电力公司 | 国网青海省电力公司果洛供电公司 | 国网青海果洛供电公司甘德县10kV文九路等两条线路网架完善 | 10kV | 配网金具,拉线金具,标准化 | 配网金具-功能:拉线金具,形式:标准化 | 付 | 4 | 2026-05-08 | 2026-05-08 | 青海省果洛藏族自治州玛沁县业主项目部材料站 | 材料站现场车板交货 |  | G00H-500142942-00017 | 050075846100010 | 400263118700010 | 500142942 | 锲型线夹,NX-2 | 500142942-0050 | 是
282601-1407000-0001 | 包1 | QH100 | 国网青海省电力公司 | 国网青海省电力公司果洛供电公司 | 国网青海果洛供电公司甘德县10kV青二路网架结构优化 | 10kV | 配网金具,拉线金具,标准化 | 配网金具-功能:拉线金具,形式:标准化 | 付 | 9 | 2026-05-08 | 2026-05-08 | 国网甘德县供电公司柯曲仓库 | 买方指定仓库车板交货 |  | G00H-500142942-00014 | 050075831300020 | 400263101900010 | 500142942 | UT型线夹,NUT-2 | 500142942-0047 | 是
282601-1407000-0001 | 包1 | QH100 | 国网青海省电力公司 | 国网青海省电力公司黄化供电公司 | 青海黄南河南10kV优一路德日龙分支线改造工程 | 10kV | 配网金具,接续金具,标准化 | 配网金具-功能:接续金具,形式:标准化 | 付 | 180 | 2026-05-04 | 2026-05-04 | 国网河南县供电公司优干宁仓库 | 买方指定仓库车板交货 |  | G00H-500142940-00005 | 050075765000010 | 400263077300010 | 500142940 | 接地线夹,JDL-50-240 | 500142940-0005 | 是
282601-1407000-0001 | 包1 | QH100 | 国网青海省电力公司 | 国网青海省电力公司黄化供电公司 | 青海黄南尖扎10kV周三路那卡村台区改造工程 | 10kV | 配网金具,拉线金具,标准化 | 配网金具-功能:拉线金具,形式:标准化 | 付 | 28 | 2026-04-30 | 2026-04-30 | 国网黄化供电公司群科仓库 | 买方指定仓库车板交货 |  | G00H-500142942-00014 | 050075768700010 | 400263083700010 | 500142942 | UT型线夹,NUT-2 | 500142942-0047 | 是
282601-1407000-0001 | 包1 | QH100 | 国网青海省电力公司 | 国网青海省电力公司黄化供电公司 | 国网青海黄化供电公司河南县10kV宁二路、松二路网架优化 | 10kV | 配网金具,拉线金具,标准化 | 配网金具-功能:拉线金具,形式:标准化 | 付 | 188 | 2026-05-04 | 2026-05-04 | 国网河南县供电公司优干宁仓库 | 买方指定仓库车板交货 |  | G00H-500142942-00012 | 050075795100010 | 400263078600010 | 500142942 | 钢线卡子,JK-2 | 500142942-0045 | 是
282601-1407000-0001 | 包1 | QH100 | 国网青海省电力公司 | 国网青海省电力公司黄化供电公司 | 青海海东化隆10kV群三路下多巴二村台区改造工程 | 10kV | 配网金具,耐张线夹,标准化 | 配网金具-功能:耐张线夹,形式:标准化 | 付 | 1055 | 2026-04-29 | 2026-04-30 | 国网化隆县供电公司巴燕仓库 | 买方指定仓库车板交货 |  | G00H-500142948-00007 | 050075751800010 | 400263092900010 | 500142948 | 螺栓型,NLL-3 | 500142948-0008 | 是
282601-1407000-0001 | 包1 | QH100 | 国网青海省电力公司 | 国网青海省电力公司黄化供电公司 | 青海黄南河南10kV松一路次汉苏村台区新建工程 | 10kV | 配网金具,耐张线夹,标准化 | 配网金具-功能:耐张线夹,形式:标准化 | 付 | 4634 | 2026-05-04 | 2026-05-04 | 国网河南县供电公司优干宁仓库 | 买方指定仓库车板交货 |  | G00H-500142948-00006 | 050075755200080 | 400263075200080 | 500142948 | 螺栓型,NLL-2 | 500142948-0007 | 是
282601-1407000-0001 | 包1 | QH100 | 国网青海省电力公司 | 国网青海省电力公司黄化供电公司 | 青海海东化隆10kV甘五路东五村台区改造工程 | 10kV | 配网金具,连接金具,标准化 | 配网金具-功能:连接金具,形式:标准化 | 付 | 39 | 2026-04-29 | 2026-04-30 | 国网化隆县供电公司巴燕仓库 | 买方指定仓库车板交货 |  | G00H-500142943-00024 | 050075729500010 | 400263087400010 | 500142943 | 平行挂板,PD-10 | 500142943-0051 | 是
282601-1407000-0001 | 包1 | QH100 | 国网青海省电力公司 | 国网青海省电力公司黄化供电公司 | 青海海东化隆10kV群三路下多巴二村台区改造工程 | 10kV | 配网金具,连接金具,标准化 | 配网金具-功能:连接金具,形式:标准化 | 付 | 137 | 2026-04-29 | 2026-04-30 | 国网化隆县供电公司巴燕仓库 | 买方指定仓库车板交货 |  | G00H-500142943-00024 | 050075745700010 | 400263090700010 | 500142943 | 平行挂板,PD-10 | 500142943-0051 | 是
282601-1407000-0001 | 包1 | QH100 | 国网青海省电力公司 | 国网青海省电力公司黄化供电公司 | 青海黄南河南10kV优二路北环路002号公网变台区改造工程 | 10kV | 配网金具,拉线金具,标准化 | 配网金具-功能:拉线金具,形式:标准化 | 付 | 64 | 2026-05-04 | 2026-05-04 | 国网河南县供电公司优干宁仓库 | 买方指定仓库车板交货 |  | G00H-500142942-00012 | 050075756900030 | 400263075900020 | 500142942 | 钢线卡子,JK-2 | 500142942-0045 | 是
282601-1407000-0001 | 包1 | QH100 | 国网青海省电力公司 | 国网青海省电力公司黄化供电公司 | 青海海东化隆10kV扎四路拉古麻村台区改造工程 | 10kV | 配网金具,连接金具,标准化 | 配网金具-功能:连接金具,形式:标准化 | 付 | 506 | 2026-04-29 | 2026-04-30 | 国网化隆县供电公司巴燕仓库 | 买方指定仓库车板交货 |  | G00H-500142943-00016 | 050075752300010 | 400263093300010 | 500142943 | 球头挂环,QP-7 | 500142943-0043 | 是
282601-1407000-0001 | 包1 | QH100 | 国网青海省电力公司 | 国网青海省电力公司黄化供电公司 | 青海海东化隆10kV加三路泥昂村台区改造工程 | 10kV | 设备线夹-螺栓型设备线夹,SLG-3B | 设备线夹-螺栓型设备线夹-型号:SLG-3B | 付 | 100 | 2026-04-29 | 2026-04-30 | 国网化隆县供电公司巴燕仓库 | 买方指定仓库车板交货 |  | G00H-500020820-00002 | 050075754500010 | 400263093900010 | 500020823 | 无 | 500020823-0010 | 是
282601-1407000-0001 | 包1 | QH100 | 国网青海省电力公司 | 国网青海省电力公司黄化供电公司 | 青海黄南尖扎10kV周三路拉德村改造工程 | 10kV | 配网金具,接续金具,标准化 | 配网金具-功能:接续金具,形式:标准化 | 付 | 216 | 2026-04-30 | 2026-04-30 | 国网黄化供电公司群科仓库 | 买方指定仓库车板交货 |  | G00H-500142940-00008 | 050075757900010 | 400263080700010 | 500142940 | 异型并沟线夹,JBTL-50-240 | 500142940-0008 | 是
282601-1407000-0001 | 包1 | QH100 | 国网青海省电力公司 | 国网青海省电力公司黄化供电公司 | 青海黄南河南10kV优二路北环路002号公网变台区改造工程 | 10kV | 配网金具,接续金具,标准化 | 配网金具-功能:接续金具,形式:标准化 | 付 | 16 | 2026-05-04 | 2026-05-04 | 国网河南县供电公司优干宁仓库 | 买方指定仓库车板交货 |  | G00H-500142940-00008 | 050075756900010 | 400263075800010 | 500142940 | 异型并沟线夹,JBTL-50-240 | 500142940-0008 | 是
282601-1407000-0001 | 包1 | QH100 | 国网青海省电力公司 | 国网青海省电力公司黄化供电公司 | 青海黄南河南10kV优二路北环路002号公网变台区改造工程 | 10kV | 配网金具,拉线金具,标准化 | 配网金具-功能:拉线金具,形式:标准化 | 付 | 8 | 2026-05-04 | 2026-05-04 | 国网河南县供电公司优干宁仓库 | 买方指定仓库车板交货 |  | G00H-500142942-00014 | 050075756900040 | 400263075900030 | 500142942 | UT型线夹,NUT-2 | 500142942-0047 | 是
282601-1407000-0001 | 包1 | QH100 | 国网青海省电力公司 | 国网青海省电力公司黄化供电公司 | 青海海东化隆10kV甘五路东五村台区改造工程 | 10kV | 设备线夹-螺栓型设备线夹,SLG-3B | 设备线夹-螺栓型设备线夹-型号:SLG-3B | 付 | 60 | 2026-04-29 | 2026-04-30 | 国网化隆县供电公司巴燕仓库 | 买方指定仓库车板交货 |  | G00H-500020820-00002 | 050075724900010 | 400263087200010 | 500020823 | 无 | 500020823-0010 | 是
282601-1407000-0001 | 包1 | QH100 | 国网青海省电力公司 | 国网青海省电力公司黄化供电公司 | 青海海东化隆10kV扎四路拉古麻村台区改造工程 | 10kV | 配网金具,连接金具,标准化 | 配网金具-功能:连接金具,形式:标准化 | 付 | 506 | 2026-04-29 | 2026-04-30 | 国网化隆县供电公司巴燕仓库 | 买方指定仓库车板交货 |  | G00H-500142943-00017 | 050075745500010 | 400263090500010 | 500142943 | 碗头挂板,W-7B | 500142943-0044 | 是
282601-1407000-0001 | 包1 | QH100 | 国网青海省电力公司 | 国网青海省电力公司黄化供电公司 | 青海海东化隆10kV甘五路东五村台区改造工程 | 10kV | 配网金具,连接金具,标准化 | 配网金具-功能:连接金具,形式:标准化 | 付 | 290 | 2026-04-29 | 2026-04-30 | 国网化隆县供电公司巴燕仓库 | 买方指定仓库车板交货 |  | G00H-500142943-00017 | 050075742300010 | 400263088800010 | 500142943 | 碗头挂板,W-7B | 500142943-0044 | 是
282601-1407000-0001 | 包1 | QH100 | 国网青海省电力公司 | 国网青海省电力公司黄化供电公司 | 青海黄南河南10kV优一路参美村台区新建工程 | 10kV | 配网金具,拉线金具,标准化 | 配网金具-功能:拉线金具,形式:标准化 | 付 | 486 | 2026-05-04 | 2026-05-04 | 国网河南县供电公司优干宁仓库 | 买方指定仓库车板交货 |  | G00H-500142942-00012 | 050075755400010 | 400263075400010 | 500142942 | 钢线卡子,JK-2 | 500142942-0045 | 是
282601-1407000-0001 | 包1 | QH100 | 国网青海省电力公司 | 国网青海省电力公司黄化供电公司 | 青海黄南河南10kV优二路北环路002号公网变台区改造工程 | 10kV | 配网金具,耐张线夹,标准化 | 配网金具-功能:耐张线夹,形式:标准化 | 付 | 36 | 2026-05-04 | 2026-05-04 | 国网河南县供电公司优干宁仓库 | 买方指定仓库车板交货 |  | G00H-500142948-00007 | 050075759800010 | 400263076600010 | 500142948 | 螺栓型,NLL-3 | 500142948-0008 | 是
282601-1407000-0001 | 包1 | QH100 | 国网青海省电力公司 | 国网青海省电力公司黄化供电公司 | 青海海东化隆10kV扎四路拉古麻村台区改造工程 | 10kV | 配网金具,拉线金具,标准化 | 配网金具-功能:拉线金具,形式:标准化 | 付 | 808 | 2026-04-29 | 2026-04-30 | 国网化隆县供电公司巴燕仓库 | 买方指定仓库车板交货 |  | G00H-500142942-00012 | 050075752200010 | 400263093200010 | 500142942 | 钢线卡子,JK-2 | 500142942-0045 | 是
282601-1407000-0001 | 包1 | QH100 | 国网青海省电力公司 | 国网青海省电力公司黄化供电公司 | 青海海东化隆10kV甘五路东五村台区改造工程 | 10kV | 配网金具,连接金具,标准化 | 配网金具-功能:连接金具,形式:标准化 | 付 | 290 | 2026-04-29 | 2026-04-30 | 国网化隆县供电公司巴燕仓库 | 买方指定仓库车板交货 |  | G00H-500142943-00015 | 050075734800010 | 400263087800010 | 500142943 | 直角挂板,Z-7 | 500142943-0042 | 是
282601-1407000-0001 | 包1 | QH100 | 国网青海省电力公司 | 国网青海省电力公司黄化供电公司 | 青海海东化隆10kV甘五路东五村台区改造工程 | 10kV | 配网金具,接续金具,标准化 | 配网金具-功能:接续金具,形式:标准化 | 付 | 480 | 2026-04-29 | 2026-04-30 | 国网化隆县供电公司巴燕仓库 | 买方指定仓库车板交货 |  | G00H-500142940-00007 | 050075742200010 | 400263088700010 | 500142940 | 异型并沟线夹,JBL-35-120 | 500142940-0007 | 是
282601-1407000-0001 | 包1 | QH100 | 国网青海省电力公司 | 国网青海省电力公司黄化供电公司 | 青海黄南河南10kV优二路北环路002号公网变台区改造工程 | 10kV | 配网金具,耐张线夹,标准化 | 配网金具-功能:耐张线夹,形式:标准化 | 付 | 192 | 2026-05-04 | 2026-05-04 | 国网河南县供电公司优干宁仓库 | 买方指定仓库车板交货 |  | G00H-500142948-00006 | 050075759800070 | 400263076700030 | 500142948 | 螺栓型,NLL-2 | 500142948-0007 | 是
282601-1407000-0001 | 包1 | QH100 | 国网青海省电力公司 | 国网青海省电力公司黄化供电公司 | 青海黄南泽库10kV泽二路泽雄003号公网变台区改造工程 | 10kV | 配网金具,拉线金具,标准化 | 配网金具-功能:拉线金具,形式:标准化 | 付 | 1828 | 2026-05-04 | 2026-05-04 | 国网泽库县供电公司泽曲仓库 | 买方指定仓库车板交货 |  | G00H-500142942-00012 | 050075821500020 | 400263117500010 | 500142942 | 钢线卡子,JK-2 | 500142942-0045 | 是
282601-1407000-0001 | 包1 | QH100 | 国网青海省电力公司 | 国网青海省电力公司黄化供电公司 | 青海黄南尖扎10kV周三路措香村改造工程 | 10kV | 配网金具,接续金具,标准化 | 配网金具-功能:接续金具,形式:标准化 | 付 | 16 | 2026-04-30 | 2026-04-30 | 国网黄化供电公司群科仓库 | 买方指定仓库车板交货 |  | G00H-500142940-00008 | 050075773000010 | 400263085700010 | 500142940 | 异型并沟线夹,JBTL-50-240 | 500142940-0008 | 是
282601-1407000-0001 | 包1 | QH100 | 国网青海省电力公司 | 国网青海省电力公司果洛供电公司 | 国网青海果洛供电公司甘德县10kV青二路网架结构优化 | 10kV | 配网金具,拉线金具,标准化 | 配网金具-功能:拉线金具,形式:标准化 | 付 | 31 | 2026-05-08 | 2026-05-08 | 国网甘德县供电公司柯曲仓库 | 买方指定仓库车板交货 |  | G00H-500142942-00017 | 050075836000010 | 400263100400010 | 500142942 | 锲型线夹,NX-2 | 500142942-0050 | 是
282601-1407000-0001 | 包1 | QH100 | 国网青海省电力公司 | 国网青海省电力公司黄化供电公司 | 国网青海黄化供电公司河南县10kV宁二路、松二路网架优化 | 10kV | 配网金具,连接金具,标准化 | 配网金具-功能:连接金具,形式:标准化 | 付 | 66 | 2026-05-04 | 2026-05-04 | 国网河南县供电公司优干宁仓库 | 买方指定仓库车板交货 |  | G00H-500142943-00015 | 050075797400010 | 400263078800010 | 500142943 | 直角挂板,Z-7 | 500142943-0042 | 是
282601-1407000-0001 | 包1 | QH100 | 国网青海省电力公司 | 国网青海省电力公司果洛供电公司 | 国网青海果洛玛多县10kV冬一路维日埂村分支线路防汛整治 | 10kV | 配网金具,接续金具,标准化 | 配网金具-功能:接续金具,形式:标准化 | 付 | 84 | 2026-05-08 | 2026-05-08 | 国网玛多县供电公司玛查理仓库 | 买方指定仓库车板交货 |  | G00H-500142940-00006 | 050075844300010 | 400263127000010 | 500142940 | 异型并沟线夹,JBL-50-240 | 500142940-0006 | 是
282601-1407000-0001 | 包1 | QH100 | 国网青海省电力公司 | 国网青海省电力公司黄化供电公司 | 青海黄南尖扎10kV周三路拉德村改造工程 | 10kV | 配网金具,连接金具,标准化 | 配网金具-功能:连接金具,形式:标准化 | 付 | 108 | 2026-04-30 | 2026-04-30 | 国网黄化供电公司群科仓库 | 买方指定仓库车板交货 |  | G00H-500142943-00015 | 050075767100010 | 400263082500010 | 500142943 | 直角挂板,Z-7 | 500142943-0042 | 是
282601-1407000-0001 | 包1 | QH100 | 国网青海省电力公司 | 国网青海省电力公司西宁供电公司 | 青海西宁城西区10kV通八路加拉山001号公网变等2个台区频繁停电治理工程 | 10kV | 配网金具,连接金具,标准化 | 配网金具-功能:连接金具,形式:标准化 | 付 | 41 | 2026-05-06 | 2026-05-06 | 青海省西宁市大通回族土族自治县 | 买方指定仓库车板交货 |  | G00H-500142943-00023 | 050075838700010 | 400263124900010 | 500142943 | U型挂环,UL-21 | 500142943-0050 | 是
282601-1407000-0001 | 包1 | QH100 | 国网青海省电力公司 | 国网青海省电力公司黄化供电公司 | 青海海东化隆10kV甘五路东五村台区改造工程 | 10kV | 配网金具,连接金具,标准化 | 配网金具-功能:连接金具,形式:标准化 | 付 | 290 | 2026-04-29 | 2026-04-30 | 国网化隆县供电公司巴燕仓库 | 买方指定仓库车板交货 |  | G00H-500142943-00016 | 050075741500010 | 400263088500010 | 500142943 | 球头挂环,QP-7 | 500142943-0043 | 是
282601-1407000-0001 | 包1 | QH100 | 国网青海省电力公司 | 国网青海省电力公司黄化供电公司 | 青海海东化隆10kV扎四路拉古麻村台区改造工程 | 10kV | 设备线夹-螺栓型设备线夹,SLG-3B | 设备线夹-螺栓型设备线夹-型号:SLG-3B | 付 | 60 | 2026-04-29 | 2026-04-30 | 国网化隆县供电公司巴燕仓库 | 买方指定仓库车板交货 |  | G00H-500020820-00002 | 050075745400010 | 400263090400010 | 500020823 | 无 | 500020823-0010 | 是
282601-1407000-0001 | 包1 | QH100 | 国网青海省电力公司 | 国网青海省电力公司黄化供电公司 | 青海黄南河南10kV优一路参美村台区新建工程 | 10kV | 配网金具,连接金具,标准化 | 配网金具-功能:连接金具,形式:标准化 | 付 | 54 | 2026-05-04 | 2026-05-04 | 国网河南县供电公司优干宁仓库 | 买方指定仓库车板交货 |  | G00H-500142943-00024 | 050075759400010 | 400263076500010 | 500142943 | 平行挂板,PD-10 | 500142943-0051 | 是
282601-1407000-0001 | 包1 | QH100 | 国网青海省电力公司 | 国网青海省电力公司黄化供电公司 | 青海黄南河南10kV优一路参美村台区新建工程 | 10kV | 配网金具,接续金具,标准化 | 配网金具-功能:接续金具,形式:标准化 | 付 | 564 | 2026-05-04 | 2026-05-04 | 国网河南县供电公司优干宁仓库 | 买方指定仓库车板交货 |  | G00H-500142940-00006 | 050075755400040 | 400263075400040 | 500142940 | 异型并沟线夹,JBL-50-240 | 500142940-0006 | 是
282601-1407000-0001 | 包1 | QH100 | 国网青海省电力公司 | 国网青海省电力公司黄化供电公司 | 青海海东化隆10kV甘五路东五村台区改造工程 | 10kV | 配网金具,连接金具,标准化 | 配网金具-功能:连接金具,形式:标准化 | 付 | 39 | 2026-04-29 | 2026-04-30 | 国网化隆县供电公司巴燕仓库 | 买方指定仓库车板交货 |  | G00H-500142943-00023 | 050075734700010 | 400263087700010 | 500142943 | U型挂环,UL-21 | 500142943-0050 | 是
282601-1407000-0001 | 包1 | QH100 | 国网青海省电力公司 | 国网青海省电力公司黄化供电公司 | 青海海东化隆10kV扎四路拉古麻村台区改造工程 | 10kV | 配网金具,连接金具,标准化 | 配网金具-功能:连接金具,形式:标准化 | 付 | 506 | 2026-04-29 | 2026-04-30 | 国网化隆县供电公司巴燕仓库 | 买方指定仓库车板交货 |  | G00H-500142943-00015 | 050075751200010 | 400263092600010 | 500142943 | 直角挂板,Z-7 | 500142943-0042 | 是
282601-1407000-0001 | 包1 | QH100 | 国网青海省电力公司 | 国网青海省电力公司黄化供电公司 | 青海黄南河南10kV松一路次汉苏村台区新建工程 | 10kV | 配网金具,连接金具,标准化 | 配网金具-功能:连接金具,形式:标准化 | 付 | 942 | 2026-05-04 | 2026-05-04 | 国网河南县供电公司优干宁仓库 | 买方指定仓库车板交货 |  | G00H-500142943-00023 | 050075755200070 | 400263075200070 | 500142943 | U型挂环,UL-21 | 500142943-0050 | 是
282601-1407000-0001 | 包1 | QH100 | 国网青海省电力公司 | 国网青海省电力公司黄化供电公司 | 青海黄南河南10kV优二路北环路002号公网变台区改造工程 | 10kV | 配网金具,连接金具,标准化 | 配网金具-功能:连接金具,形式:标准化 | 付 | 228 | 2026-05-04 | 2026-05-04 | 国网河南县供电公司优干宁仓库 | 买方指定仓库车板交货 |  | G00H-500142943-00015 | 050075759800050 | 400263076700010 | 500142943 | 直角挂板,Z-7 | 500142943-0042 | 是
282601-1407000-0001 | 包1 | QH100 | 国网青海省电力公司 | 国网青海省电力公司黄化供电公司 | 青海海东化隆10kV加三路泥昂村台区改造工程 | 10kV | 配网金具,连接金具,标准化 | 配网金具-功能:连接金具,形式:标准化 | 付 | 94 | 2026-04-29 | 2026-04-30 | 国网化隆县供电公司巴燕仓库 | 买方指定仓库车板交货 |  | G00H-500142943-00024 | 050075754600010 | 400263094000010 | 500142943 | 平行挂板,PD-10 | 500142943-0051 | 是
282601-1407000-0001 | 包1 | QH100 | 国网青海省电力公司 | 国网青海省电力公司果洛供电公司 | 国网青海果洛供电公司甘德县10kV青二路青珍乡移民区三号公网变等4台重过载变压器 | 10kV | 配网金具,连接金具,标准化 | 配网金具-功能:连接金具,形式:标准化 | 付 | 48 | 2026-05-08 | 2026-05-08 | 国网甘德县供电公司柯曲仓库 | 买方指定仓库车板交货 |  | G00H-500142943-00017 | 050075825400020 | 400263101500010 | 500142943 | 碗头挂板,W-7B | 500142943-0044 | 是
282601-1407000-0001 | 包1 | QH100 | 国网青海省电力公司 | 国网青海省电力公司海西供电公司 | 青海海西乌兰10kV莫二路111号杆分支线路及台区改造工程 | 10kV | 配网金具,连接金具,标准化 | 配网金具-功能:连接金具,形式:标准化 | 付 | 2757 | 2026-04-30 | 2026-04-30 | 国网乌兰县供电公司希里沟仓库 | 买方指定仓库车板交货 |  | G00H-500142943-00015 | 050073502600010 | 400262170900010 | 500142943 | 直角挂板,Z-7 | 500142943-0042 | 是
282601-1407000-0001 | 包1 | QH100 | 国网青海省电力公司 | 国网青海省电力公司果洛供电公司 | 国网青海果洛玛多县10kV冬一路维日埂村分支线路防汛整治 | 10kV | 配网金具,连接金具,标准化 | 配网金具-功能:连接金具,形式:标准化 | 付 | 42 | 2026-05-08 | 2026-05-08 | 国网玛多县供电公司玛查理仓库 | 买方指定仓库车板交货 |  | G00H-500142943-00017 | 050075851200010 | 400263127200010 | 500142943 | 碗头挂板,W-7B | 500142943-0044 | 是
282601-1407000-0001 | 包1 | QH100 | 国网青海省电力公司 | 国网青海省电力公司果洛供电公司 | 国网青海果洛玛多县10kV冬一路维日埂村分支线路防汛整治 | 10kV | 配网金具,拉线金具,标准化 | 配网金具-功能:拉线金具,形式:标准化 | 付 | 10 | 2026-05-08 | 2026-05-08 | 国网玛多县供电公司玛查理仓库 | 买方指定仓库车板交货 |  | G00H-500142942-00014 | 050075830300020 | 400263127700010 | 500142942 | UT型线夹,NUT-2 | 500142942-0047 | 是
282601-1407000-0001 | 包1 | QH100 | 国网青海省电力公司 | 国网青海省电力公司果洛供电公司 | 青海果洛玛沁县10kV东二路主线线路改造工程 | 10kV | 配网金具,拉线金具,标准化 | 配网金具-功能:拉线金具,形式:标准化 | 付 | 580 | 2026-05-08 | 2026-05-08 | 国网玛沁县供电公司大武仓库 | 买方指定仓库车板交货 |  | G00H-500142942-00012 | 050075631900010 | 400263114000010 | 500142942 | 钢线卡子,JK-2 | 500142942-0045 | 是
282601-1407000-0001 | 包1 | QH100 | 国网青海省电力公司 | 国网青海省电力公司黄化供电公司 | 国网青海黄化供电公司10kV团四路等9条线路电流互感器更换 | 10kV | 接触金具-铜铝过渡板,MG-50×5 | 接触金具-铜铝过渡板-型号:MG-50×5 | 块 | 56 | 2026-03-20 | 2026-03-20 | 青海省海东市平安区(德坤智慧物资检储配中心) | 施工现场车板交货 |  | G00H-500026606-00003 | 050073604200010 | 400262157700010 | 500020896 | 变电站金具 | 500020896-0013 | 是
282601-1407000-0001 | 包1 | QH100 | 国网青海省电力公司 | 国网青海省电力公司黄化供电公司 | 青海黄南泽库10kV泽二路泽雄003号公网变台区改造工程 | 10kV | 配网金具,连接金具,标准化 | 配网金具-功能:连接金具,形式:标准化 | 付 | 653 | 2026-05-04 | 2026-05-04 | 国网泽库县供电公司泽曲仓库 | 买方指定仓库车板交货 |  | G00H-500142943-00017 | 050075825000010 | 400263117000010 | 500142943 | 碗头挂板,W-7B | 500142943-0044 | 是
282601-1407000-0001 | 包1 | QH100 | 国网青海省电力公司 | 国网青海省电力公司黄化供电公司 | 青海黄南尖扎10kV周三路那卡村台区改造工程 | 10kV | 配网金具,接续金具,标准化 | 配网金具-功能:接续金具,形式:标准化 | 付 | 264 | 2026-04-30 | 2026-04-30 | 国网黄化供电公司群科仓库 | 买方指定仓库车板交货 |  | G00H-500142940-00007 | 050075764900010 | 400263081800010 | 500142940 | 异型并沟线夹,JBL-35-120 | 500142940-0007 | 是
282601-1407000-0001 | 包1 | QH100 | 国网青海省电力公司 | 国网青海省电力公司果洛供电公司 | 国网青海果洛供电公司甘德县10kV青二路网架结构优化 | 10kV | 设备线夹-螺栓型设备线夹,SLG-2B | 设备线夹-螺栓型设备线夹-型号:SLG-2B | 付 | 24 | 2026-05-08 | 2026-05-08 | 国网甘德县供电公司柯曲仓库 | 买方指定仓库车板交货 |  | G00H-500020820-00002 | 050075833300020 | 400263102100010 | 500020825 | 无 | 500020825-0011 | 是
282601-1407000-0001 | 包1 | QH100 | 国网青海省电力公司 | 国网青海省电力公司果洛供电公司 | 国网青海果洛供电公司甘德县10kV文九路等两条线路网架完善 | 10kV | 设备线夹-螺栓型设备线夹,SLG-2B | 设备线夹-螺栓型设备线夹-型号:SLG-2B | 付 | 48 | 2026-05-08 | 2026-05-08 | 国网甘德县供电公司柯曲仓库 | 买方指定仓库车板交货 |  | G00H-500020820-00002 | 050075837000010 | 400263100500010 | 500020825 | 无 | 500020825-0011 | 是
282601-1407000-0001 | 包1 | QH100 | 国网青海省电力公司 | 国网青海省电力公司果洛供电公司 | 国网青海果洛供电公司甘德县10kV青二路网架结构优化 | 10kV | 配网金具,拉线金具,标准化 | 配网金具-功能:拉线金具,形式:标准化 | 付 | 80 | 2026-05-08 | 2026-05-08 | 国网甘德县供电公司柯曲仓库 | 买方指定仓库车板交货 |  | G00H-500142942-00012 | 050075843500010 | 400263100700010 | 500142942 | 钢线卡子,JK-2 | 500142942-0045 | 是
282601-1407000-0001 | 包1 | QH100 | 国网青海省电力公司 | 国网青海省电力公司黄化供电公司 | 青海海东化隆10kV群三路下多巴二村台区改造工程 | 10kV | 设备线夹-螺栓型设备线夹,SLG-3B | 设备线夹-螺栓型设备线夹-型号:SLG-3B | 付 | 288 | 2026-04-29 | 2026-04-30 | 国网化隆县供电公司巴燕仓库 | 买方指定仓库车板交货 |  | G00H-500020820-00002 | 050075757000010 | 400263094300010 | 500020823 | 无 | 500020823-0010 | 是
282601-1407000-0001 | 包1 | QH100 | 国网青海省电力公司 | 国网青海省电力公司黄化供电公司 | 青海黄南河南10kV优一路参美村台区新建工程 | 10kV | 配网金具,连接金具,标准化 | 配网金具-功能:连接金具,形式:标准化 | 付 | 296 | 2026-05-04 | 2026-05-04 | 国网河南县供电公司优干宁仓库 | 买方指定仓库车板交货 |  | G00H-500142943-00017 | 050075759400020 | 400263076500020 | 500142943 | 碗头挂板,W-7B | 500142943-0044 | 是
282601-1407000-0001 | 包1 | QH100 | 国网青海省电力公司 | 国网青海省电力公司黄化供电公司 | 青海黄南河南10kV优二路北环路002号公网变台区改造工程 | 10kV | 设备线夹-螺栓型设备线夹,SLG-3B | 设备线夹-螺栓型设备线夹-型号:SLG-3B | 付 | 25 | 2026-05-04 | 2026-05-04 | 国网河南县供电公司优干宁仓库 | 买方指定仓库车板交货 |  | G00H-500020820-00002 | 050075759800060 | 400263076700020 | 500020823 | 无 | 500020823-0010 | 是
282601-1407000-0001 | 包1 | QH100 | 国网青海省电力公司 | 国网青海省电力公司黄化供电公司 | 青海黄南泽库10kV泽二路泽雄003号公网变台区改造工程 | 10kV | 配网金具,连接金具,标准化 | 配网金具-功能:连接金具,形式:标准化 | 付 | 653 | 2026-05-04 | 2026-05-04 | 国网泽库县供电公司泽曲仓库 | 买方指定仓库车板交货 |  | G00H-500142943-00015 | 050075810800010 | 400263116800010 | 500142943 | 直角挂板,Z-7 | 500142943-0042 | 是
282601-1407000-0001 | 包1 | QH100 | 国网青海省电力公司 | 国网青海省电力公司黄化供电公司 | 青海黄南泽库10kV泽二路泽雄003号公网变台区改造工程 | 10kV | 配网金具,连接金具,标准化 | 配网金具-功能:连接金具,形式:标准化 | 付 | 230 | 2026-05-04 | 2026-05-04 | 国网泽库县供电公司泽曲仓库 | 买方指定仓库车板交货 |  | G00H-500142943-00024 | 050075821500010 | 400263116900010 | 500142943 | 平行挂板,PD-10 | 500142943-0051 | 是
282601-1407000-0001 | 包1 | QH100 | 国网青海省电力公司 | 国网青海省电力公司海西供电公司 | 国网青海海西供电公司10kV渔三路滨河路分支联络新建 | 10kV | 设备线夹-铜铝过渡设备线夹,SYG-185/25A | 设备线夹-铜铝过渡设备线夹-型号:SYG-185/25A | 付 | 144 | 2026-04-30 | 2026-04-30 | 国网青海电力格尔木仓库 | 买方指定仓库车板交货 |  | G00H-500020830-00003 | 050075810400010 | 400263107700010 | 500028407 | 无 | 500028407-0018 | 是
282601-1407000-0001 | 包1 | QH100 | 国网青海省电力公司 | 国网青海省电力公司果洛供电公司 | 青海果洛玛沁县10kV东二路主线线路改造工程 | 10kV | 耐张线夹-螺栓型,NLL-2 | 耐张线夹-螺栓型-型号:NLL-2 | 付 | 175 | 2026-05-08 | 2026-05-08 | 国网玛沁县供电公司大武仓库 | 买方指定仓库车板交货 |  | G00H-500069455-00002 | 050075638100010 | 400263114100010 | 500020291 | 变电站金具 | 500020291-0034 | 是
282601-1407000-0001 | 包1 | QH100 | 国网青海省电力公司 | 国网青海省电力公司海西供电公司 | 国网青海海西供电公司10kV渔三路滨河路分支联络新建 | 10kV | 配网金具,拉线金具,标准化 | 配网金具-功能:拉线金具,形式:标准化 | 付 | 32 | 2026-04-30 | 2026-04-30 | 国网青海电力格尔木仓库 | 买方指定仓库车板交货 |  | G00H-500142942-00012 | 050075809400010 | 400263109600010 | 500142942 | 钢线卡子,JK-2 | 500142942-0045 | 是
282601-1407000-0001 | 包1 | QH100 | 国网青海省电力公司 | 国网青海省电力公司黄化供电公司 | 青海黄南尖扎10kV周三路拉德村改造工程 | 10kV | 配网金具,接续金具,标准化 | 配网金具-功能:接续金具,形式:标准化 | 付 | 51 | 2026-04-30 | 2026-04-30 | 国网黄化供电公司群科仓库 | 买方指定仓库车板交货 |  | G00H-500142940-00005 | 050075773300010 | 400263086000010 | 500142940 | 接地线夹,JDL-50-240 | 500142940-0005 | 是
282601-1407000-0001 | 包1 | QH100 | 国网青海省电力公司 | 国网青海省电力公司黄化供电公司 | 青海黄南河南10kV优二路北环路002号公网变台区改造工程 | 10kV | 配网金具,接续金具,标准化 | 配网金具-功能:接续金具,形式:标准化 | 付 | 520 | 2026-05-04 | 2026-05-04 | 国网河南县供电公司优干宁仓库 | 买方指定仓库车板交货 |  | G00H-500142940-00006 | 050075756900020 | 400263075900010 | 500142940 | 异型并沟线夹,JBL-50-240 | 500142940-0006 | 是
282601-1407000-0001 | 包1 | QH100 | 国网青海省电力公司 | 国网青海省电力公司黄化供电公司 | 青海海东化隆10kV加三路泥昂村台区改造工程 | 10kV | 配网金具,接续金具,标准化 | 配网金具-功能:接续金具,形式:标准化 | 付 | 986 | 2026-04-29 | 2026-04-30 | 国网化隆县供电公司巴燕仓库 | 买方指定仓库车板交货 |  | G00H-500142940-00007 | 050075744600010 | 400263089800010 | 500142940 | 异型并沟线夹,JBL-35-120 | 500142940-0007 | 是
282601-1407000-0001 | 包1 | QH100 | 国网青海省电力公司 | 国网青海省电力公司黄化供电公司 | 青海黄南泽库10kV泽二路泽雄003号公网变台区改造工程 | 10kV | 配网金具,耐张线夹,标准化 | 配网金具-功能:耐张线夹,形式:标准化 | 付 | 647 | 2026-05-04 | 2026-05-04 | 国网泽库县供电公司泽曲仓库 | 买方指定仓库车板交货 |  | G00H-500142948-00005 | 050075825000020 | 400263117600010 | 500142948 | 螺栓型,NLL-1 | 500142948-0006 | 是
282601-1407000-0001 | 包1 | QH100 | 国网青海省电力公司 | 国网青海省电力公司果洛供电公司 | 青海果洛玛沁县10kV东二路主线线路改造工程 | 10kV | 联结金具-碗头挂板,WS-7 | 联结金具-碗头挂板-型号:WS-7 | 只 | 498 | 2026-05-08 | 2026-05-08 | 国网玛沁县供电公司大武仓库 | 买方指定仓库车板交货 |  | G00H-500069455-00002 | 050075638100100 | 400263115500040 | 500020370 | 变电站金具 | 500020370-0058 | 是
282601-1407000-0001 | 包1 | QH100 | 国网青海省电力公司 | 国网青海省电力公司海西供电公司 | 国网青海海西供电公司10kV木二路等2条线路综合治理 | 10kV | 配网金具,接续金具,标准化 | 配网金具-功能:接续金具,形式:标准化 | 付 | 24 | 2026-03-20 | 2026-04-30 | 国网天峻县供电公司新源仓库 | 买方指定仓库车板交货 |  | G00H-500142940-00005 | 050075816000010 | 400263132300010 | 500142940 | 接地线夹,JDL-50-240 | 500142940-0005 | 是
282601-1407000-0001 | 包1 | QH100 | 国网青海省电力公司 | 国网青海省电力公司黄化供电公司 | 青海黄南泽库10kV泽二路泽雄003号公网变台区改造工程 | 10kV | 配网金具,接续金具,标准化 | 配网金具-功能:接续金具,形式:标准化 | 付 | 971 | 2026-05-04 | 2026-05-04 | 国网泽库县供电公司泽曲仓库 | 买方指定仓库车板交货 |  | G00H-500142940-00005 | 050075810800030 | 400263117700010 | 500142940 | 接地线夹,JDL-50-240 | 500142940-0005 | 是
282601-1407000-0001 | 包1 | QH100 | 国网青海省电力公司 | 国网青海省电力公司果洛供电公司 | 国网青海果洛供电公司甘德县10kV青二路网架结构优化 | 10kV | 配网金具,连接金具,标准化 | 配网金具-功能:连接金具,形式:标准化 | 付 | 108 | 2026-05-08 | 2026-05-08 | 国网甘德县供电公司柯曲仓库 | 买方指定仓库车板交货 |  | G00H-500142943-00016 | 050075819700020 | 400263101100010 | 500142943 | 球头挂环,QP-7 | 500142943-0043 | 是
282601-1407000-0001 | 包1 | QH100 | 国网青海省电力公司 | 国网青海省电力公司海西供电公司 | 国网青海海西供电公司10kV渔三路滨河路分支联络新建 | 10kV | 配网金具,接续金具,标准化 | 配网金具-功能:接续金具,形式:标准化 | 付 | 714 | 2026-04-30 | 2026-04-30 | 国网青海电力格尔木仓库 | 买方指定仓库车板交货 |  | G00H-500142940-00006 | 050075810000010 | 400263109700010 | 500142940 | 异型并沟线夹,JBL-50-240 | 500142940-0006 | 是
282601-1407000-0001 | 包1 | QH100 | 国网青海省电力公司 | 国网青海省电力公司黄化供电公司 | 青海黄南尖扎10kV周三路拉德村改造工程 | 10kV | 配网金具,拉线金具,标准化 | 配网金具-功能:拉线金具,形式:标准化 | 付 | 144 | 2026-04-30 | 2026-04-30 | 国网黄化供电公司群科仓库 | 买方指定仓库车板交货 |  | G00H-500142942-00012 | 050075764800010 | 400263081700010 | 500142942 | 钢线卡子,JK-2 | 500142942-0045 | 是
282601-1407000-0001 | 包1 | QH100 | 国网青海省电力公司 | 国网青海省电力公司果洛供电公司 | 国网青海果洛供电公司甘德县10kV文九路等两条线路网架完善 | 10kV | 配网金具,连接金具,标准化 | 配网金具-功能:连接金具,形式:标准化 | 付 | 48 | 2026-05-08 | 2026-05-08 | 国网甘德县供电公司柯曲仓库 | 买方指定仓库车板交货 |  | G00H-500142943-00015 | 050075827500010 | 400263099400010 | 500142943 | 直角挂板,Z-7 | 500142943-0042 | 是
282601-1407000-0001 | 包1 | QH100 | 国网青海省电力公司 | 国网青海省电力公司黄化供电公司 | 青海黄南尖扎10kV周三路措香村改造工程 | 10kV | 配网金具,接续金具,标准化 | 配网金具-功能:接续金具,形式:标准化 | 付 | 516 | 2026-04-30 | 2026-04-30 | 国网黄化供电公司群科仓库 | 买方指定仓库车板交货 |  | G00H-500142940-00006 | 050075765100010 | 400263081900010 | 500142940 | 异型并沟线夹,JBL-50-240 | 500142940-0006 | 是
282601-1407000-0001 | 包1 | QH100 | 国网青海省电力公司 | 国网青海省电力公司果洛供电公司 | 国网青海果洛供电公司久治县10kV满二路等4条线路防汛隐患治理 | 10kV | 配网金具,连接金具,标准化 | 配网金具-功能:连接金具,形式:标准化 | 付 | 128 | 2026-05-08 | 2026-05-08 | 国网久治县供电公司智青松多仓库 | 买方指定仓库车板交货 |  | G00H-500142943-00023 | 050075843600010 | 400263123300010 | 500142943 | U型挂环,UL-21 | 500142943-0050 | 是
282601-1407000-0001 | 包1 | QH100 | 国网青海省电力公司 | 国网青海省电力公司海西供电公司 | 国网青海海西供电公司10kV木二路等2条线路综合治理 | 10kV | 配网金具,拉线金具,标准化 | 配网金具-功能:拉线金具,形式:标准化 | 付 | 156 | 2026-03-20 | 2026-04-30 | 国网天峻县供电公司新源仓库 | 买方指定仓库车板交货 |  | G00H-500142942-00017 | 050075803800010 | 400263131500010 | 500142942 | 锲型线夹,NX-2 | 500142942-0050 | 是
282601-1407000-0001 | 包1 | QH100 | 国网青海省电力公司 | 国网青海省电力公司黄化供电公司 | 青海黄南尖扎10kV周三路拉德村改造工程 | 10kV | 设备线夹-螺栓型设备线夹,SLG-3B | 设备线夹-螺栓型设备线夹-型号:SLG-3B | 付 | 9 | 2026-04-30 | 2026-04-30 | 国网黄化供电公司群科仓库 | 买方指定仓库车板交货 |  | G00H-500020820-00002 | 050075784600010 | 400263087000010 | 500020823 | 无 | 500020823-0010 | 是
282601-1407000-0001 | 包1 | QH100 | 国网青海省电力公司 | 国网青海省电力公司果洛供电公司 | 国网青海果洛供电公司久治县10kV满二路等4条线路防汛隐患治理 | 10kV | 配网金具,拉线金具,标准化 | 配网金具-功能:拉线金具,形式:标准化 | 付 | 128 | 2026-05-08 | 2026-05-08 | 国网久治县供电公司智青松多仓库 | 买方指定仓库车板交货 |  | G00H-500142942-00014 | 050075836200020 | 400263124100010 | 500142942 | UT型线夹,NUT-2 | 500142942-0047 | 是
282601-1407000-0001 | 包1 | QH100 | 国网青海省电力公司 | 国网青海省电力公司黄化供电公司 | 青海黄南河南10kV优一路参美村台区新建工程 | 10kV | 配网金具,耐张线夹,标准化 | 配网金具-功能:耐张线夹,形式:标准化 | 付 | 296 | 2026-05-04 | 2026-05-04 | 国网河南县供电公司优干宁仓库 | 买方指定仓库车板交货 |  | G00H-500142948-00006 | 050075755400020 | 400263075400020 | 500142948 | 螺栓型,NLL-2 | 500142948-0007 | 是
282601-1407000-0001 | 包1 | QH100 | 国网青海省电力公司 | 国网青海省电力公司黄化供电公司 | 青海海东化隆10kV扎四路拉古麻村台区改造工程 | 10kV | 配网金具,连接金具,标准化 | 配网金具-功能:连接金具,形式:标准化 | 付 | 101 | 2026-04-29 | 2026-04-30 | 国网化隆县供电公司巴燕仓库 | 买方指定仓库车板交货 |  | G00H-500142943-00024 | 050075752100010 | 400263093100010 | 500142943 | 平行挂板,PD-10 | 500142943-0051 | 是
282601-1407000-0001 | 包1 | QH100 | 国网青海省电力公司 | 国网青海省电力公司黄化供电公司 | 青海海东化隆10kV加三路泥昂村台区改造工程 | 10kV | 配网金具,拉线金具,标准化 | 配网金具-功能:拉线金具,形式:标准化 | 付 | 282 | 2026-04-29 | 2026-04-30 | 国网化隆县供电公司巴燕仓库 | 买方指定仓库车板交货 |  | G00H-500142942-00017 | 050075747400010 | 400263091400010 | 500142942 | 锲型线夹,NX-2 | 500142942-0050 | 是
282601-1407000-0001 | 包1 | QH100 | 国网青海省电力公司 | 国网青海省电力公司黄化供电公司 | 青海黄南河南10kV优一路参美村台区新建工程 | 10kV | 配网金具,连接金具,标准化 | 配网金具-功能:连接金具,形式:标准化 | 付 | 54 | 2026-05-04 | 2026-05-04 | 国网河南县供电公司优干宁仓库 | 买方指定仓库车板交货 |  | G00H-500142943-00023 | 050075757200010 | 400263076000010 | 500142943 | U型挂环,UL-21 | 500142943-0050 | 是
282601-1407000-0001 | 包1 | QH100 | 国网青海省电力公司 | 国网青海省电力公司黄化供电公司 | 青海海东化隆10kV群三路下多巴二村台区改造工程 | 10kV | 配网金具,连接金具,标准化 | 配网金具-功能:连接金具,形式:标准化 | 付 | 131 | 2026-04-29 | 2026-04-30 | 国网化隆县供电公司巴燕仓库 | 买方指定仓库车板交货 |  | G00H-500142943-00023 | 050075746900010 | 400263091200010 | 500142943 | U型挂环,UL-21 | 500142943-0050 | 是
282601-1407000-0001 | 包1 | QH100 | 国网青海省电力公司 | 国网青海省电力公司黄化供电公司 | 青海海东化隆10kV甘五路东五村台区改造工程 | 10kV | 配网金具,耐张线夹,标准化 | 配网金具-功能:耐张线夹,形式:标准化 | 付 | 280 | 2026-04-29 | 2026-04-30 | 国网化隆县供电公司巴燕仓库 | 买方指定仓库车板交货 |  | G00H-500142948-00007 | 050075744000010 | 400263089500010 | 500142948 | 螺栓型,NLL-3 | 500142948-0008 | 是
282601-1407000-0001 | 包1 | QH100 | 国网青海省电力公司 | 国网青海省电力公司果洛供电公司 | 国网青海果洛供电公司甘德县10kV青二路网架结构优化 | 10kV | 配网金具,接续金具,标准化 | 配网金具-功能:接续金具,形式:标准化 | 付 | 120 | 2026-05-08 | 2026-05-08 | 国网甘德县供电公司柯曲仓库 | 买方指定仓库车板交货 |  | G00H-500142940-00005 | 050075824900010 | 400263099300010 | 500142940 | 接地线夹,JDL-50-240 | 500142940-0005 | 是
282601-1407000-0001 | 包1 | QH100 | 国网青海省电力公司 | 国网青海省电力公司黄化供电公司 | 青海黄南泽库10kV泽二路泽雄003号公网变台区改造工程 | 10kV | 配网金具,接续金具,标准化 | 配网金具-功能:接续金具,形式:标准化 | 付 | 80 | 2026-05-04 | 2026-05-04 | 国网泽库县供电公司泽曲仓库 | 买方指定仓库车板交货 |  | G00H-500142940-00008 | 050075810700020 | 400263117300010 | 500142940 | 异型并沟线夹,JBTL-50-240 | 500142940-0008 | 是
282601-1407000-0001 | 包1 | QH100 | 国网青海省电力公司 | 国网青海省电力公司黄化供电公司 | 青海黄南尖扎10kV周三路措香村改造工程 | 10kV | 配网金具,耐张线夹,标准化 | 配网金具-功能:耐张线夹,形式:标准化 | 付 | 278 | 2026-04-30 | 2026-04-30 | 国网黄化供电公司群科仓库 | 买方指定仓库车板交货 |  | G00H-500142948-00006 | 050075769100010 | 400263083800010 | 500142948 | 螺栓型,NLL-2 | 500142948-0007 | 是
282601-1407000-0001 | 包1 | QH100 | 国网青海省电力公司 | 国网青海省电力公司海西供电公司 | 国网青海海西供电公司10kV木二路等2条线路综合治理 | 10kV | 配网金具,拉线金具,标准化 | 配网金具-功能:拉线金具,形式:标准化 | 付 | 48 | 2026-03-20 | 2026-04-30 | 国网天峻县供电公司新源仓库 | 买方指定仓库车板交货 |  | G00H-500142942-00014 | 050075804800010 | 400263131700010 | 500142942 | UT型线夹,NUT-2 | 500142942-0047 | 是
282601-1407000-0001 | 包1 | QH100 | 国网青海省电力公司 | 国网青海省电力公司果洛供电公司 | 国网青海果洛供电公司久治县10kV满二路等4条线路防汛隐患治理 | 10kV | 配网金具,拉线金具,标准化 | 配网金具-功能:拉线金具,形式:标准化 | 付 | 1672 | 2026-05-08 | 2026-05-08 | 国网久治县供电公司智青松多仓库 | 买方指定仓库车板交货 |  | G00H-500142942-00012 | 050075851800010 | 400263123600010 | 500142942 | 钢线卡子,JK-2 | 500142942-0045 | 是
282601-1407000-0001 | 包1 | QH100 | 国网青海省电力公司 | 国网青海省电力公司黄化供电公司 | 青海黄南尖扎10kV周三路那卡村台区改造工程 | 10kV | 配网金具,拉线金具,标准化 | 配网金具-功能:拉线金具,形式:标准化 | 付 | 224 | 2026-04-30 | 2026-04-30 | 国网黄化供电公司群科仓库 | 买方指定仓库车板交货 |  | G00H-500142942-00012 | 050075766500010 | 400263082400010 | 500142942 | 钢线卡子,JK-2 | 500142942-0045 | 是
282601-1407000-0001 | 包1 | QH100 | 国网青海省电力公司 | 国网青海省电力公司海西供电公司 | 国网青海海西供电公司10kV钰九路等2条线路分支改造 | 10kV | 配网金具,耐张线夹,标准化 | 配网金具-功能:耐张线夹,形式:标准化 | 付 | 36 | 2026-05-04 | 2026-05-04 | 国网青海电力格尔木仓库 | 买方指定仓库车板交货 |  | G00H-500142948-00007 | 050075798200010 | 400263110600010 | 500142948 | 螺栓型,NLL-3 | 500142948-0008 | 是
282601-1407000-0001 | 包1 | QH100 | 国网青海省电力公司 | 国网青海省电力公司黄化供电公司 | 青海黄南尖扎10kV周三路措香村改造工程 | 10kV | 配网金具,连接金具,标准化 | 配网金具-功能:连接金具,形式:标准化 | 付 | 278 | 2026-04-30 | 2026-04-30 | 国网黄化供电公司群科仓库 | 买方指定仓库车板交货 |  | G00H-500142943-00015 | 050075768300010 | 400263083400010 | 500142943 | 直角挂板,Z-7 | 500142943-0042 | 是
282601-1407000-0001 | 包1 | QH100 | 国网青海省电力公司 | 国网青海省电力公司黄化供电公司 | 青海黄南河南10kV优一路参美村台区新建工程 | 10kV | 配网金具,接续金具,标准化 | 配网金具-功能:接续金具,形式:标准化 | 付 | 234 | 2026-05-04 | 2026-05-04 | 国网河南县供电公司优干宁仓库 | 买方指定仓库车板交货 |  | G00H-500142940-00005 | 050075755400050 | 400263075400050 | 500142940 | 接地线夹,JDL-50-240 | 500142940-0005 | 是
282601-1407000-0001 | 包1 | QH100 | 国网青海省电力公司 | 国网青海省电力公司黄化供电公司 | 青海黄南河南10kV优一路拉卡寺支线改造工程 | 10kV | 配网金具,连接金具,标准化 | 配网金具-功能:连接金具,形式:标准化 | 付 | 114 | 2026-05-04 | 2026-05-04 | 国网河南县供电公司优干宁仓库 | 买方指定仓库车板交货 |  | G00H-500142943-00017 | 050075755900040 | 400263075500040 | 500142943 | 碗头挂板,W-7B | 500142943-0044 | 是
282601-1407000-0001 | 包1 | QH100 | 国网青海省电力公司 | 国网青海省电力公司黄化供电公司 | 青海海东化隆10kV扎四路拉古麻村台区改造工程 | 10kV | 配网金具,连接金具,标准化 | 配网金具-功能:连接金具,形式:标准化 | 付 | 101 | 2026-04-29 | 2026-04-30 | 国网化隆县供电公司巴燕仓库 | 买方指定仓库车板交货 |  | G00H-500142943-00023 | 050075750200010 | 400263092300010 | 500142943 | U型挂环,UL-21 | 500142943-0050 | 是
282601-1407000-0001 | 包1 | QH100 | 国网青海省电力公司 | 国网青海省电力公司黄化供电公司 | 青海黄南河南10kV松一路次汉苏村台区新建工程 | 10kV | 配网金具,接续金具,标准化 | 配网金具-功能:接续金具,形式:标准化 | 付 | 9966 | 2026-05-04 | 2026-05-04 | 国网河南县供电公司优干宁仓库 | 买方指定仓库车板交货 |  | G00H-500142940-00006 | 050075755200020 | 400263075200020 | 500142940 | 异型并沟线夹,JBL-50-240 | 500142940-0006 | 是
282601-1407000-0001 | 包1 | QH100 | 国网青海省电力公司 | 国网青海省电力公司黄化供电公司 | 青海海东化隆10kV群三路下多巴二村台区改造工程 | 10kV | 配网金具,拉线金具,标准化 | 配网金具-功能:拉线金具,形式:标准化 | 付 | 137 | 2026-04-29 | 2026-04-30 | 国网化隆县供电公司巴燕仓库 | 买方指定仓库车板交货 |  | G00H-500142942-00014 | 050075754200010 | 400263093800010 | 500142942 | UT型线夹,NUT-2 | 500142942-0047 | 是
282601-1407000-0001 | 包1 | QH100 | 国网青海省电力公司 | 国网青海省电力公司黄化供电公司 | 青海海东化隆10kV加三路泥昂村台区改造工程 | 10kV | 配网金具,接续金具,标准化 | 配网金具-功能:接续金具,形式:标准化 | 付 | 6 | 2026-04-29 | 2026-04-30 | 国网化隆县供电公司巴燕仓库 | 买方指定仓库车板交货 |  | G00H-500142940-00008 | 050075755300010 | 400263094200010 | 500142940 | 异型并沟线夹,JBTL-50-240 | 500142940-0008 | 是
282601-1407000-0001 | 包1 | QH100 | 国网青海省电力公司 | 国网青海省电力公司黄化供电公司 | 青海海东化隆10kV扎四路拉古麻村台区改造工程 | 10kV | 配网金具,拉线金具,标准化 | 配网金具-功能:拉线金具,形式:标准化 | 付 | 101 | 2026-04-29 | 2026-04-30 | 国网化隆县供电公司巴燕仓库 | 买方指定仓库车板交货 |  | G00H-500142942-00014 | 050075746600010 | 400263091000010 | 500142942 | UT型线夹,NUT-2 | 500142942-0047 | 是
282601-1407000-0001 | 包1 | QH100 | 国网青海省电力公司 | 国网青海省电力公司黄化供电公司 | 青海黄南河南10kV优一路参美村台区新建工程 | 10kV | 配网金具,连接金具,标准化 | 配网金具-功能:连接金具,形式:标准化 | 付 | 296 | 2026-05-04 | 2026-05-04 | 国网河南县供电公司优干宁仓库 | 买方指定仓库车板交货 |  | G00H-500142943-00016 | 050075758700030 | 400263076300030 | 500142943 | 球头挂环,QP-7 | 500142943-0043 | 是
282601-1407000-0001 | 包1 | QH100 | 国网青海省电力公司 | 国网青海省电力公司海西供电公司 | 国网青海海西供电公司都兰县10kV都五路等21条线路用户分界开关完善 | 10kV | 设备线夹-螺栓型设备线夹,SLG-2B | 设备线夹-螺栓型设备线夹-型号:SLG-2B | 付 | 2088 | 2026-04-30 | 2026-04-30 | 国网都兰县供电公司察汗乌苏仓库 | 买方指定仓库车板交货 |  | G00H-500020820-00002 | 050075818000010 | 400263140200010 | 500020825 | 无 | 500020825-0011 | 是
282601-1407000-0001 | 包1 | QH100 | 国网青海省电力公司 | 国网青海省电力公司果洛供电公司 | 青海果洛久治县10kV门二路高低压线路改造工程 | 10kV | 配网金具,连接金具,标准化 | 配网金具-功能:连接金具,形式:标准化 | 付 | 212 | 2026-05-08 | 2026-05-08 | 国网久治县供电公司智青松多仓库 | 买方指定仓库车板交货 |  | G00H-500142943-00024 | 050075622800030 | 400263124300010 | 500142943 | 平行挂板,PD-10 | 500142943-0051 | 是
282601-1407000-0001 | 包1 | QH100 | 国网青海省电力公司 | 国网青海省电力公司黄化供电公司 | 青海黄南尖扎10kV周三路拉德村改造工程 | 10kV | 配网金具,接续金具,标准化 | 配网金具-功能:接续金具,形式:标准化 | 付 | 216 | 2026-04-30 | 2026-04-30 | 国网黄化供电公司群科仓库 | 买方指定仓库车板交货 |  | G00H-500142940-00006 | 050075767500010 | 400263082800010 | 500142940 | 异型并沟线夹,JBL-50-240 | 500142940-0006 | 是
282601-1407000-0001 | 包1 | QH100 | 国网青海省电力公司 | 国网青海省电力公司果洛供电公司 | 国网青海果洛供电公司甘德县10kV青二路青珍乡移民区三号公网变等4台重过载变压器 | 10kV | 配网金具,拉线金具,标准化 | 配网金具-功能:拉线金具,形式:标准化 | 付 | 1 | 2026-05-08 | 2026-05-08 | 国网甘德县供电公司柯曲仓库 | 买方指定仓库车板交货 |  | G00H-500142942-00014 | 050075834100020 | 400263102300010 | 500142942 | UT型线夹,NUT-2 | 500142942-0047 | 是
282601-1407000-0001 | 包1 | QH100 | 国网青海省电力公司 | 国网青海省电力公司黄化供电公司 | 国网青海黄化供电公司河南县10kV宁二路、松二路网架优化 | 10kV | 配网金具,连接金具,标准化 | 配网金具-功能:连接金具,形式:标准化 | 付 | 66 | 2026-05-04 | 2026-05-04 | 国网河南县供电公司优干宁仓库 | 买方指定仓库车板交货 |  | G00H-500142943-00016 | 050075792400010 | 400263078300010 | 500142943 | 球头挂环,QP-7 | 500142943-0043 | 是
282601-1407000-0001 | 包1 | QH100 | 国网青海省电力公司 | 国网青海省电力公司黄化供电公司 | 青海黄南尖扎10kV周三路那卡村台区改造工程 | 10kV | 配网金具,接续金具,标准化 | 配网金具-功能:接续金具,形式:标准化 | 付 | 16 | 2026-04-30 | 2026-04-30 | 国网黄化供电公司群科仓库 | 买方指定仓库车板交货 |  | G00H-500142940-00008 | 050075771300010 | 400263084900010 | 500142940 | 异型并沟线夹,JBTL-50-240 | 500142940-0008 | 是
282601-1407000-0001 | 包1 | QH100 | 国网青海省电力公司 | 国网青海省电力公司黄化供电公司 | 青海黄南尖扎10kV周三路拉德村改造工程 | 10kV | 配网金具,拉线金具,标准化 | 配网金具-功能:拉线金具,形式:标准化 | 付 | 54 | 2026-04-30 | 2026-04-30 | 国网黄化供电公司群科仓库 | 买方指定仓库车板交货 |  | G00H-500142942-00017 | 050075767400010 | 400263082700010 | 500142942 | 锲型线夹,NX-2 | 500142942-0050 | 是
282601-1407000-0001 | 包1 | QH100 | 国网青海省电力公司 | 国网青海省电力公司果洛供电公司 | 国网青海果洛供电公司玛沁县10kV大四路I回环城西路003号公网变等5台变压器重 | 10kV | 设备线夹-螺栓型设备线夹,SLG-3B | 设备线夹-螺栓型设备线夹-型号:SLG-3B | 付 | 120 | 2026-05-08 | 2026-05-08 | 国网玛沁县供电公司大武仓库 | 买方指定仓库车板交货 |  | G00H-500020820-00002 | 050075827600020 | 400263115000010 | 500020823 | 无 | 500020823-0010 | 是
282601-1407000-0001 | 包1 | QH100 | 国网青海省电力公司 | 国网青海省电力公司果洛供电公司 | 国网青海果洛供电公司甘德县10kV文九路等两条线路网架完善 | 10kV | 设备线夹-螺栓型设备线夹,SLG-3B | 设备线夹-螺栓型设备线夹-型号:SLG-3B | 付 | 24 | 2026-05-08 | 2026-05-08 | 青海省果洛藏族自治州玛沁县业主项目部材料站 | 材料站现场车板交货 |  | G00H-500020820-00002 | 050075852600010 | 400263118900010 | 500020823 | 无 | 500020823-0010 | 是
282601-1407000-0001 | 包1 | QH100 | 国网青海省电力公司 | 国网青海省电力公司果洛供电公司 | 国网青海果洛玛多县10kV冬一路维日埂村分支线路防汛整治 | 10kV | 配网金具,接续金具,标准化 | 配网金具-功能:接续金具,形式:标准化 | 付 | 42 | 2026-05-08 | 2026-05-08 | 国网玛多县供电公司玛查理仓库 | 买方指定仓库车板交货 |  | G00H-500142940-00005 | 050075845900010 | 400263127100010 | 500142940 | 接地线夹,JDL-50-240 | 500142940-0005 | 是
282601-1407000-0001 | 包1 | QH100 | 国网青海省电力公司 | 国网青海省电力公司黄化供电公司 | 青海海东化隆10kV加三路泥昂村台区改造工程 | 10kV | 配网金具,拉线金具,标准化 | 配网金具-功能:拉线金具,形式:标准化 | 付 | 94 | 2026-04-29 | 2026-04-30 | 国网化隆县供电公司巴燕仓库 | 买方指定仓库车板交货 |  | G00H-500142942-00014 | 050075747500010 | 400263091500010 | 500142942 | UT型线夹,NUT-2 | 500142942-0047 | 是
282601-1407000-0001 | 包1 | QH100 | 国网青海省电力公司 | 国网青海省电力公司果洛供电公司 | 国网青海果洛玛多县10kV冬一路维日埂村分支线路防汛整治 | 10kV | 配网金具,连接金具,标准化 | 配网金具-功能:连接金具,形式:标准化 | 付 | 10 | 2026-05-08 | 2026-05-08 | 国网玛多县供电公司玛查理仓库 | 买方指定仓库车板交货 |  | G00H-500142943-00023 | 050075852000010 | 400263127400010 | 500142943 | U型挂环,UL-21 | 500142943-0050 | 是
282601-1407000-0001 | 包1 | QH100 | 国网青海省电力公司 | 国网青海省电力公司黄化供电公司 | 青海黄南尖扎10kV周三路拉德村改造工程 | 10kV | 配网金具,连接金具,标准化 | 配网金具-功能:连接金具,形式:标准化 | 付 | 108 | 2026-04-30 | 2026-04-30 | 国网黄化供电公司群科仓库 | 买方指定仓库车板交货 |  | G00H-500142943-00016 | 050075768500010 | 400263083600010 | 500142943 | 球头挂环,QP-7 | 500142943-0043 | 是
282601-1407000-0001 | 包1 | QH100 | 国网青海省电力公司 | 国网青海省电力公司黄化供电公司 | 青海黄南尖扎10kV康二路多加、贾加分支线路改造工程 | 10kV | 配网金具,连接金具,标准化 | 配网金具-功能:连接金具,形式:标准化 | 付 | 192 | 2026-04-30 | 2026-04-30 | 国网黄化供电公司群科仓库 | 买方指定仓库车板交货 |  | G00H-500142943-00017 | 050075770200010 | 400263084400010 | 500142943 | 碗头挂板,W-7B | 500142943-0044 | 是
282601-1407000-0001 | 包1 | QH100 | 国网青海省电力公司 | 国网青海省电力公司黄化供电公司 | 青海黄南尖扎10kV康二路多加、贾加分支线路改造工程 | 10kV | 配网金具,拉线金具,标准化 | 配网金具-功能:拉线金具,形式:标准化 | 付 | 27 | 2026-04-30 | 2026-04-30 | 国网黄化供电公司群科仓库 | 买方指定仓库车板交货 |  | G00H-500142942-00014 | 050075761400010 | 400263081300010 | 500142942 | UT型线夹,NUT-2 | 500142942-0047 | 是
282601-1407000-0001 | 包1 | QH100 | 国网青海省电力公司 | 国网青海省电力公司果洛供电公司 | 国网青海果洛供电公司甘德县10kV青二路青珍乡移民区三号公网变等4台重过载变压器 | 10kV | 配网金具,连接金具,标准化 | 配网金具-功能:连接金具,形式:标准化 | 付 | 48 | 2026-04-30 | 2026-04-30 | 国网甘德县供电公司柯曲仓库 | 买方指定仓库车板交货 |  | G00H-500142943-00016 | 050075832300010 | 400263098200010 | 500142943 | 球头挂环,QP-7 | 500142943-0043 | 是
282601-1407000-0001 | 包1 | QH100 | 国网青海省电力公司 | 国网青海省电力公司黄化供电公司 | 国网青海黄化供电公司河南县10kV宁二路、松二路网架优化 | 10kV | 配网金具,接续金具,标准化 | 配网金具-功能:接续金具,形式:标准化 | 付 | 90 | 2026-05-04 | 2026-05-04 | 国网河南县供电公司优干宁仓库 | 买方指定仓库车板交货 |  | G00H-500142940-00007 | 050075794300010 | 400263078500010 | 500142940 | 异型并沟线夹,JBL-35-120 | 500142940-0007 | 是
282601-1407000-0001 | 包1 | QH100 | 国网青海省电力公司 | 国网青海省电力公司黄化供电公司 | 青海黄南尖扎10kV周三路措香村改造工程 | 10kV | 配网金具,拉线金具,标准化 | 配网金具-功能:拉线金具,形式:标准化 | 付 | 35 | 2026-04-30 | 2026-04-30 | 国网黄化供电公司群科仓库 | 买方指定仓库车板交货 |  | G00H-500142942-00014 | 050075773100010 | 400263085800010 | 500142942 | UT型线夹,NUT-2 | 500142942-0047 | 是
282601-1407000-0001 | 包1 | QH100 | 国网青海省电力公司 | 国网青海省电力公司黄化供电公司 | 青海黄南尖扎10kV康二路多加、贾加分支线路改造工程 | 10kV | 配网金具,拉线金具,标准化 | 配网金具-功能:拉线金具,形式:标准化 | 付 | 162 | 2026-04-30 | 2026-04-30 | 国网黄化供电公司群科仓库 | 买方指定仓库车板交货 |  | G00H-500142942-00012 | 050075773900010 | 400263086200010 | 500142942 | 钢线卡子,JK-2 | 500142942-0045 | 是
282601-1407000-0001 | 包1 | QH100 | 国网青海省电力公司 | 国网青海省电力公司黄化供电公司 | 青海黄南尖扎10kV周三路那卡村台区改造工程 | 10kV | 配网金具,接续金具,标准化 | 配网金具-功能:接续金具,形式:标准化 | 付 | 66 | 2026-04-30 | 2026-04-30 | 国网黄化供电公司群科仓库 | 买方指定仓库车板交货 |  | G00H-500142940-00005 | 050075767800010 | 400263083100010 | 500142940 | 接地线夹,JDL-50-240 | 500142940-0005 | 是
282601-1407000-0001 | 包1 | QH100 | 国网青海省电力公司 | 国网青海省电力公司果洛供电公司 | 国网青海果洛供电公司甘德县10kV青二路青珍乡移民区三号公网变等4台重过载变压器 | 10kV | 配网金具,接续金具,标准化 | 配网金具-功能:接续金具,形式:标准化 | 付 | 48 | 2026-05-08 | 2026-05-08 | 国网甘德县供电公司柯曲仓库 | 买方指定仓库车板交货 |  | G00H-500142940-00005 | 050075835400020 | 400263102400010 | 500142940 | 接地线夹,JDL-50-240 | 500142940-0005 | 是
282601-1407000-0001 | 包1 | QH100 | 国网青海省电力公司 | 国网青海省电力公司西宁供电公司 | 青海西宁城西区10kV堡五路堡553开关后段线路网架标准化改造工程 | 10kV | 配网金具,接续金具,标准化 | 配网金具-功能:接续金具,形式:标准化 | 付 | 15 | 2026-05-06 | 2026-05-06 | 青海省西宁市大通回族土族自治县 | 买方指定仓库车板交货 |  | G00H-500142940-00005 | 050075851500020 | 400263126300010 | 500142940 | 接地线夹,JDL-50-240 | 500142940-0005 | 是
282601-1407000-0001 | 包1 | QH100 | 国网青海省电力公司 | 国网青海省电力公司果洛供电公司 | 青海果洛玛沁县10kV东二路主线线路改造工程 | 10kV | 联结金具-U型挂环,UL-21 | 联结金具-U型挂环-型号:UL-21 | 只 | 106 | 2026-05-08 | 2026-05-08 | 国网玛沁县供电公司大武仓库 | 买方指定仓库车板交货 |  | G00H-500069455-00002 | 050075638100020 | 400263114900010 | 500028065 | 变电站金具 | 500028065-0020 | 是
282601-1407000-0001 | 包1 | QH100 | 国网青海省电力公司 | 国网青海省电力公司果洛供电公司 | 青海果洛久治县10kV索一路高低压线路改造工程 | 10kV | 配网金具,耐张线夹,标准化 | 配网金具-功能:耐张线夹,形式:标准化 | 付 | 1247 | 2026-05-08 | 2026-05-08 | 国网久治县供电公司智青松多仓库 | 买方指定仓库车板交货 |  | G00H-500142948-00006 | 050075634400020 | 400263124000010 | 500142948 | 螺栓型,NLL-2 | 500142948-0007 | 是
282601-1407000-0001 | 包1 | QH100 | 国网青海省电力公司 | 国网青海省电力公司海西供电公司 | 国网青海海西供电公司10kV木二路等2条线路综合治理 | 10kV | 配网金具,连接金具,标准化 | 配网金具-功能:连接金具,形式:标准化 | 付 | 54 | 2026-03-20 | 2026-04-30 | 国网天峻县供电公司新源仓库 | 买方指定仓库车板交货 |  | G00H-500142943-00024 | 050075811100010 | 400263132100010 | 500142943 | 平行挂板,PD-10 | 500142943-0051 | 是
282601-1407000-0001 | 包1 | QH100 | 国网青海省电力公司 | 国网青海省电力公司黄化供电公司 | 青海黄南尖扎10kV康二路多加、贾加分支线路改造工程 | 10kV | 配网金具,拉线金具,标准化 | 配网金具-功能:拉线金具,形式:标准化 | 付 | 81 | 2026-04-30 | 2026-04-30 | 国网黄化供电公司群科仓库 | 买方指定仓库车板交货 |  | G00H-500142942-00017 | 050075773800010 | 400263086100010 | 500142942 | 锲型线夹,NX-2 | 500142942-0050 | 是
282601-1407000-0001 | 包1 | QH100 | 国网青海省电力公司 | 国网青海省电力公司黄化供电公司 | 青海黄南尖扎10kV周三路那卡村台区改造工程 | 10kV | 配网金具,拉线金具,标准化 | 配网金具-功能:拉线金具,形式:标准化 | 付 | 84 | 2026-04-30 | 2026-04-30 | 国网黄化供电公司群科仓库 | 买方指定仓库车板交货 |  | G00H-500142942-00017 | 050075772500010 | 400263085400010 | 500142942 | 锲型线夹,NX-2 | 500142942-0050 | 是
282601-1407000-0001 | 包1 | QH100 | 国网青海省电力公司 | 国网青海省电力公司黄化供电公司 | 青海黄南尖扎10kV康二路多加、贾加分支线路改造工程 | 10kV | 配网金具,连接金具,标准化 | 配网金具-功能:连接金具,形式:标准化 | 付 | 192 | 2026-04-30 | 2026-04-30 | 国网黄化供电公司群科仓库 | 买方指定仓库车板交货 |  | G00H-500142943-00015 | 050075769700010 | 400263084200010 | 500142943 | 直角挂板,Z-7 | 500142943-0042 | 是
282601-1407000-0001 | 包1 | QH100 | 国网青海省电力公司 | 国网青海省电力公司海西供电公司 | 国网青海海西供电公司10kV渔三路滨河路分支联络新建 | 10kV | 配网金具,拉线金具,标准化 | 配网金具-功能:拉线金具,形式:标准化 | 付 | 16 | 2026-04-30 | 2026-04-30 | 国网青海电力格尔木仓库 | 买方指定仓库车板交货 |  | G00H-500142942-00017 | 050075804400010 | 400263109300010 | 500142942 | 锲型线夹,NX-2 | 500142942-0050 | 是
282601-1407000-0001 | 包1 | QH100 | 国网青海省电力公司 | 国网青海省电力公司海西供电公司 | 国网青海海西供电公司10kV钰九路等2条线路分支改造 | 10kV | 配网金具,连接金具,标准化 | 配网金具-功能:连接金具,形式:标准化 | 付 | 93 | 2026-04-30 | 2026-04-30 | 国网青海电力格尔木仓库 | 买方指定仓库车板交货 |  | G00H-500142943-00017 | 050075791400010 | 400263108400010 | 500142943 | 碗头挂板,W-7B | 500142943-0044 | 是
282601-1407000-0001 | 包1 | QH100 | 国网青海省电力公司 | 国网青海省电力公司黄化供电公司 | 国网青海黄化供电公司河南县10kV宁二路、松二路网架优化 | 10kV | 配网金具,连接金具,标准化 | 配网金具-功能:连接金具,形式:标准化 | 付 | 66 | 2026-05-04 | 2026-05-04 | 国网河南县供电公司优干宁仓库 | 买方指定仓库车板交货 |  | G00H-500142943-00017 | 050075799600010 | 400263079100010 | 500142943 | 碗头挂板,W-7B | 500142943-0044 | 是
282601-1407000-0001 | 包1 | QH100 | 国网青海省电力公司 | 国网青海省电力公司黄化供电公司 | 青海黄南河南10kV优二路北环路002号公网变台区改造工程 | 10kV | 配网金具,连接金具,标准化 | 配网金具-功能:连接金具,形式:标准化 | 付 | 228 | 2026-05-04 | 2026-05-04 | 国网河南县供电公司优干宁仓库 | 买方指定仓库车板交货 |  | G00H-500142943-00017 | 050075756900050 | 400263075900040 | 500142943 | 碗头挂板,W-7B | 500142943-0044 | 是
282601-1407000-0001 | 包1 | QH100 | 国网青海省电力公司 | 国网青海省电力公司黄化供电公司 | 青海黄南河南10kV优一路德日龙分支线改造工程 | 10kV | 配网金具,接续金具,标准化 | 配网金具-功能:接续金具,形式:标准化 | 付 | 96 | 2026-05-04 | 2026-05-04 | 国网河南县供电公司优干宁仓库 | 买方指定仓库车板交货 |  | G00H-500142940-00008 | 050075753900010 | 400263075000010 | 500142940 | 异型并沟线夹,JBTL-50-240 | 500142940-0008 | 是
282601-1407000-0001 | 包1 | QH100 | 国网青海省电力公司 | 国网青海省电力公司黄化供电公司 | 青海海东化隆10kV群三路下多巴二村台区改造工程 | 10kV | 配网金具,拉线金具,标准化 | 配网金具-功能:拉线金具,形式:标准化 | 付 | 399 | 2026-04-29 | 2026-04-30 | 国网化隆县供电公司巴燕仓库 | 买方指定仓库车板交货 |  | G00H-500142942-00017 | 050075750400010 | 400263092500010 | 500142942 | 锲型线夹,NX-2 | 500142942-0050 | 是
282601-1407000-0001 | 包1 | QH100 | 国网青海省电力公司 | 国网青海省电力公司黄化供电公司 | 青海黄南河南10kV松一路次汉苏村台区新建工程 | 10kV | 配网金具,拉线金具,标准化 | 配网金具-功能:拉线金具,形式:标准化 | 付 | 942 | 2026-05-04 | 2026-05-04 | 国网河南县供电公司优干宁仓库 | 买方指定仓库车板交货 |  | G00H-500142942-00014 | 050075755200050 | 400263075200050 | 500142942 | UT型线夹,NUT-2 | 500142942-0047 | 是
282601-1407000-0001 | 包1 | QH100 | 国网青海省电力公司 | 国网青海省电力公司黄化供电公司 | 青海黄南河南10kV优一路参美村台区新建工程 | 10kV | 设备线夹-螺栓型设备线夹,SLG-2B | 设备线夹-螺栓型设备线夹-型号:SLG-2B | 付 | 54 | 2026-05-04 | 2026-05-04 | 国网河南县供电公司优干宁仓库 | 买方指定仓库车板交货 |  | G00H-500020820-00002 | 050075758700010 | 400263076300010 | 500020825 | 无 | 500020825-0011 | 是
282601-1407000-0001 | 包1 | QH100 | 国网青海省电力公司 | 国网青海省电力公司黄化供电公司 | 青海海东化隆10kV加三路泥昂村台区改造工程 | 10kV | 配网金具,连接金具,标准化 | 配网金具-功能:连接金具,形式:标准化 | 付 | 538 | 2026-04-29 | 2026-04-30 | 国网化隆县供电公司巴燕仓库 | 买方指定仓库车板交货 |  | G00H-500142943-00016 | 050075753500010 | 400263093600010 | 500142943 | 球头挂环,QP-7 | 500142943-0043 | 是
282601-1407000-0001 | 包1 | QH100 | 国网青海省电力公司 | 国网青海省电力公司黄化供电公司 | 青海海东化隆10kV甘五路东五村台区改造工程 | 10kV | 配网金具,接续金具,标准化 | 配网金具-功能:接续金具,形式:标准化 | 付 | 532 | 2026-04-29 | 2026-04-30 | 国网化隆县供电公司巴燕仓库 | 买方指定仓库车板交货 |  | G00H-500142940-00006 | 050075745000010 | 400263090100010 | 500142940 | 异型并沟线夹,JBL-50-240 | 500142940-0006 | 是
282601-1407000-0001 | 包1 | QH100 | 国网青海省电力公司 | 国网青海省电力公司黄化供电公司 | 青海黄南河南10kV优一路拉卡寺支线改造工程 | 10kV | 配网金具,拉线金具,标准化 | 配网金具-功能:拉线金具,形式:标准化 | 付 | 113 | 2026-05-04 | 2026-05-04 | 国网河南县供电公司优干宁仓库 | 买方指定仓库车板交货 |  | G00H-500142942-00017 | 050075753700020 | 400263074900020 | 500142942 | 锲型线夹,NX-2 | 500142942-0050 | 是
282601-1407000-0001 | 包1 | QH100 | 国网青海省电力公司 | 国网青海省电力公司黄化供电公司 | 青海海东化隆10kV扎四路拉古麻村台区改造工程 | 10kV | 配网金具,接续金具,标准化 | 配网金具-功能:接续金具,形式:标准化 | 付 | 1024 | 2026-04-29 | 2026-04-30 | 国网化隆县供电公司巴燕仓库 | 买方指定仓库车板交货 |  | G00H-500142940-00006 | 050075751300010 | 400263092700010 | 500142940 | 异型并沟线夹,JBL-50-240 | 500142940-0006 | 是
282601-1407000-0001 | 包1 | QH100 | 国网青海省电力公司 | 国网青海省电力公司黄化供电公司 | 青海黄南河南10kV优二路北环路002号公网变台区改造工程 | 10kV | 配网金具,拉线金具,标准化 | 配网金具-功能:拉线金具,形式:标准化 | 付 | 24 | 2026-05-04 | 2026-05-04 | 国网河南县供电公司优干宁仓库 | 买方指定仓库车板交货 |  | G00H-500142942-00017 | 050075759800030 | 400263076600030 | 500142942 | 锲型线夹,NX-2 | 500142942-0050 | 是
282601-1407000-0001 | 包1 | QH100 | 国网青海省电力公司 | 国网青海省电力公司果洛供电公司 | 青海果洛玛沁县10kV东一路主线线路改造工程 | 10kV | 耐张线夹-螺栓型,NLL-2 | 耐张线夹-螺栓型-型号:NLL-2 | 付 | 164 | 2026-05-08 | 2026-05-08 | 国网玛沁县供电公司大武仓库 | 买方指定仓库车板交货 |  | G00H-500069455-00002 | 050075632600030 | 400263115400010 | 500020291 | 变电站金具 | 500020291-0034 | 是
282601-1407000-0001 | 包1 | QH100 | 国网青海省电力公司 | 国网青海省电力公司果洛供电公司 | 国网青海果洛供电公司甘德县10kV青二路网架结构优化 | 10kV | 配网金具,连接金具,标准化 | 配网金具-功能:连接金具,形式:标准化 | 付 | 7 | 2026-05-08 | 2026-05-08 | 国网甘德县供电公司柯曲仓库 | 买方指定仓库车板交货 |  | G00H-500142943-00023 | 050075819700010 | 400263099000010 | 500142943 | U型挂环,UL-21 | 500142943-0050 | 是
282601-1407000-0001 | 包1 | QH100 | 国网青海省电力公司 | 国网青海省电力公司西宁供电公司 | 青海西宁城西区10kV堡五路堡553开关后段线路网架标准化改造工程 | 10kV | 设备线夹-铜铝过渡设备线夹,SYG-120/20B | 设备线夹-铜铝过渡设备线夹-型号:SYG-120/20B | 付 | 54 | 2026-05-06 | 2026-05-06 | 青海省西宁市大通回族土族自治县 | 买方指定仓库车板交货 |  | G00H-500020830-00003 | 050075851500010 | 400263125800010 | 500029759 | 无 | 500029759-0019 | 是
282601-1407000-0001 | 包1 | QH100 | 国网青海省电力公司 | 国网青海省电力公司果洛供电公司 | 青海果洛久治县10kV门二路高低压线路改造工程 | 10kV | 配网金具,接续金具,标准化 | 配网金具-功能:接续金具,形式:标准化 | 付 | 439 | 2026-05-08 | 2026-05-08 | 国网久治县供电公司智青松多仓库 | 买方指定仓库车板交货 |  | G00H-500142940-00005 | 050075622800020 | 400263123800010 | 500142940 | 接地线夹,JDL-50-240 | 500142940-0005 | 是
282601-1407000-0001 | 包1 | QH100 | 国网青海省电力公司 | 国网青海省电力公司果洛供电公司 | 国网青海果洛供电公司甘德县10kV文九路等两条线路网架完善 | 10kV | 配网金具,连接金具,标准化 | 配网金具-功能:连接金具,形式:标准化 | 付 | 48 | 2026-05-08 | 2026-05-08 | 国网甘德县供电公司柯曲仓库 | 买方指定仓库车板交货 |  | G00H-500142943-00017 | 050075831500020 | 400263102000010 | 500142943 | 碗头挂板,W-7B | 500142943-0044 | 是
282601-1407000-0001 | 包1 | QH100 | 国网青海省电力公司 | 国网青海省电力公司果洛供电公司 | 国网青海果洛供电公司甘德县10kV青二路青珍乡移民区三号公网变等4台重过载变压器 | 10kV | 配网金具,接续金具,标准化 | 配网金具-功能:接续金具,形式:标准化 | 付 | 152 | 2026-05-08 | 2026-05-08 | 国网甘德县供电公司柯曲仓库 | 买方指定仓库车板交货 |  | G00H-500142940-00006 | 050075829500010 | 400263100000010 | 500142940 | 异型并沟线夹,JBL-50-240 | 500142940-0006 | 是
282601-1407000-0001 | 包1 | QH100 | 国网青海省电力公司 | 国网青海省电力公司黄化供电公司 | 青海黄南河南10kV优一路德日龙分支线改造工程 | 10kV | 配网金具,接续金具,标准化 | 配网金具-功能:接续金具,形式:标准化 | 付 | 942 | 2026-05-04 | 2026-05-04 | 国网河南县供电公司优干宁仓库 | 买方指定仓库车板交货 |  | G00H-500142940-00006 | 050075764400010 | 400263077200010 | 500142940 | 异型并沟线夹,JBL-50-240 | 500142940-0006 | 是
282601-1407000-0001 | 包1 | QH100 | 国网青海省电力公司 | 国网青海省电力公司黄化供电公司 | 青海黄南尖扎10kV周三路拉德村改造工程 | 10kV | 配网金具,拉线金具,标准化 | 配网金具-功能:拉线金具,形式:标准化 | 付 | 18 | 2026-04-30 | 2026-04-30 | 国网黄化供电公司群科仓库 | 买方指定仓库车板交货 |  | G00H-500142942-00014 | 050075767200010 | 400263082600010 | 500142942 | UT型线夹,NUT-2 | 500142942-0047 | 是
282601-1407000-0001 | 包1 | QH100 | 国网青海省电力公司 | 国网青海省电力公司黄化供电公司 | 青海黄南河南10kV优一路德日龙分支线改造工程 | 10kV | 配网金具,连接金具,标准化 | 配网金具-功能:连接金具,形式:标准化 | 付 | 204 | 2026-05-04 | 2026-05-04 | 国网河南县供电公司优干宁仓库 | 买方指定仓库车板交货 |  | G00H-500142943-00024 | 050075763500010 | 400263077000010 | 500142943 | 平行挂板,PD-10 | 500142943-0051 | 是
282601-1407000-0001 | 包1 | QH100 | 国网青海省电力公司 | 国网青海省电力公司黄化供电公司 | 青海黄南河南10kV优一路拉卡寺支线改造工程 | 10kV | 配网金具,接续金具,标准化 | 配网金具-功能:接续金具,形式:标准化 | 付 | 21 | 2026-05-04 | 2026-05-04 | 国网河南县供电公司优干宁仓库 | 买方指定仓库车板交货 |  | G00H-500142940-00005 | 050075747900010 | 400263074700010 | 500142940 | 接地线夹,JDL-50-240 | 500142940-0005 | 是
282601-1407000-0001 | 包1 | QH100 | 国网青海省电力公司 | 国网青海省电力公司黄化供电公司 | 青海海东化隆10kV群三路下多巴二村台区改造工程 | 10kV | 配网金具,连接金具,标准化 | 配网金具-功能:连接金具,形式:标准化 | 付 | 1136 | 2026-04-29 | 2026-04-30 | 国网化隆县供电公司巴燕仓库 | 买方指定仓库车板交货 |  | G00H-500142943-00015 | 050075753400010 | 400263093500010 | 500142943 | 直角挂板,Z-7 | 500142943-0042 | 是
282601-1407000-0001 | 包1 | QH100 | 国网青海省电力公司 | 国网青海省电力公司黄化供电公司 | 青海海东化隆10kV群三路下多巴二村台区改造工程 | 10kV | 配网金具,拉线金具,标准化 | 配网金具-功能:拉线金具,形式:标准化 | 付 | 1072 | 2026-04-29 | 2026-04-30 | 国网化隆县供电公司巴燕仓库 | 买方指定仓库车板交货 |  | G00H-500142942-00012 | 050075750300010 | 400263092400010 | 500142942 | 钢线卡子,JK-2 | 500142942-0045 | 是
282601-1407000-0001 | 包1 | QH100 | 国网青海省电力公司 | 国网青海省电力公司黄化供电公司 | 青海黄南河南10kV优一路拉卡寺支线改造工程 | 10kV | 配网金具,耐张线夹,标准化 | 配网金具-功能:耐张线夹,形式:标准化 | 付 | 114 | 2026-05-04 | 2026-05-04 | 国网河南县供电公司优干宁仓库 | 买方指定仓库车板交货 |  | G00H-500142948-00006 | 050075755900050 | 400263075500050 | 500142948 | 螺栓型,NLL-2 | 500142948-0007 | 是
282601-1407000-0001 | 包1 | QH100 | 国网青海省电力公司 | 国网青海省电力公司海西供电公司 | 国网青海海西供电公司10kV钰九路等2条线路分支改造 | 10kV | 设备线夹-铜铝过渡设备线夹,SYG-120/20B | 设备线夹-铜铝过渡设备线夹-型号:SYG-120/20B | 付 | 200 | 2026-04-30 | 2026-04-30 | 国网青海电力格尔木仓库 | 买方指定仓库车板交货 |  | G00H-500020830-00003 | 050075821000010 | 400263110000010 | 500029759 | 无 | 500029759-0019 | 是
282601-1407000-0001 | 包1 | QH100 | 国网青海省电力公司 | 国网青海省电力公司黄化供电公司 | 青海黄南泽库10kV泽二路泽雄003号公网变台区改造工程 | 10kV | 设备线夹-螺栓型设备线夹,SLG-2B | 设备线夹-螺栓型设备线夹-型号:SLG-2B | 付 | 96 | 2026-05-04 | 2026-05-04 | 国网泽库县供电公司泽曲仓库 | 买方指定仓库车板交货 |  | G00H-500020820-00002 | 050075810700010 | 400263116700010 | 500020825 | 无 | 500020825-0011 | 是
282601-1407000-0001 | 包1 | QH100 | 国网青海省电力公司 | 国网青海省电力公司果洛供电公司 | 国网青海果洛供电公司甘德县10kV青二路网架结构优化 | 10kV | 配网金具,接续金具,标准化 | 配网金具-功能:接续金具,形式:标准化 | 付 | 234 | 2026-05-08 | 2026-05-08 | 国网甘德县供电公司柯曲仓库 | 买方指定仓库车板交货 |  | G00H-500142940-00006 | 050075824900020 | 400263101400010 | 500142940 | 异型并沟线夹,JBL-50-240 | 500142940-0006 | 是
282601-1407000-0001 | 包1 | QH100 | 国网青海省电力公司 | 国网青海省电力公司果洛供电公司 | 青海果洛玛沁县10kV东二路主线线路改造工程 | 10kV | 配网金具,接续金具,标准化 | 配网金具-功能:接续金具,形式:标准化 | 付 | 87 | 2026-05-08 | 2026-05-08 | 国网玛沁县供电公司大武仓库 | 买方指定仓库车板交货 |  | G00H-500142940-00007 | 050075638100080 | 400263115500020 | 500142940 | 异型并沟线夹,JBL-35-120 | 500142940-0007 | 是
282601-1407000-0001 | 包1 | QH100 | 国网青海省电力公司 | 国网青海省电力公司黄化供电公司 | 青海黄南泽库10kV泽二路泽雄003号公网变台区改造工程 | 10kV | 配网金具,拉线金具,标准化 | 配网金具-功能:拉线金具,形式:标准化 | 付 | 230 | 2026-05-04 | 2026-05-04 | 国网泽库县供电公司泽曲仓库 | 买方指定仓库车板交货 |  | G00H-500142942-00014 | 050075807900020 | 400263117200010 | 500142942 | UT型线夹,NUT-2 | 500142942-0047 | 是
282601-1407000-0001 | 包1 | QH100 | 国网青海省电力公司 | 国网青海省电力公司海西供电公司 | 国网青海海西供电公司10kV渔三路滨河路分支联络新建 | 10kV | 配网金具,连接金具,标准化 | 配网金具-功能:连接金具,形式:标准化 | 付 | 8 | 2026-04-30 | 2026-04-30 | 国网青海电力格尔木仓库 | 买方指定仓库车板交货 |  | G00H-500142943-00024 | 050075809300010 | 400263109500010 | 500142943 | 平行挂板,PD-10 | 500142943-0051 | 是
282601-1407000-0001 | 包1 | QH100 | 国网青海省电力公司 | 国网青海省电力公司果洛供电公司 | 国网青海果洛供电公司甘德县10kV文九路等两条线路网架完善 | 10kV | 配网金具,拉线金具,标准化 | 配网金具-功能:拉线金具,形式:标准化 | 付 | 16 | 2026-05-08 | 2026-05-08 | 青海省果洛藏族自治州玛沁县业主项目部材料站 | 材料站现场车板交货 |  | G00H-500142942-00012 | 050075829700010 | 400263118500010 | 500142942 | 钢线卡子,JK-2 | 500142942-0045 | 是
282601-1407000-0001 | 包1 | QH100 | 国网青海省电力公司 | 国网青海省电力公司海西供电公司 | 国网青海海西供电公司10kV钰九路等2条线路分支改造 | 10kV | 配网金具,接续金具,标准化 | 配网金具-功能:接续金具,形式:标准化 | 付 | 264 | 2026-04-30 | 2026-04-30 | 国网青海电力格尔木仓库 | 买方指定仓库车板交货 |  | G00H-500142940-00006 | 050075793600010 | 400263108700010 | 500142940 | 异型并沟线夹,JBL-50-240 | 500142940-0006 | 是
282601-1407000-0001 | 包1 | QH100 | 国网青海省电力公司 | 国网青海省电力公司黄化供电公司 | 青海黄南尖扎10kV周三路措香村改造工程 | 10kV | 配网金具,连接金具,标准化 | 配网金具-功能:连接金具,形式:标准化 | 付 | 278 | 2026-04-30 | 2026-04-30 | 国网黄化供电公司群科仓库 | 买方指定仓库车板交货 |  | G00H-500142943-00017 | 050075763800010 | 400263081500010 | 500142943 | 碗头挂板,W-7B | 500142943-0044 | 是
282601-1407000-0001 | 包1 | QH100 | 国网青海省电力公司 | 国网青海省电力公司黄化供电公司 | 青海黄南尖扎10kV康二路多加、贾加分支线路改造工程 | 10kV | 配网金具,接续金具,标准化 | 配网金具-功能:接续金具,形式:标准化 | 付 | 432 | 2026-04-30 | 2026-04-30 | 国网黄化供电公司群科仓库 | 买方指定仓库车板交货 |  | G00H-500142940-00006 | 050075761300010 | 400263081200010 | 500142940 | 异型并沟线夹,JBL-50-240 | 500142940-0006 | 是
282601-1407000-0001 | 包1 | QH100 | 国网青海省电力公司 | 国网青海省电力公司黄化供电公司 | 国网青海黄化供电公司河南县10kV宁二路、松二路网架优化 | 10kV | 配网金具,耐张线夹,标准化 | 配网金具-功能:耐张线夹,形式:标准化 | 付 | 66 | 2026-05-04 | 2026-05-04 | 国网河南县供电公司优干宁仓库 | 买方指定仓库车板交货 |  | G00H-500142948-00006 | 050075796200010 | 400263078700010 | 500142948 | 螺栓型,NLL-2 | 500142948-0007 | 是
282601-1407000-0001 | 包1 | QH100 | 国网青海省电力公司 | 国网青海省电力公司果洛供电公司 | 国网青海果洛供电公司甘德县10kV青二路网架结构优化 | 10kV | 配网金具,连接金具,标准化 | 配网金具-功能:连接金具,形式:标准化 | 付 | 108 | 2026-05-08 | 2026-05-08 | 国网甘德县供电公司柯曲仓库 | 买方指定仓库车板交货 |  | G00H-500142943-00017 | 050075839900010 | 400263100600010 | 500142943 | 碗头挂板,W-7B | 500142943-0044 | 是
282601-1407000-0001 | 包1 | QH100 | 国网青海省电力公司 | 国网青海省电力公司黄化供电公司 | 青海黄南河南10kV松一路次汉苏村台区新建工程 | 10kV | 配网金具,拉线金具,标准化 | 配网金具-功能:拉线金具,形式:标准化 | 付 | 8532 | 2026-05-04 | 2026-05-04 | 国网河南县供电公司优干宁仓库 | 买方指定仓库车板交货 |  | G00H-500142942-00012 | 050075755200030 | 400263075200030 | 500142942 | 钢线卡子,JK-2 | 500142942-0045 | 是
282601-1407000-0001 | 包1 | QH100 | 国网青海省电力公司 | 国网青海省电力公司黄化供电公司 | 青海黄南河南10kV优一路拉卡寺支线改造工程 | 10kV | 配网金具,连接金具,标准化 | 配网金具-功能:连接金具,形式:标准化 | 付 | 114 | 2026-05-04 | 2026-05-04 | 国网河南县供电公司优干宁仓库 | 买方指定仓库车板交货 |  | G00H-500142943-00015 | 050075755900020 | 400263075500020 | 500142943 | 直角挂板,Z-7 | 500142943-0042 | 是
282601-1407000-0001 | 包1 | QH100 | 国网青海省电力公司 | 国网青海省电力公司黄化供电公司 | 青海海东化隆10kV甘五路东五村台区改造工程 | 10kV | 配网金具,耐张线夹,标准化 | 配网金具-功能:耐张线夹,形式:标准化 | 付 | 30 | 2026-04-29 | 2026-04-30 | 国网化隆县供电公司巴燕仓库 | 买方指定仓库车板交货 |  | G00H-500142948-00006 | 050075743300010 | 400263089300010 | 500142948 | 螺栓型,NLL-2 | 500142948-0007 | 是
282601-1407000-0001 | 包1 | QH100 | 国网青海省电力公司 | 国网青海省电力公司黄化供电公司 | 青海海东化隆10kV加三路泥昂村台区改造工程 | 10kV | 配网金具,连接金具,标准化 | 配网金具-功能:连接金具,形式:标准化 | 付 | 538 | 2026-04-29 | 2026-04-30 | 国网化隆县供电公司巴燕仓库 | 买方指定仓库车板交货 |  | G00H-500142943-00017 | 050075758400010 | 400263094700010 | 500142943 | 碗头挂板,W-7B | 500142943-0044 | 是
282601-1407000-0001 | 包1 | QH100 | 国网青海省电力公司 | 国网青海省电力公司黄化供电公司 | 青海海东化隆10kV甘五路东五村台区改造工程 | 10kV | 配网金具,接续金具,标准化 | 配网金具-功能:接续金具,形式:标准化 | 付 | 71 | 2026-04-29 | 2026-04-30 | 国网化隆县供电公司巴燕仓库 | 买方指定仓库车板交货 |  | G00H-500142940-00005 | 050075735900010 | 400263088100010 | 500142940 | 接地线夹,JDL-50-240 | 500142940-0005 | 是
282601-1407000-0001 | 包1 | QH100 | 国网青海省电力公司 | 国网青海省电力公司黄化供电公司 | 青海海东化隆10kV群三路下多巴二村台区改造工程 | 10kV | 配网金具,接续金具,标准化 | 配网金具-功能:接续金具,形式:标准化 | 付 | 2216 | 2026-04-29 | 2026-04-30 | 国网化隆县供电公司巴燕仓库 | 买方指定仓库车板交货 |  | G00H-500142940-00007 | 050075749300010 | 400263092000010 | 500142940 | 异型并沟线夹,JBL-35-120 | 500142940-0007 | 是
282601-1407000-0001 | 包1 | QH100 | 国网青海省电力公司 | 国网青海省电力公司果洛供电公司 | 国网青海果洛供电公司甘德县10kV青二路网架结构优化 | 10kV | 配网金具,接续金具,标准化 | 配网金具-功能:接续金具,形式:标准化 | 付 | 328 | 2026-05-08 | 2026-05-08 | 国网甘德县供电公司柯曲仓库 | 买方指定仓库车板交货 |  | G00H-500142940-00007 | 050075819800020 | 400263101200010 | 500142940 | 异型并沟线夹,JBL-35-120 | 500142940-0007 | 是
282601-1407000-0001 | 包1 | QH100 | 国网青海省电力公司 | 国网青海省电力公司海西供电公司 | 国网青海海西供电公司10kV渔三路滨河路分支联络新建 | 10kV | 设备线夹-铜铝过渡设备线夹,SYG-120/20B | 设备线夹-铜铝过渡设备线夹-型号:SYG-120/20B | 付 | 27 | 2026-04-30 | 2026-04-30 | 国网青海电力格尔木仓库 | 买方指定仓库车板交货 |  | G00H-500020830-00003 | 050075816500010 | 400263107900010 | 500029759 | 无 | 500029759-0019 | 是
282601-1407000-0001 | 包1 | QH100 | 国网青海省电力公司 | 国网青海省电力公司果洛供电公司 | 青海果洛班玛县10kV钦一路等线路高压电网新建网架结构优化工程 | 10kV | 配网金具,连接金具,标准化 | 配网金具-功能:连接金具,形式:标准化 | 付 | 298 | 2026-05-08 | 2026-05-08 | 国网班玛县供电公司赛来塘仓库 | 买方指定仓库车板交货 |  | G00H-500142943-00016 | 050075641200040 | 400263122000010 | 500142943 | 球头挂环,QP-7 | 500142943-0043 | 是
282601-1407000-0001 | 包1 | QH100 | 国网青海省电力公司 | 国网青海省电力公司海西供电公司 | 国网青海海西供电公司10kV渔三路滨河路分支联络新建 | 10kV | 配网金具,接续金具,标准化 | 配网金具-功能:接续金具,形式:标准化 | 付 | 164 | 2026-04-30 | 2026-04-30 | 国网青海电力格尔木仓库 | 买方指定仓库车板交货 |  | G00H-500142940-00005 | 050075789700010 | 400263108300010 | 500142940 | 接地线夹,JDL-50-240 | 500142940-0005 | 是
282601-1407000-0001 | 包1 | QH100 | 国网青海省电力公司 | 国网青海省电力公司黄化供电公司 | 青海黄南尖扎10kV康二路多加、贾加分支线路改造工程 | 10kV | 配网金具,接续金具,标准化 | 配网金具-功能:接续金具,形式:标准化 | 付 | 30 | 2026-04-30 | 2026-04-30 | 国网黄化供电公司群科仓库 | 买方指定仓库车板交货 |  | G00H-500142940-00007 | 050075760700010 | 400263081000010 | 500142940 | 异型并沟线夹,JBL-35-120 | 500142940-0007 | 是
282601-1407000-0001 | 包1 | QH100 | 国网青海省电力公司 | 国网青海省电力公司果洛供电公司 | 国网青海果洛供电公司久治县10kV满二路等4条线路防汛隐患治理 | 10kV | 配网金具,拉线金具,标准化 | 配网金具-功能:拉线金具,形式:标准化 | 付 | 627 | 2026-05-08 | 2026-05-08 | 国网久治县供电公司智青松多仓库 | 买方指定仓库车板交货 |  | G00H-500142942-00017 | 050075838000020 | 400263124200010 | 500142942 | 锲型线夹,NX-2 | 500142942-0050 | 是
282601-1407000-0001 | 包1 | QH100 | 国网青海省电力公司 | 国网青海省电力公司果洛供电公司 | 国网青海果洛供电公司甘德县10kV青二路青珍乡移民区三号公网变等4台重过载变压器 | 10kV | 配网金具,连接金具,标准化 | 配网金具-功能:连接金具,形式:标准化 | 付 | 48 | 2026-04-30 | 2026-04-30 | 国网甘德县供电公司柯曲仓库 | 买方指定仓库车板交货 |  | G00H-500142943-00015 | 050075827400010 | 400263098100010 | 500142943 | 直角挂板,Z-7 | 500142943-0042 | 是
282601-1407000-0001 | 包1 | QH100 | 国网青海省电力公司 | 国网青海省电力公司果洛供电公司 | 国网青海果洛供电公司甘德县10kV青二路青珍乡移民区三号公网变等4台重过载变压器 | 10kV | 配网金具,耐张线夹,标准化 | 配网金具-功能:耐张线夹,形式:标准化 | 付 | 48 | 2026-05-08 | 2026-05-08 | 国网甘德县供电公司柯曲仓库 | 买方指定仓库车板交货 |  | G00H-500142948-00006 | 050075828200020 | 400263101700010 | 500142948 | 螺栓型,NLL-2 | 500142948-0007 | 是
282601-1407000-0001 | 包1 | QH100 | 国网青海省电力公司 | 国网青海省电力公司黄化供电公司 | 青海黄南河南10kV优一路德日龙分支线改造工程 | 10kV | 配网金具,接续金具,标准化 | 配网金具-功能:接续金具,形式:标准化 | 付 | 468 | 2026-05-04 | 2026-05-04 | 国网河南县供电公司优干宁仓库 | 买方指定仓库车板交货 |  | G00H-500142940-00007 | 050075766000010 | 400263077400010 | 500142940 | 异型并沟线夹,JBL-35-120 | 500142940-0007 | 是
282601-1407000-0001 | 包1 | QH100 | 国网青海省电力公司 | 国网青海省电力公司黄化供电公司 | 国网青海黄化供电公司河南县10kV宁二路、松二路网架优化 | 10kV | 配网金具,连接金具,标准化 | 配网金具-功能:连接金具,形式:标准化 | 付 | 25 | 2026-05-04 | 2026-05-04 | 国网河南县供电公司优干宁仓库 | 买方指定仓库车板交货 |  | G00H-500142943-00024 | 050075797600010 | 400263078900010 | 500142943 | 平行挂板,PD-10 | 500142943-0051 | 是
282601-1407000-0001 | 包1 | QH100 | 国网青海省电力公司 | 国网青海省电力公司果洛供电公司 | 国网青海果洛供电公司甘德县10kV青二路网架结构优化 | 10kV | 设备线夹-螺栓型设备线夹,SLG-4B | 设备线夹-螺栓型设备线夹-型号:SLG-4B | 付 | 24 | 2026-05-08 | 2026-05-08 | 国网甘德县供电公司柯曲仓库 | 买方指定仓库车板交货 |  | G00H-500020820-00002 | 050075835500020 | 400263102500010 | 500020827 | 无 | 500020827-0010 | 是
282601-1407000-0001 | 包1 | QH100 | 国网青海省电力公司 | 国网青海省电力公司黄化供电公司 | 青海黄南尖扎10kV康二路多加、贾加分支线路改造工程 | 10kV | 配网金具,耐张线夹,标准化 | 配网金具-功能:耐张线夹,形式:标准化 | 付 | 168 | 2026-04-30 | 2026-04-30 | 国网黄化供电公司群科仓库 | 买方指定仓库车板交货 |  | G00H-500142948-00007 | 050075760800010 | 400263081100010 | 500142948 | 螺栓型,NLL-3 | 500142948-0008 | 是
282601-1407000-0001 | 包1 | QH100 | 国网青海省电力公司 | 国网青海省电力公司果洛供电公司 | 国网青海果洛玛多县10kV冬一路维日埂村分支线路防汛整治 | 10kV | 配网金具,连接金具,标准化 | 配网金具-功能:连接金具,形式:标准化 | 付 | 42 | 2026-05-08 | 2026-05-08 | 国网玛多县供电公司玛查理仓库 | 买方指定仓库车板交货 |  | G00H-500142943-00016 | 050075830300010 | 400263126800010 | 500142943 | 球头挂环,QP-7 | 500142943-0043 | 是
282601-1407000-0001 | 包1 | QH100 | 国网青海省电力公司 | 国网青海省电力公司海西供电公司 | 国网青海海西供电公司10kV钰九路等2条线路分支改造 | 10kV | 配网金具,连接金具,标准化 | 配网金具-功能:连接金具,形式:标准化 | 付 | 93 | 2026-04-30 | 2026-04-30 | 国网青海电力格尔木仓库 | 买方指定仓库车板交货 |  | G00H-500142943-00016 | 050075792600010 | 400263108600010 | 500142943 | 球头挂环,QP-7 | 500142943-0043 | 是
282601-1407000-0001 | 包1 | QH100 | 国网青海省电力公司 | 国网青海省电力公司海西供电公司 | 国网青海海西供电公司10kV渔三路滨河路分支联络新建 | 10kV | 配网金具,连接金具,标准化 | 配网金具-功能:连接金具,形式:标准化 | 付 | 245 | 2026-04-30 | 2026-04-30 | 国网青海电力格尔木仓库 | 买方指定仓库车板交货 |  | G00H-500142943-00015 | 050075795900010 | 400263109000010 | 500142943 | 直角挂板,Z-7 | 500142943-0042 | 是
282601-1407000-0001 | 包1 | QH100 | 国网青海省电力公司 | 国网青海省电力公司果洛供电公司 | 国网青海果洛供电公司甘德县10kV青二路青珍乡移民区三号公网变等4台重过载变压器 | 10kV | 配网金具,拉线金具,标准化 | 配网金具-功能:拉线金具,形式:标准化 | 付 | 3 | 2026-05-08 | 2026-05-08 | 国网甘德县供电公司柯曲仓库 | 买方指定仓库车板交货 |  | G00H-500142942-00017 | 050075834100010 | 400263100300010 | 500142942 | 锲型线夹,NX-2 | 500142942-0050 | 是
282601-1407000-0001 | 包1 | QH100 | 国网青海省电力公司 | 国网青海省电力公司黄化供电公司 | 青海黄南尖扎10kV周三路那卡村台区改造工程 | 10kV | 配网金具,连接金具,标准化 | 配网金具-功能:连接金具,形式:标准化 | 付 | 187 | 2026-04-30 | 2026-04-30 | 国网黄化供电公司群科仓库 | 买方指定仓库车板交货 |  | G00H-500142943-00016 | 050075769500010 | 400263084000010 | 500142943 | 球头挂环,QP-7 | 500142943-0043 | 是
282601-1407000-0001 | 包1 | QH100 | 国网青海省电力公司 | 国网青海省电力公司黄化供电公司 | 青海黄南尖扎10kV周三路那卡村台区改造工程 | 10kV | 配网金具,连接金具,标准化 | 配网金具-功能:连接金具,形式:标准化 | 付 | 28 | 2026-04-30 | 2026-04-30 | 国网黄化供电公司群科仓库 | 买方指定仓库车板交货 |  | G00H-500142943-00023 | 050075767900010 | 400263083200010 | 500142943 | U型挂环,UL-21 | 500142943-0050 | 是
282601-1407000-0001 | 包1 | QH100 | 国网青海省电力公司 | 国网青海省电力公司黄化供电公司 | 青海黄南尖扎10kV周三路措香村改造工程 | 10kV | 配网金具,拉线金具,标准化 | 配网金具-功能:拉线金具,形式:标准化 | 付 | 280 | 2026-04-30 | 2026-04-30 | 国网黄化供电公司群科仓库 | 买方指定仓库车板交货 |  | G00H-500142942-00012 | 050075771000010 | 400263084700010 | 500142942 | 钢线卡子,JK-2 | 500142942-0045 | 是
282601-1407000-0001 | 包1 | QH100 | 国网青海省电力公司 | 国网青海省电力公司果洛供电公司 | 国网青海果洛玛多县10kV冬一路维日埂村分支线路防汛整治 | 10kV | 配网金具,连接金具,标准化 | 配网金具-功能:连接金具,形式:标准化 | 付 | 42 | 2026-05-08 | 2026-05-08 | 国网玛多县供电公司玛查理仓库 | 买方指定仓库车板交货 |  | G00H-500142943-00015 | 050075834400010 | 400263126900010 | 500142943 | 直角挂板,Z-7 | 500142943-0042 | 是
282601-1407000-0001 | 包1 | QH100 | 国网青海省电力公司 | 国网青海省电力公司黄化供电公司 | 青海黄南河南10kV优一路拉卡寺支线改造工程 | 10kV | 设备线夹-螺栓型设备线夹,SLG-3B | 设备线夹-螺栓型设备线夹-型号:SLG-3B | 付 | 152 | 2026-05-04 | 2026-05-04 | 国网河南县供电公司优干宁仓库 | 买方指定仓库车板交货 |  | G00H-500020820-00002 | 050075762400010 | 400263076900010 | 500020823 | 无 | 500020823-0010 | 是
282601-1407000-0001 | 包1 | QH100 | 国网青海省电力公司 | 国网青海省电力公司果洛供电公司 | 国网青海果洛供电公司甘德县10kV青二路网架结构优化 | 10kV | 配网金具,连接金具,标准化 | 配网金具-功能:连接金具,形式:标准化 | 付 | 108 | 2026-05-08 | 2026-05-08 | 国网甘德县供电公司柯曲仓库 | 买方指定仓库车板交货 |  | G00H-500142943-00015 | 050075836000020 | 400263102600010 | 500142943 | 直角挂板,Z-7 | 500142943-0042 | 是
282601-1407000-0001 | 包1 | QH100 | 国网青海省电力公司 | 国网青海省电力公司果洛供电公司 | 国网青海果洛供电公司甘德县10kV青二路网架结构优化 | 10kV | 配网金具,耐张线夹,标准化 | 配网金具-功能:耐张线夹,形式:标准化 | 付 | 36 | 2026-05-08 | 2026-05-08 | 国网甘德县供电公司柯曲仓库 | 买方指定仓库车板交货 |  | G00H-500142948-00007 | 050075831300010 | 400263100100010 | 500142948 | 螺栓型,NLL-3 | 500142948-0008 | 是
282601-1407000-0001 | 包1 | QH100 | 国网青海省电力公司 | 国网青海省电力公司黄化供电公司 | 青海黄南尖扎10kV周三路措香村改造工程 | 10kV | 配网金具,接续金具,标准化 | 配网金具-功能:接续金具,形式:标准化 | 付 | 91 | 2026-04-30 | 2026-04-30 | 国网黄化供电公司群科仓库 | 买方指定仓库车板交货 |  | G00H-500142940-00005 | 050075772000010 | 400263085000010 | 500142940 | 接地线夹,JDL-50-240 | 500142940-0005 | 是
282601-1407000-0001 | 包1 | QH100 | 国网青海省电力公司 | 国网青海省电力公司海西供电公司 | 国网青海海西供电公司10kV钰九路等2条线路分支改造 | 10kV | 配网金具,拉线金具,标准化 | 配网金具-功能:拉线金具,形式:标准化 | 付 | 72 | 2026-04-30 | 2026-04-30 | 国网青海电力格尔木仓库 | 买方指定仓库车板交货 |  | G00H-500142942-00017 | 050075785800010 | 400263108200010 | 500142942 | 锲型线夹,NX-2 | 500142942-0050 | 是
282601-1407000-0001 | 包1 | QH100 | 国网青海省电力公司 | 国网青海省电力公司黄化供电公司 | 国网青海黄化供电公司河南县10kV宁二路、松二路网架优化 | 10kV | 配网金具,拉线金具,标准化 | 配网金具-功能:拉线金具,形式:标准化 | 付 | 24 | 2026-05-04 | 2026-05-04 | 国网河南县供电公司优干宁仓库 | 买方指定仓库车板交货 |  | G00H-500142942-00014 | 050075793500010 | 400263078400010 | 500142942 | UT型线夹,NUT-2 | 500142942-0047 | 是
282601-1407000-0001 | 包1 | QH100 | 国网青海省电力公司 | 国网青海省电力公司黄化供电公司 | 青海黄南尖扎10kV康二路多加、贾加分支线路改造工程 | 10kV | 配网金具,耐张线夹,标准化 | 配网金具-功能:耐张线夹,形式:标准化 | 付 | 24 | 2026-04-30 | 2026-04-30 | 国网黄化供电公司群科仓库 | 买方指定仓库车板交货 |  | G00H-500142948-00006 | 050075772800010 | 400263085500010 | 500142948 | 螺栓型,NLL-2 | 500142948-0007 | 是
282601-1407000-0001 | 包1 | QH100 | 国网青海省电力公司 | 国网青海省电力公司果洛供电公司 | 国网青海果洛供电公司玛沁县10kV桑一路环城西路004号公网变等5台变压器重过载 | 10kV | 设备线夹-螺栓型设备线夹,SLG-3B | 设备线夹-螺栓型设备线夹-型号:SLG-3B | 付 | 72 | 2026-05-08 | 2026-05-08 | 国网玛沁县供电公司大武仓库 | 买方指定仓库车板交货 |  | G00H-500020820-00002 | 050075832500010 | 400263114600010 | 500020823 | 无 | 500020823-0010 | 是
282601-1407000-0001 | 包1 | QH100 | 国网青海省电力公司 | 国网青海省电力公司果洛供电公司 | 国网青海果洛供电公司甘德县10kV文九路等两条线路网架完善 | 10kV | 配网金具,耐张线夹,标准化 | 配网金具-功能:耐张线夹,形式:标准化 | 付 | 48 | 2026-05-08 | 2026-05-08 | 国网甘德县供电公司柯曲仓库 | 买方指定仓库车板交货 |  | G00H-500142948-00007 | 050075828900010 | 400263099700010 | 500142948 | 螺栓型,NLL-3 | 500142948-0008 | 是
282601-1407000-0001 | 包1 | QH100 | 国网青海省电力公司 | 国网青海省电力公司果洛供电公司 | 国网青海果洛供电公司久治县10kV满二路等4条线路防汛隐患治理 | 10kV | 配网金具,连接金具,标准化 | 配网金具-功能:连接金具,形式:标准化 | 付 | 128 | 2026-05-08 | 2026-05-08 | 国网久治县供电公司智青松多仓库 | 买方指定仓库车板交货 |  | G00H-500142943-00024 | 050075851700010 | 400263123500010 | 500142943 | 平行挂板,PD-10 | 500142943-0051 | 是
282601-1407000-0001 | 包1 | QH100 | 国网青海省电力公司 | 国网青海省电力公司海西供电公司 | 国网青海海西供电公司10kV钰九路等2条线路分支改造 | 10kV | 配网金具,耐张线夹,标准化 | 配网金具-功能:耐张线夹,形式:标准化 | 付 | 57 | 2026-05-04 | 2026-05-04 | 国网青海电力格尔木仓库 | 买方指定仓库车板交货 |  | G00H-500142948-00008 | 050075794700010 | 400263110400010 | 500142948 | 螺栓型,NLL-4 | 500142948-0009 | 是
282601-1407000-0001 | 包1 | QH100 | 国网青海省电力公司 | 国网青海省电力公司黄化供电公司 | 青海黄南尖扎10kV周三路那卡村台区改造工程 | 10kV | 配网金具,接续金具,标准化 | 配网金具-功能:接续金具,形式:标准化 | 付 | 364 | 2026-04-30 | 2026-04-30 | 国网黄化供电公司群科仓库 | 买方指定仓库车板交货 |  | G00H-500142940-00006 | 050075767600010 | 400263082900010 | 500142940 | 异型并沟线夹,JBL-50-240 | 500142940-0006 | 是
282601-1407000-0001 | 包1 | QH100 | 国网青海省电力公司 | 国网青海省电力公司果洛供电公司 | 国网青海果洛玛多县10kV冬一路维日埂村分支线路防汛整治 | 10kV | 配网金具,连接金具,标准化 | 配网金具-功能:连接金具,形式:标准化 | 付 | 10 | 2026-05-08 | 2026-05-08 | 国网玛多县供电公司玛查理仓库 | 买方指定仓库车板交货 |  | G00H-500142943-00024 | 050075853100010 | 400263127600010 | 500142943 | 平行挂板,PD-10 | 500142943-0051 | 是
282601-1407000-0001 | 包1 | QH100 | 国网青海省电力公司 | 国网青海省电力公司果洛供电公司 | 国网青海果洛供电公司甘德县10kV青二路青珍乡移民区三号公网变等4台重过载变压器 | 10kV | 配网金具,拉线金具,标准化 | 配网金具-功能:拉线金具,形式:标准化 | 付 | 8 | 2026-04-30 | 2026-04-30 | 国网甘德县供电公司柯曲仓库 | 买方指定仓库车板交货 |  | G00H-500142942-00012 | 050075829400020 | 400263098300010 | 500142942 | 钢线卡子,JK-2 | 500142942-0045 | 是
282601-1407000-0001 | 包1 | QH100 | 国网青海省电力公司 | 国网青海省电力公司黄化供电公司 | 青海黄南尖扎10kV康二路多加、贾加分支线路改造工程 | 10kV | 配网金具,连接金具,标准化 | 配网金具-功能:连接金具,形式:标准化 | 付 | 27 | 2026-04-30 | 2026-04-30 | 国网黄化供电公司群科仓库 | 买方指定仓库车板交货 |  | G00H-500142943-00023 | 050075770400010 | 400263084600010 | 500142943 | U型挂环,UL-21 | 500142943-0050 | 是
282601-1407000-0001 | 包1 | QH100 | 国网青海省电力公司 | 国网青海省电力公司黄化供电公司 | 青海黄南河南10kV优一路德日龙分支线改造工程 | 10kV | 配网金具,连接金具,标准化 | 配网金具-功能:连接金具,形式:标准化 | 付 | 204 | 2026-05-04 | 2026-05-04 | 国网河南县供电公司优干宁仓库 | 买方指定仓库车板交货 |  | G00H-500142943-00023 | 050075763500030 | 400263077000030 | 500142943 | U型挂环,UL-21 | 500142943-0050 | 是
282601-1407000-0001 | 包1 | QH100 | 国网青海省电力公司 | 国网青海省电力公司黄化供电公司 | 青海黄南尖扎10kV周三路措香村改造工程 | 10kV | 配网金具,连接金具,标准化 | 配网金具-功能:连接金具,形式:标准化 | 付 | 278 | 2026-04-30 | 2026-04-30 | 国网黄化供电公司群科仓库 | 买方指定仓库车板交货 |  | G00H-500142943-00016 | 050075772100010 | 400263085100010 | 500142943 | 球头挂环,QP-7 | 500142943-0043 | 是
282601-1407000-0001 | 包1 | QH100 | 国网青海省电力公司 | 国网青海省电力公司果洛供电公司 | 国网青海果洛供电公司久治县10kV满二路等4条线路防汛隐患治理 | 10kV | 配网金具,接续金具,标准化 | 配网金具-功能:接续金具,形式:标准化 | 付 | 356 | 2026-05-08 | 2026-05-08 | 国网久治县供电公司智青松多仓库 | 买方指定仓库车板交货 |  | G00H-500142940-00006 | 050075847700010 | 400263123400010 | 500142940 | 异型并沟线夹,JBL-50-240 | 500142940-0006 | 是
282601-1407000-0001 | 包1 | QH100 | 国网青海省电力公司 | 国网青海省电力公司海西供电公司 | 国网青海海西供电公司10kV渔三路滨河路分支联络新建 | 10kV | 配网金具,连接金具,标准化 | 配网金具-功能:连接金具,形式:标准化 | 付 | 245 | 2026-04-30 | 2026-04-30 | 国网青海电力格尔木仓库 | 买方指定仓库车板交货 |  | G00H-500142943-00016 | 050075796700010 | 400263109100010 | 500142943 | 球头挂环,QP-7 | 500142943-0043 | 是
282601-1407000-0001 | 包1 | QH100 | 国网青海省电力公司 | 国网青海省电力公司果洛供电公司 | 国网青海果洛供电公司甘德县10kV文九路等两条线路网架完善 | 10kV | 配网金具,接续金具,标准化 | 配网金具-功能:接续金具,形式:标准化 | 付 | 122 | 2026-05-08 | 2026-05-08 | 国网甘德县供电公司柯曲仓库 | 买方指定仓库车板交货 |  | G00H-500142940-00006 | 050075827500020 | 400263101600010 | 500142940 | 异型并沟线夹,JBL-50-240 | 500142940-0006 | 是
282601-1407000-0001 | 包1 | QH100 | 国网青海省电力公司 | 国网青海省电力公司黄化供电公司 | 青海黄南尖扎10kV周三路拉德村改造工程 | 10kV | 配网金具,连接金具,标准化 | 配网金具-功能:连接金具,形式:标准化 | 付 | 108 | 2026-04-30 | 2026-04-30 | 国网黄化供电公司群科仓库 | 买方指定仓库车板交货 |  | G00H-500142943-00017 | 050075765300010 | 400263082100010 | 500142943 | 碗头挂板,W-7B | 500142943-0044 | 是
282601-1407000-0001 | 包1 | QH100 | 国网青海省电力公司 | 国网青海省电力公司黄化供电公司 | 青海黄南尖扎10kV周三路措香村改造工程 | 10kV | 配网金具,连接金具,标准化 | 配网金具-功能:连接金具,形式:标准化 | 付 | 35 | 2026-04-30 | 2026-04-30 | 国网黄化供电公司群科仓库 | 买方指定仓库车板交货 |  | G00H-500142943-00024 | 050075773200010 | 400263085900010 | 500142943 | 平行挂板,PD-10 | 500142943-0051 | 是
282601-1407000-0001 | 包1 | QH100 | 国网青海省电力公司 | 国网青海省电力公司黄化供电公司 | 青海黄南尖扎10kV康二路多加、贾加分支线路改造工程 | 10kV | 配网金具,连接金具,标准化 | 配网金具-功能:连接金具,形式:标准化 | 付 | 192 | 2026-04-30 | 2026-04-30 | 国网黄化供电公司群科仓库 | 买方指定仓库车板交货 |  | G00H-500142943-00016 | 050075770300010 | 400263084500010 | 500142943 | 球头挂环,QP-7 | 500142943-0043 | 是
282601-1407000-0001 | 包1 | QH100 | 国网青海省电力公司 | 国网青海省电力公司黄化供电公司 | 青海黄南尖扎10kV周三路措香村改造工程 | 10kV | 配网金具,连接金具,标准化 | 配网金具-功能:连接金具,形式:标准化 | 付 | 35 | 2026-04-30 | 2026-04-30 | 国网黄化供电公司群科仓库 | 买方指定仓库车板交货 |  | G00H-500142943-00023 | 050075762900010 | 400263081400010 | 500142943 | U型挂环,UL-21 | 500142943-0050 | 是
282601-1407000-0001 | 包1 | QH100 | 国网青海省电力公司 | 国网青海省电力公司海西供电公司 | 国网青海海西供电公司10kV钰九路等2条线路分支改造 | 10kV | 配网金具,接续金具,标准化 | 配网金具-功能:接续金具,形式:标准化 | 付 | 57 | 2026-05-04 | 2026-05-04 | 国网青海电力格尔木仓库 | 买方指定仓库车板交货 |  | G00H-500142940-00005 | 050075794800010 | 400263110500010 | 500142940 | 接地线夹,JDL-50-240 | 500142940-0005 | 是
282601-1407000-0001 | 包1 | QH100 | 国网青海省电力公司 | 国网青海省电力公司黄化供电公司 | 青海黄南河南10kV优二路北环路002号公网变台区改造工程 | 10kV | 配网金具,接续金具,标准化 | 配网金具-功能:接续金具,形式:标准化 | 付 | 70 | 2026-05-04 | 2026-05-04 | 国网河南县供电公司优干宁仓库 | 买方指定仓库车板交货 |  | G00H-500142940-00005 | 050075759800100 | 400263076700060 | 500142940 | 接地线夹,JDL-50-240 | 500142940-0005 | 是
282601-1407000-0001 | 包1 | QH100 | 国网青海省电力公司 | 国网青海省电力公司黄化供电公司 | 青海黄南河南10kV优一路拉卡寺支线改造工程 | 10kV | 配网金具,连接金具,标准化 | 配网金具-功能:连接金具,形式:标准化 | 付 | 114 | 2026-05-04 | 2026-05-04 | 国网河南县供电公司优干宁仓库 | 买方指定仓库车板交货 |  | G00H-500142943-00016 | 050075762400040 | 400263076900040 | 500142943 | 球头挂环,QP-7 | 500142943-0043 | 是
282601-1407000-0001 | 包1 | QH100 | 国网青海省电力公司 | 国网青海省电力公司黄化供电公司 | 青海黄南尖扎10kV周三路那卡村台区改造工程 | 10kV | 配网金具,连接金具,标准化 | 配网金具-功能:连接金具,形式:标准化 | 付 | 28 | 2026-04-30 | 2026-04-30 | 国网黄化供电公司群科仓库 | 买方指定仓库车板交货 |  | G00H-500142943-00024 | 050075760600010 | 400263080900010 | 500142943 | 平行挂板,PD-10 | 500142943-0051 | 是
282601-1407000-0001 | 包1 | QH100 | 国网青海省电力公司 | 国网青海省电力公司海西供电公司 | 国网青海海西供电公司10kV木二路等2条线路综合治理 | 10kV | 配网金具,连接金具,标准化 | 配网金具-功能:连接金具,形式:标准化 | 付 | 48 | 2026-03-20 | 2026-04-30 | 国网天峻县供电公司新源仓库 | 买方指定仓库车板交货 |  | G00H-500142943-00023 | 050075801700010 | 400263131400010 | 500142943 | U型挂环,UL-21 | 500142943-0050 | 是
282601-1407000-0001 | 包1 | QH100 | 国网青海省电力公司 | 国网青海省电力公司黄化供电公司 | 青海黄南尖扎10kV周三路措香村改造工程 | 10kV | 配网金具,接续金具,标准化 | 配网金具-功能:接续金具,形式:标准化 | 付 | 288 | 2026-04-30 | 2026-04-30 | 国网黄化供电公司群科仓库 | 买方指定仓库车板交货 |  | G00H-500142940-00007 | 050075759900010 | 400263080800010 | 500142940 | 异型并沟线夹,JBL-35-120 | 500142940-0007 | 是
282601-1407000-0001 | 包1 | QH100 | 国网青海省电力公司 | 国网青海省电力公司海西供电公司 | 国网青海海西供电公司10kV渔三路滨河路分支联络新建 | 10kV | 配网金具,耐张线夹,标准化 | 配网金具-功能:耐张线夹,形式:标准化 | 付 | 44 | 2026-04-30 | 2026-04-30 | 国网青海电力格尔木仓库 | 买方指定仓库车板交货 |  | G00H-500142948-00007 | 050075805500010 | 400263107400010 | 500142948 | 螺栓型,NLL-3 | 500142948-0008 | 是
282601-1407000-0001 | 包1 | QH100 | 国网青海省电力公司 | 国网青海省电力公司海西供电公司 | 国网青海海西供电公司10kV钰九路等2条线路分支改造 | 10kV | 配网金具,连接金具,标准化 | 配网金具-功能:连接金具,形式:标准化 | 付 | 12 | 2026-04-30 | 2026-04-30 | 国网青海电力格尔木仓库 | 买方指定仓库车板交货 |  | G00H-500142943-00023 | 050075792700010 | 400263107300010 | 500142943 | U型挂环,UL-21 | 500142943-0050 | 是
282601-1407000-0001 | 包1 | QH100 | 国网青海省电力公司 | 国网青海省电力公司黄化供电公司 | 青海黄南尖扎10kV周三路拉德村改造工程 | 10kV | 配网金具,接续金具,标准化 | 配网金具-功能:接续金具,形式:标准化 | 付 | 144 | 2026-04-30 | 2026-04-30 | 国网黄化供电公司群科仓库 | 买方指定仓库车板交货 |  | G00H-500142940-00007 | 050075769300010 | 400263083900010 | 500142940 | 异型并沟线夹,JBL-35-120 | 500142940-0007 | 是
282601-1407000-0001 | 包1 | QH100 | 国网青海省电力公司 | 国网青海省电力公司果洛供电公司 | 国网青海果洛供电公司久治县10kV满二路等4条线路防汛隐患治理 | 10kV | 配网金具,接续金具,标准化 | 配网金具-功能:接续金具,形式:标准化 | 付 | 26 | 2026-04-30 | 2026-04-30 | 国网久治县供电公司智青松多仓库 | 买方指定仓库车板交货 |  | G00H-500142940-00005 | 050075860000010 | 400263122700010 | 500142940 | 接地线夹,JDL-50-240 | 500142940-0005 | 是
282601-1407000-0001 | 包1 | QH100 | 国网青海省电力公司 | 国网青海省电力公司果洛供电公司 | 国网青海果洛供电公司甘德县10kV文九路等两条线路网架完善 | 10kV | 配网金具,拉线金具,标准化 | 配网金具-功能:拉线金具,形式:标准化 | 付 | 4 | 2026-05-08 | 2026-05-08 | 国网甘德县供电公司柯曲仓库 | 买方指定仓库车板交货 |  | G00H-500142942-00014 | 050075837000020 | 400263102700010 | 500142942 | UT型线夹,NUT-2 | 500142942-0047 | 是
282601-1407000-0001 | 包1 | QH100 | 国网青海省电力公司 | 国网青海省电力公司黄化供电公司 | 青海黄南河南10kV优一路德日龙分支线改造工程 | 10kV | 配网金具,拉线金具,标准化 | 配网金具-功能:拉线金具,形式:标准化 | 付 | 602 | 2026-05-04 | 2026-05-04 | 国网河南县供电公司优干宁仓库 | 买方指定仓库车板交货 |  | G00H-500142942-00017 | 050075768000010 | 400263077700010 | 500142942 | 锲型线夹,NX-2 | 500142942-0050 | 是
282601-1407000-0001 | 包1 | QH100 | 国网青海省电力公司 | 国网青海省电力公司海西供电公司 | 国网青海海西供电公司10kV渔三路滨河路分支联络新建 | 10kV | 配网金具,耐张线夹,标准化 | 配网金具-功能:耐张线夹,形式:标准化 | 付 | 201 | 2026-04-30 | 2026-04-30 | 国网青海电力格尔木仓库 | 买方指定仓库车板交货 |  | G00H-500142948-00008 | 050075801600010 | 400263109200010 | 500142948 | 螺栓型,NLL-4 | 500142948-0009 | 是
282601-1407000-0001 | 包1 | QH100 | 国网青海省电力公司 | 国网青海省电力公司黄化供电公司 | 青海黄南尖扎10kV周三路那卡村台区改造工程 | 10kV | 配网金具,连接金具,标准化 | 配网金具-功能:连接金具,形式:标准化 | 付 | 187 | 2026-04-30 | 2026-04-30 | 国网黄化供电公司群科仓库 | 买方指定仓库车板交货 |  | G00H-500142943-00017 | 050075765400010 | 400263082200010 | 500142943 | 碗头挂板,W-7B | 500142943-0044 | 是
282601-1407000-0001 | 包1 | QH100 | 国网青海省电力公司 | 国网青海省电力公司果洛供电公司 | 国网青海果洛供电公司甘德县10kV文九路等两条线路网架完善 | 10kV | 配网金具,连接金具,标准化 | 配网金具-功能:连接金具,形式:标准化 | 付 | 48 | 2026-05-08 | 2026-05-08 | 国网甘德县供电公司柯曲仓库 | 买方指定仓库车板交货 |  | G00H-500142943-00016 | 050075833400020 | 400263102200010 | 500142943 | 球头挂环,QP-7 | 500142943-0043 | 是
282601-1407000-0001 | 包1 | QH100 | 国网青海省电力公司 | 国网青海省电力公司黄化供电公司 | 青海黄南尖扎10kV周三路拉德村改造工程 | 10kV | 配网金具,连接金具,标准化 | 配网金具-功能:连接金具,形式:标准化 | 付 | 18 | 2026-04-30 | 2026-04-30 | 国网黄化供电公司群科仓库 | 买方指定仓库车板交货 |  | G00H-500142943-00024 | 050075771100010 | 400263084800010 | 500142943 | 平行挂板,PD-10 | 500142943-0051 | 是
282601-1407000-0001 | 包1 | QH100 | 国网青海省电力公司 | 国网青海省电力公司黄化供电公司 | 国网青海黄化供电公司河南县10kV宁二路、松二路网架优化 | 10kV | 配网金具,拉线金具,标准化 | 配网金具-功能:拉线金具,形式:标准化 | 付 | 70 | 2026-05-04 | 2026-05-04 | 国网河南县供电公司优干宁仓库 | 买方指定仓库车板交货 |  | G00H-500142942-00017 | 050075798100010 | 400263079000010 | 500142942 | 锲型线夹,NX-2 | 500142942-0050 | 是
282601-1407000-0001 | 包1 | QH100 | 国网青海省电力公司 | 国网青海省电力公司果洛供电公司 | 国网青海果洛玛多县10kV冬一路维日埂村分支线路防汛整治 | 10kV | 配网金具,拉线金具,标准化 | 配网金具-功能:拉线金具,形式:标准化 | 付 | 80 | 2026-05-08 | 2026-05-08 | 国网玛多县供电公司玛查理仓库 | 买方指定仓库车板交货 |  | G00H-500142942-00012 | 050075827800010 | 400263126600010 | 500142942 | 钢线卡子,JK-2 | 500142942-0045 | 是
282601-1407000-0001 | 包1 | QH100 | 国网青海省电力公司 | 国网青海省电力公司黄化供电公司 | 青海黄南尖扎10kV康二路多加、贾加分支线路改造工程 | 10kV | 设备线夹-螺栓型设备线夹,SLG-3B | 设备线夹-螺栓型设备线夹-型号:SLG-3B | 付 | 72 | 2026-04-30 | 2026-04-30 | 国网黄化供电公司群科仓库 | 买方指定仓库车板交货 |  | G00H-500020820-00002 | 050075784200010 | 400263086800010 | 500020823 | 无 | 500020823-0010 | 是
282601-1407000-0001 | 包1 | QH100 | 国网青海省电力公司 | 国网青海省电力公司黄化供电公司 | 青海黄南河南10kV优一路德日龙分支线改造工程 | 10kV | 配网金具,拉线金具,标准化 | 配网金具-功能:拉线金具,形式:标准化 | 付 | 202 | 2026-05-04 | 2026-05-04 | 国网河南县供电公司优干宁仓库 | 买方指定仓库车板交货 |  | G00H-500142942-00014 | 050075763600010 | 400263077100010 | 500142942 | UT型线夹,NUT-2 | 500142942-0047 | 是
282601-1407000-0001 | 包1 | QH100 | 国网青海省电力公司 | 国网青海省电力公司黄化供电公司 | 青海黄南尖扎10kV周三路那卡村台区改造工程 | 10kV | 配网金具,连接金具,标准化 | 配网金具-功能:连接金具,形式:标准化 | 付 | 187 | 2026-04-30 | 2026-04-30 | 国网黄化供电公司群科仓库 | 买方指定仓库车板交货 |  | G00H-500142943-00015 | 050075767700010 | 400263083000010 | 500142943 | 直角挂板,Z-7 | 500142943-0042 | 是
282601-1407000-0001 | 包1 | QH100 | 国网青海省电力公司 | 国网青海省电力公司黄化供电公司 | 青海黄南河南10kV优一路拉卡寺支线改造工程 | 10kV | 配网金具,连接金具,标准化 | 配网金具-功能:连接金具,形式:标准化 | 付 | 41 | 2026-05-04 | 2026-05-04 | 国网河南县供电公司优干宁仓库 | 买方指定仓库车板交货 |  | G00H-500142943-00024 | 050075762400030 | 400263076900030 | 500142943 | 平行挂板,PD-10 | 500142943-0051 | 是
282601-1407000-0001 | 包1 | QH100 | 国网青海省电力公司 | 国网青海省电力公司果洛供电公司 | 国网青海果洛供电公司班玛县10kV班一路等16条线路智能化完善 | 10kV | 配网金具,拉线金具,标准化 | 配网金具-功能:拉线金具,形式:标准化 | 付 | 768 | 2026-05-08 | 2026-05-08 | 国网班玛县供电公司赛来塘仓库 | 买方指定仓库车板交货 |  | G00H-500142942-00017 | 050075825800020 | 400263121700010 | 500142942 | 锲型线夹,NX-2 | 500142942-0050 | 是

## 034-辅助系统综合监控平台
分标编号 | 包名称 | 分包编号 | 项目单位 | 需求单位 | 项目名称 | 工程电压等级 | 物资名称 | 物资描述 | 单位 | 数量 | 首批交货日期 | 最后一批交货日期 | 交货地点 | 交货方式 | 备注 | 技术规范编码 | 网省采购申请号 | 总部采购申请号 | 物料编码 | 扩展描述 | 扩展编码 | 是否安装实物ID
282601-2802003-9999 | 包1 | QH100 | 国网青海省电力公司 | 国网青海省电力公司建设公司（青海智鑫电力监理咨询有限公司） | 松如沟750千伏变电站新建工程 | 750kV | 智能变电站辅助系统综合监控平台 | 智能变电站辅助系统综合监控平台 | 套 | 1 | 2026-04-30 | 2026-04-30 | 青海省海西蒙古族藏族自治州格尔木市 | 施工现场车板交货 |  | G00H-500074442-00185 | 050075766700010 | 400263145000010 | 500074442 | 新一代高可靠；智能变电站辅助系统综合监控平台 | 500074442-6953 | 是
282601-2802003-9999 | 包2 | QH200 | 国网青海省电力公司 | 国网青海省电力公司建设公司（青海智鑫电力监理咨询有限公司） | 雁石坪330kV变电站新建工程 | 330kV | 智能变电站辅助系统综合监控平台 | 智能变电站辅助系统综合监控平台 | 套 | 1 | 2026-07-31 | 2026-07-31 | 青海省海西蒙古族藏族自治州格尔木市 | 施工现场车板交货 |  | G00H-500074442-00184 | 050075807400040 | 400263147600010 | 500074442 | 智能变电站辅助系统综合监控平台 | 500074442-6943 | 是
282601-2802003-9999 | 包2 | QH200 | 国网青海省电力公司 | 国网青海省电力公司建设公司（青海智鑫电力监理咨询有限公司） | 卡阳（宁东）750kV变电站新建工程 | 750kV | 智能变电站辅助系统综合监控平台 | 智能变电站辅助系统综合监控平台 | 套 | 1 | 2026-05-05 | 2026-05-05 | 青海省海东市平安区 | 施工现场车板交货 |  | 0000-500074442-01256 | 050075700500010 | 400263151500010 | 500074442 |  |  | 是
282601-2802003-9999 | 包2 | QH200 | 国网青海省电力公司 | 国网青海省电力公司建设公司（青海智鑫电力监理咨询有限公司） | 若羌～羚羊（花土沟东）750千伏输变电工程 | 无电压等级 | 智能变电站辅助系统综合监控平台 | 智能变电站辅助系统综合监控平台 | 套 | 1 | 2026-05-05 | 2026-05-05 | 青海省海西蒙古族藏族自治州茫崖市 | 施工现场车板交货 |  | G00H-500074442-00179 | 050075792000010 | 400263163000010 | 500074442 | 智能变电站辅助系统综合监控平台 | 500074442-6927 | 是
282601-2802003-9999 | 包3 | QH300 | 国网青海省电力公司 | 国网青海省电力公司果洛供电公司 | 国网青海果洛供电公司35kV当洛变10kV开关柜改造 | 10kV | 智能变电站辅助系统综合监控平台 | 智能变电站辅助系统综合监控平台 | 套 | 1 | 2026-05-08 | 2026-05-08 | 青海省果洛藏族自治州玛沁县业主项目部材料站 | 材料站现场车板交货 |  | G00H-500074442-00183 | 050075851400030 | 400263160500010 | 500074442 | 无 | 500074442-6939 | 是
282601-2802003-9999 | 包3 | QH300 | 国网青海省电力公司 | 国网青海省电力公司海西供电公司 | 青海海西临疆110kV变电站2号主变扩建工程 | 110kV | 智能变电站辅助系统综合监控平台 | 智能变电站辅助系统综合监控平台 | 套 | 1 | 2026-05-04 | 2026-05-04 | 青海省海西蒙古族藏族自治州茫崖市青海省海西州茫崖市业主项目部 | 施工现场车板交货 |  | G00H-500074442-00188 | 050075385400010 | 400263164900010 | 500074442 | 无 | 500074442-6989 | 是
282601-2802003-9999 | 包3 | QH300 | 国网青海省电力公司 | 国网青海省电力公司海东供电公司 | 青海海东曹家堡110kV开关站新建工程变电工程 | 110kV | 智能变电站辅助系统综合监控平台 | 智能变电站辅助系统综合监控平台 | 套 | 1 | 2026-04-27 | 2026-04-27 | 青海省海东市平安区 | 施工现场车板交货 |  | G00H-500074442-00178 | 050075505200020 | 400263151000010 | 500074442 | 智能变电站辅助系统综合监控平台 | 500074442-6921 | 是
282601-2802003-9999 | 包3 | QH300 | 国网青海省电力公司 | 国网青海省电力公司黄化供电公司 | 青海黄南赛尔龙35kV变电站2号主变扩建工程 | 35kV | 智能变电站辅助系统综合监控平台 | 智能变电站辅助系统综合监控平台 | 套 | 1 | 2026-04-29 | 2026-04-29 | 青海省黄南州河南县 | 材料站现场车板交货 |  | G00H-500074442-00181 | 050075543100010 | 400263169000010 | 500074442 | 智能变电站辅助系统综合监控平台，AC35kV，适用于35kV变电站主变扩建项目 | 500074442-6935 | 是
282601-2802003-9999 | 包3 | QH300 | 国网青海省电力公司 | 国网青海省电力公司海南供电公司 | 青海海南然果35kV输变电工程 | 35kV | 智能变电站辅助系统综合监控平台 | 智能变电站辅助系统综合监控平台 | 套 | 1 | 2026-05-11 | 2026-05-11 | 青海省海南藏族自治州兴海县 | 施工现场车板交货 |  | E04L-500074442-00001 | 050075578800010 | 400263161600010 | 500074442 |  |  | 是
282601-2802003-9999 | 包3 | QH300 | 国网青海省电力公司 | 国网青海省电力公司黄化供电公司 | 青海海东尕楞35kV输变电工程 | 35kV | 智能变电站辅助系统综合监控平台 | 智能变电站辅助系统综合监控平台 | 套 | 1 | 2026-04-29 | 2026-04-29 | 青海省海东市循化县 | 材料站现场车板交货 |  | G00H-500074442-00180 | 050075526000010 | 400263155000010 | 500074442 | 智能变电站辅助系统综合监控平台 | 500074442-6934 | 是
282601-2802003-9999 | 包3 | QH300 | 国网青海省电力公司 | 国网青海省电力公司建设公司（青海智鑫电力监理咨询有限公司） | 风火山330kV变电站新建工程 | 330kV | 智能变电站辅助系统综合监控平台 | 智能变电站辅助系统综合监控平台 | 套 | 1 | 2026-07-30 | 2026-07-30 | 青海省玉树藏族自治州治多县 | 施工现场车板交货 |  | B00B-500074442-00042 | 050075817500020 | 400263149700010 | 500074442 |  |  | 是
282601-2802003-9999 | 包3 | QH300 | 国网青海省电力公司 | 国网青海省电力公司海南供电公司 | 青海海南沙沟110kV输变电工程 | 110kV | 智能变电站辅助系统综合监控平台 | 智能变电站辅助系统综合监控平台 | 套 | 1 | 2026-05-11 | 2026-05-11 | 青海省海南藏族自治州贵南县 | 施工现场车板交货 |  | 0000-500074442-01249 | 050075563300010 | 400263156300010 | 500074442 |  |  | 是
282601-2802003-9999 | 包3 | QH300 | 国网青海省电力公司 | 国网青海省电力公司超高压公司 | 国网青海超高压公司750kV官亭变电站工业视频改造 | 380（400）V | 智能变电站辅助系统综合监控平台 | 智能变电站辅助系统综合监控平台 | 套 | 1 | 2026-04-27 | 2026-04-27 | 青海省海东市民和县 | 施工现场车板交货 |  | G00H-500074442-00182 | 050075605700010 | 400263167300010 | 500074442 | 750kV官亭变工业视频系统改造 | 500074442-6936 | 是
282601-2802003-9999 | 包3 | QH300 | 国网青海省电力公司 | 国网青海省电力公司西宁供电公司 | 青海西宁35kV总寨变110kV升压工程 | 110kV | 智能变电站辅助系统综合监控平台 | 智能变电站辅助系统综合监控平台 | 套 | 1 | 2026-05-06 | 2026-05-06 | 青海省西宁市城中区 | 施工现场车板交货 |  | G00H-500074442-00187 | 050075516100010 | 400263157700010 | 500074442 | 无 | 500074442-6961 | 是
282601-2802003-9999 | 包3 | QH300 | 国网青海省电力公司 | 国网青海省电力公司果洛供电公司 | 青海果洛玛沁10kV大十三路10kV业扩配套工程10kV业扩配套工程 | 10kV | 智能变电站辅助系统综合监控平台 | 智能变电站辅助系统综合监控平台 | 套 | 1 | 2026-05-15 | 2026-05-15 | 国网果洛供电公司玛沁仓库 | 买方指定仓库车板交货 |  | G00H-500074442-00186 | 050075844200020 | 400263166700010 | 500074442 | 无 | 500074442-6959 | 是

## 001-高压熔断器
分标编号 | 包名称 | 分包编号 | 项目单位 | 需求单位 | 项目名称 | 工程电压等级 | 物资名称 | 物资描述 | 单位 | 数量 | 首批交货日期 | 最后一批交货日期 | 交货地点 | 交货方式 | 备注 | 技术规范编码 | 网省采购申请号 | 总部采购申请号 | 物料编码 | 扩展描述 | 扩展编码 | 是否安装实物ID
282601-1022001-9999 | 包1 | QH100 | 国网青海省电力公司 | 国网青海省电力公司海西供电公司 | 国网青海海西供电公司10kV钰九路等2条线路分支改造 | 10kV | 高压熔断器,AC10kV,跌落式,200A | 高压熔断器-电压等级:AC10kV,类型:跌落式,额定熔断电流:200A | 只 | 3 | 2026-04-30 | 2026-04-30 | 国网青海电力格尔木仓库 | 买方指定仓库车板交货 |  | A171-500007913-00002 | 050075785900010 | 400263168300010 | 500007913 |  |  | 是
282601-1022001-9999 | 包1 | QH100 | 国网青海省电力公司 | 国网青海省电力公司德令哈市供电公司 | 青海海西德令哈10kV德十一路等3条线路网架结构优化工程 | 10kV | 高压熔断器,AC10kV,跌落式,200A | 高压熔断器-电压等级:AC10kV,类型:跌落式,额定熔断电流:200A | 只 | 48 | 2026-03-20 | 2026-04-30 | 国网青海电力德令哈仓库 | 买方指定仓库车板交货 |  | A171-500007913-00002 | 050075796400010 | 400263168200010 | 500007913 |  |  | 是
282601-1022001-9999 | 包1 | QH100 | 国网青海省电力公司 | 国网青海省电力公司建设公司（青海智鑫电力监理咨询有限公司） | 卡阳（宁东）750kV变电站新建工程 | 750kV | 高压熔断器,AC35kV,跌落式,125A | 高压熔断器-电压等级:AC35kV,类型:跌落式,额定熔断电流:125A | 只 | 3 | 2026-05-05 | 2026-05-05 | 青海省海东市平安区 | 施工现场车板交货 |  | G00H-500008003-00003 | 050075693900010 | 400263151400010 | 500008003 | 高压熔断器,AC35kV,跌落式,125A，3000m | 500008003-0003 | 是
282601-1022001-9999 | 包1 | QH100 | 国网青海省电力公司 | 国网青海省电力公司果洛供电公司 | 青海果洛玛沁县10kV东二路主线线路改造工程 | 10kV | 高压熔断器,AC10kV,跌落式,200A | 高压熔断器-电压等级:AC10kV,类型:跌落式,额定熔断电流:200A | 只 | 3 | 2026-05-08 | 2026-05-08 | 国网玛沁县供电公司大武仓库 | 买方指定仓库车板交货 |  | A171-500007913-00002 | 050075632900010 | 400263168100010 | 500007913 |  |  | 是

## 028-变电在线监测装置
分标编号 | 包名称 | 分包编号 | 项目单位 | 需求单位 | 项目名称 | 工程电压等级 | 物资名称 | 物资描述 | 单位 | 数量 | 首批交货日期 | 最后一批交货日期 | 交货地点 | 交货方式 | 备注 | 技术规范编码 | 网省采购申请号 | 总部采购申请号 | 物料编码 | 扩展描述 | 扩展编码 | 是否安装实物ID
282601-1102003-9999 | 包1 | QH100 | 国网青海省电力公司 | 国网青海省电力公司超高压公司 | 国网青海超高压公司750kV官亭变电站剩余电流在线监测系统功能完善 | 380（400）V | 变电在线监测装置,剩余电流监测系统 | 变电在线监测装置-类型:剩余电流监测系统 | 套 | 1 | 2026-04-27 | 2026-04-27 | 青海省海东市民和县 | 施工现场车板交货 |  | G00H-500142479-00013 | 050075601700010 | 400263167200010 | 500142479 | 无 | 500142479-0312

## 046-蓄电池组
分标编号 | 包名称 | 分包编号 | 项目单位 | 需求单位 | 项目名称 | 工程电压等级 | 物资名称 | 物资描述 | 单位 | 数量 | 首批交货日期 | 最后一批交货日期 | 交货地点 | 交货方式 | 备注 | 技术规范编码 | 网省采购申请号 | 总部采购申请号 | 物料编码 | 扩展描述 | 扩展编码 | 是否安装实物ID
282601-1109007-9999 | 包1 | QH100 | 国网青海省电力公司 | 国网青海省电力公司信息通信公司 | 国网青海信通公司35kV森多变电站等7个站点电源设备改造 | 无电压等级 | 蓄电池组,DC12V,100Ah,阀控式密封 | 蓄电池组-单节蓄电池电压:DC12V,容量:100Ah,类型:阀控式密封 | 套 | 1 | 2026-04-30 | 2026-04-30 | 青海省海南藏族自治州共和县 | 买方指定仓库地面交货 |  | G00H-500009126-00020 | 050075761900010 | 400263159400010 | 500009126 | 无 | 500009126-0445
282601-1109007-9999 | 包1 | QH100 | 国网青海省电力公司 | 国网青海省电力公司信息通信公司 | 国网青海信通公司110kV星海变电站等4个站点通信电源设备改造 | 无电压等级 | 蓄电池组,DC2V,300Ah,阀控式密封 | 蓄电池组-单节蓄电池电压:DC2V,容量:300Ah,类型:阀控式密封 | 套 | 2 | 2026-05-07 | 2026-05-07 | 青海省果洛藏族自治州玛沁县 | 买方指定仓库车板交货 |  | G00H-500009119-00008 | 050075805100010 | 400263165500010 | 500009119 | 无 | 500009119-0407
282601-1109007-9999 | 包1 | QH100 | 国网青海省电力公司 | 国网青海省电力公司西宁供电公司 | 国网青海西宁供电公司110kV公园变等15座变电站蓄电池更换 | 110kV | 蓄电池组,DC12V,100Ah,阀控式密封 | 蓄电池组-单节蓄电池电压:DC12V,容量:100Ah,类型:阀控式密封 | 套 | 4 | 2026-05-06 | 2026-05-06 | 青海省西宁市城西区 | 施工现场车板交货 |  | G00H-500009126-00019 | 050075504600010 | 400263165800010 | 500009126 | 无 | 500009126-0428
282601-1109007-9999 | 包1 | QH100 | 国网青海省电力公司 | 国网青海省电力公司超高压公司 | 国网青海超高压公司330kV吉祥变等5座变电站蓄电池更换 | 无电压等级 | 蓄电池组,DC2V,600Ah,阀控式密封 | 蓄电池组-单节蓄电池电压:DC2V,容量:600Ah,类型:阀控式密封 | 套 | 1 | 2026-04-27 | 2026-04-27 | 青海省海东市化隆县 | 施工现场车板交货 |  | G00H-500009130-00007 | 050075543600010 | 400263168600010 | 500009130 | DC2V,600Ah,DC220V阀控式密封铅酸蓄电池，含蓄电池出口电缆 | 500009130-0137
282601-1109007-9999 | 包1 | QH100 | 国网青海省电力公司 | 国网青海省电力公司超高压公司 | 国网青海超高压公司330kV吉祥变等5座变电站蓄电池更换 | 无电压等级 | 蓄电池组,DC2V,600Ah,阀控式密封 | 蓄电池组-单节蓄电池电压:DC2V,容量:600Ah,类型:阀控式密封 | 套 | 1 | 2026-04-27 | 2026-04-27 | 青海省西宁市大堡子镇 | 施工现场车板交货 |  | G00H-500009130-00007 | 050075543600020 | 400263169400010 | 500009130 | DC2V,600Ah,DC220V阀控式密封铅酸蓄电池，含蓄电池出口电缆 | 500009130-0137
282601-1109007-9999 | 包1 | QH100 | 国网青海省电力公司 | 国网青海省电力公司建设公司（青海智鑫电力监理咨询有限公司） | 风火山330kV变电站新建工程 | 330kV | 蓄电池组,DC2V,800Ah,阀控式密封 | 蓄电池组-单节蓄电池电压:DC2V,容量:800Ah,类型:阀控式密封 | 套 | 1 | 2026-07-30 | 2026-07-30 | 青海省玉树藏族自治州治多县 | 施工现场车板交货 |  | B00B-500038349-00008 | 050075831700010 | 400263149200010 | 500038349
282601-1109007-9999 | 包1 | QH100 | 国网青海省电力公司 | 国网青海省电力公司超高压公司 | 国网青海超高压公司330kV吉祥变等5座变电站蓄电池更换 | 无电压等级 | 蓄电池组,DC2V,600Ah,阀控式密封 | 蓄电池组-单节蓄电池电压:DC2V,容量:600Ah,类型:阀控式密封 | 套 | 1 | 2026-04-27 | 2026-04-27 | 青海省海东市互助县 | 施工现场车板交货 |  | G00H-500009130-00007 | 050075543600050 | 400263168500010 | 500009130 | DC2V,600Ah,DC220V阀控式密封铅酸蓄电池，含蓄电池出口电缆 | 500009130-0137
282601-1109007-9999 | 包1 | QH100 | 国网青海省电力公司 | 国网青海省电力公司西宁供电公司 | 国网青海西宁供电公司110kV公园变等15座变电站蓄电池更换 | 110kV | 蓄电池组,DC2V,300Ah,阀控式密封 | 蓄电池组-单节蓄电池电压:DC2V,容量:300Ah,类型:阀控式密封 | 套 | 2 | 2026-05-06 | 2026-05-06 | 青海省西宁市城西区 | 施工现场车板交货 |  | G00H-500009119-00007 | 050075498600010 | 400263165700010 | 500009119 | 无 | 500009119-0380
282601-1109007-9999 | 包1 | QH100 | 国网青海省电力公司 | 国网青海省电力公司西宁供电公司 | 国网青海西宁供电公司110kV公园变等15座变电站蓄电池更换 | 110kV | 蓄电池组,DC2V,200Ah,阀控式密封 | 蓄电池组-单节蓄电池电压:DC2V,容量:200Ah,类型:阀控式密封 | 套 | 9 | 2026-05-06 | 2026-05-06 | 青海省西宁市城西区 | 施工现场车板交货 |  | G00H-500009124-00008 | 050075509700010 | 400263165900010 | 500009124 | 无 | 500009124-0483
282601-1109007-9999 | 包1 | QH100 | 国网青海省电力公司 | 国网青海省电力公司建设公司（青海智鑫电力监理咨询有限公司） | 卡阳（宁东）750kV变电站新建工程 | 750kV | 蓄电池组,DC2V,1000Ah,铅酸 | 蓄电池组-单节蓄电池电压:DC2V,容量:1000Ah,类型:铅酸 | 套 | 1 | 2026-05-05 | 2026-05-05 | 青海省海东市平安区 | 施工现场车板交货 |  | G00H-500009136-00001 | 050075701200010 | 400263151600010 | 500009136 | DC2V,1000Ah,DC220V阀控式密封铅酸蓄电池,2组 | 500009136-0002
282601-1109007-9999 | 包1 | QH100 | 国网青海省电力公司 | 国网青海省电力公司超高压公司 | 国网青海超高压公司330kV吉祥变等5座变电站蓄电池更换 | 无电压等级 | 蓄电池组,DC2V,600Ah,阀控式密封 | 蓄电池组-单节蓄电池电压:DC2V,容量:600Ah,类型:阀控式密封 | 套 | 1 | 2026-04-27 | 2026-04-27 | 青海省海东市平安县 | 施工现场车板交货 |  | G00H-500009130-00007 | 050075543600040 | 400263168800010 | 500009130 | DC2V,600Ah,DC220V阀控式密封铅酸蓄电池，含蓄电池出口电缆 | 500009130-0137
282601-1109007-9999 | 包1 | QH100 | 国网青海省电力公司 | 国网青海省电力公司超高压公司 | 国网青海超高压公司330kV吉祥变等5座变电站蓄电池更换 | 无电压等级 | 蓄电池组,DC2V,600Ah,阀控式密封 | 蓄电池组-单节蓄电池电压:DC2V,容量:600Ah,类型:阀控式密封 | 套 | 1 | 2026-04-27 | 2026-04-27 | 青海省西宁市城东区 | 施工现场车板交货 |  | G00H-500009130-00007 | 050075543600030 | 400263169300010 | 500009130 | DC2V,600Ah,DC220V阀控式密封铅酸蓄电池，含蓄电池出口电缆 | 500009130-0137

## 050-低压屏
分标编号 | 包名称 | 分包编号 | 项目单位 | 需求单位 | 项目名称 | 工程电压等级 | 物资名称 | 物资描述 | 单位 | 数量 | 首批交货日期 | 最后一批交货日期 | 交货地点 | 交货方式 | 备注 | 技术规范编码 | 网省采购申请号 | 总部采购申请号 | 物料编码 | 扩展描述 | 扩展编码 | 是否安装实物ID
282601-1106000-9998 | 包1 | QH100 | 国网青海省电力公司 | 国网青海省电力公司建设公司（青海智鑫电力监理咨询有限公司） | 若羌～羚羊（花土沟东）750千伏输变电工程 | 无电压等级 | 端子箱 | 端子箱 | 个 | 2 | 2026-05-05 | 2026-05-05 | 青海省海西蒙古族藏族自治州茫崖市 | 施工现场车板交货 |  | G00H-500008993-00036 | 050075770500010 | 400263162700010 | 500008993 | 检修电源端子箱 | 500008993-1018
282601-1106000-9998 | 包1 | QH100 | 国网青海省电力公司 | 国网青海省电力公司海东供电公司 | 青海海东曹家堡110kV开关站新建工程变电工程 | 110kV | 空屏柜 | 空屏柜 | 面 | 2 | 2026-04-27 | 2026-04-27 | 青海省海东市平安区 | 施工现场车板交货 |  | G00H-500009009-00023 | 050075494400010 | 400263150400010 | 500009009 | 空屏柜（适用于调度数据网） | 500009009-0332
282601-1106000-9998 | 包1 | QH100 | 国网青海省电力公司 | 国网青海省电力公司建设公司（青海智鑫电力监理咨询有限公司） | 风火山330kV变电站新建工程 | 330kV | 电能表屏 | 电能表屏 | 面 | 1 | 2026-07-30 | 2026-07-30 | 青海省玉树藏族自治州治多县 | 施工现场车板交货 |  | G00H-500008994-00010 | 050075816300030 | 400263148400010 | 500008994 | 电能表屏 | 500008994-0431
282601-1106000-9998 | 包1 | QH100 | 国网青海省电力公司 | 国网青海省电力公司建设公司（青海智鑫电力监理咨询有限公司） | 若羌～羚羊（花土沟东）750千伏输变电工程 | 无电压等级 | 端子箱 | 端子箱 | 个 | 4 | 2026-05-05 | 2026-05-05 | 青海省海西蒙古族藏族自治州茫崖市 | 施工现场车板交货 |  | G00H-500008993-00052 | 050075765900010 | 400263162600010 | 500008993 | 主变,330kV 线路PT端子箱GTDC1 | 500008993-1324
282601-1106000-9998 | 包1 | QH100 | 国网青海省电力公司 | 国网青海省电力公司建设公司（青海智鑫电力监理咨询有限公司） | 卡阳（宁东）750kV变电站新建工程 | 750kV | 端子箱 | 端子箱 | 个 | 29 | 2026-05-05 | 2026-05-05 | 青海省海东市平安区 | 施工现场车板交货 |  | G00H-500008993-00046 | 050075693800020 | 400263151900010 | 500008993 | 检修电源端子箱 | 500008993-1236
282601-1106000-9998 | 包1 | QH100 | 国网青海省电力公司 | 国网青海省电力公司海西供电公司 | 青海海西临疆110kV变电站2号主变扩建工程 | 110kV | 电能表屏 | 电能表屏 | 面 | 1 | 2026-05-04 | 2026-05-04 | 青海省海西蒙古族藏族自治州茫崖市青海省海西州茫崖市业主项目部 | 施工现场车板交货 |  | G00H-500008994-00010 | 050075378600010 | 400263164700010 | 500008994 | 电能表屏 | 500008994-0431
282601-1106000-9998 | 包1 | QH100 | 国网青海省电力公司 | 国网青海省电力公司海南供电公司 | 青海海南沙沟110kV输变电工程 | 110kV | 端子箱 | 端子箱 | 个 | 1 | 2026-05-11 | 2026-05-11 | 青海省海南藏族自治州贵南县 | 施工现场车板交货 |  | G00H-500008993-00053 | 050075548800010 | 400263156100010 | 500008993 | 开关端子箱GTDC1 | 500008993-1325
282601-1106000-9998 | 包1 | QH100 | 国网青海省电力公司 | 国网青海省电力公司海南供电公司 | 青海海南沙沟110kV输变电工程 | 110kV | 空屏柜 | 空屏柜 | 面 | 2 | 2026-05-11 | 2026-05-11 | 青海省海南藏族自治州贵南县 | 施工现场车板交货 |  | G00H-500009009-00023 | 050075580300010 | 400263157000010 | 500009009 | 空屏柜（适用于调度数据网） | 500009009-0332
282601-1106000-9998 | 包1 | QH100 | 国网青海省电力公司 | 国网青海省电力公司黄化供电公司 | 青海海东尕楞35kV输变电工程 | 35kV | 端子箱 | 端子箱 | 个 | 1 | 2026-05-04 | 2026-05-04 | 青海省海东市循化县 | 材料站现场车板交货 |  | G00H-500008993-00036 | 050075506500010 | 400263155300010 | 500008993 | 检修电源端子箱 | 500008993-1018
282601-1106000-9998 | 包1 | QH100 | 国网青海省电力公司 | 国网青海省电力公司西宁供电公司 | 青海西宁35kV总寨变110kV升压工程 | 110kV | 端子箱 | 端子箱 | 个 | 1 | 2026-05-06 | 2026-05-06 | 青海省西宁市城中区 | 施工现场车板交货 |  | G00H-500008993-00046 | 050075510700010 | 400263157600010 | 500008993 | 检修电源端子箱 | 500008993-1236
282601-1106000-9998 | 包1 | QH100 | 国网青海省电力公司 | 国网青海省电力公司建设公司（青海智鑫电力监理咨询有限公司） | 风火山330kV变电站新建工程 | 330kV | 端子箱 | 端子箱 | 个 | 1 | 2026-07-30 | 2026-07-30 | 青海省玉树藏族自治州治多县 | 施工现场车板交货 |  | G00H-500008993-00052 | 050075815200060 | 400263150200010 | 500008993 | 主变,330kV 线路PT端子箱GTDC1 | 500008993-1324
282601-1106000-9998 | 包1 | QH100 | 国网青海省电力公司 | 国网青海省电力公司海东供电公司 | 青海海东曹家堡110kV开关站新建工程变电工程 | 110kV | 电能表屏 | 电能表屏 | 面 | 1 | 2026-04-27 | 2026-04-27 | 青海省海东市平安区 | 施工现场车板交货 |  | G00H-500008994-00008 | 050075494700010 | 400263150600010 | 500008994 | 电能表屏 | 500008994-0338
282601-1106000-9998 | 包1 | QH100 | 国网青海省电力公司 | 国网青海省电力公司黄化供电公司 | 青海海东尕楞35kV输变电工程 | 35kV | 端子箱 | 端子箱 | 个 | 1 | 2026-05-04 | 2026-05-04 | 青海省海东市循化县 | 材料站现场车板交货 |  | G00H-500008993-00034 | 050075494900020 | 400263155400010 | 500008993 | 开关端子箱GTDC1 | 500008993-1014
282601-1106000-9998 | 包1 | QH100 | 国网青海省电力公司 | 国网青海省电力公司海西供电公司 | 青海海西临疆110kV变电站2号主变扩建工程 | 110kV | 端子箱 | 端子箱 | 个 | 1 | 2026-05-04 | 2026-05-04 | 青海省海西蒙古族藏族自治州茫崖市青海省海西州茫崖市业主项目部 | 施工现场车板交货 |  | G00H-500008993-00053 | 050075381300010 | 400263164800010 | 500008993 | 开关端子箱GTDC1 | 500008993-1325
282601-1106000-9998 | 包1 | QH100 | 国网青海省电力公司 | 国网青海省电力公司海东供电公司 | 霓虹110kV变电站新建工程 | 110kV | 端子箱 | 端子箱 | 个 | 3 | 2026-04-27 | 2026-04-27 | 青海省海东市互助土族自治县 | 施工现场车板交货 |  | G00H-500008993-00063 | 050075635200010 | 400263164200010 | 500008993 | 检修电源箱 | 500008993-1444
282601-1106000-9998 | 包1 | QH100 | 国网青海省电力公司 | 国网青海省电力公司黄化供电公司 | 青海海东尕楞35kV输变电工程 | 35kV | 端子箱 | 端子箱 | 个 | 1 | 2026-05-04 | 2026-05-04 | 青海省海东市循化县 | 材料站现场车板交货 |  | G00H-500008993-00038 | 050075494900010 | 400263155200010 | 500008993 | 照明动力端子箱 | 500008993-1019
282601-1106000-9998 | 包1 | QH100 | 国网青海省电力公司 | 国网青海省电力公司建设公司（青海智鑫电力监理咨询有限公司） | 风火山330kV变电站新建工程 | 330kV | 端子箱 | 端子箱 | 个 | 1 | 2026-07-30 | 2026-07-30 | 青海省玉树藏族自治州治多县 | 施工现场车板交货 |  | G00H-500008993-00052 | 050075815200080 | 400263150200030 | 500008993 | 主变,330kV 线路PT端子箱GTDC1 | 500008993-1324
282601-1106000-9998 | 包1 | QH100 | 国网青海省电力公司 | 国网青海省电力公司建设公司（青海智鑫电力监理咨询有限公司） | 风火山330kV变电站新建工程 | 330kV | 端子箱 | 端子箱 | 个 | 1 | 2026-07-30 | 2026-07-30 | 青海省玉树藏族自治州治多县 | 施工现场车板交货 |  | G00H-500008993-00052 | 050075815200030 | 400263148200010 | 500008993 | 主变,330kV 线路PT端子箱GTDC1 | 500008993-1324
282601-1106000-9998 | 包1 | QH100 | 国网青海省电力公司 | 国网青海省电力公司建设公司（青海智鑫电力监理咨询有限公司） | 若羌～羚羊（花土沟东）750千伏输变电工程 | 无电压等级 | 电能表屏 | 电能表屏 | 面 | 3 | 2026-05-05 | 2026-05-05 | 青海省海西蒙古族藏族自治州茫崖市 | 施工现场车板交货 |  | G00H-500008994-00008 | 050075779000010 | 400263162900010 | 500008994 | 电能表屏 | 500008994-0338
282601-1106000-9998 | 包1 | QH100 | 国网青海省电力公司 | 国网青海省电力公司西宁供电公司 | 青海西宁35kV总寨变110kV升压工程 | 110kV | 空屏柜 | 空屏柜 | 面 | 2 | 2026-05-06 | 2026-05-06 | 青海省西宁市城中区 | 施工现场车板交货 |  | G00H-500009009-00023 | 050075929000010 | 400263158400010 | 500009009 | 空屏柜（适用于调度数据网） | 500009009-0332
282601-1106000-9998 | 包1 | QH100 | 国网青海省电力公司 | 国网青海省电力公司建设公司（青海智鑫电力监理咨询有限公司） | 卡阳（宁东）750kV变电站新建工程 | 750kV | 端子箱 | 端子箱 | 个 | 1 | 2026-05-05 | 2026-05-05 | 青海省海东市平安区 | 施工现场车板交货 |  | G00H-500008993-00047 | 050075693800010 | 400263151300010 | 500008993 | 应急电源端子箱 | 500008993-1240
282601-1106000-9998 | 包1 | QH100 | 国网青海省电力公司 | 国网青海省电力公司建设公司（青海智鑫电力监理咨询有限公司） | 风火山330kV变电站新建工程 | 330kV | 端子箱 | 端子箱 | 个 | 1 | 2026-07-30 | 2026-07-30 | 青海省玉树藏族自治州治多县 | 施工现场车板交货 |  | G00H-500008993-00052 | 050075815200020 | 400263149300010 | 500008993 | 主变,330kV 线路PT端子箱GTDC1 | 500008993-1324
282601-1106000-9998 | 包1 | QH100 | 国网青海省电力公司 | 国网青海省电力公司黄化供电公司 | 青海黄南35kV多福屯变电站主变改造工程 | 35kV | 端子箱 | 端子箱 | 个 | 1 | 2026-05-08 | 2026-05-08 | 青海省黄南州泽库县 | 材料站现场车板交货 |  | G00H-500008993-00034 | 050075499400010 | 400263169200010 | 500008993 | 开关端子箱GTDC1 | 500008993-1014
282601-1106000-9998 | 包1 | QH100 | 国网青海省电力公司 | 国网青海省电力公司信息通信公司 | 国网青海信通公司110kV星海变电站等4个站点通信电源设备改造 | 无电压等级 | 交流配电屏 | 交流配电屏 | 面 | 1 | 2026-05-07 | 2026-05-07 | 青海省果洛藏族自治州玛沁县 | 买方指定仓库车板交货 |  | G00H-500008995-00011 | 050075818300010 | 400263142100010 | 500008995 | 无 | 500008995-0813
282601-1106000-9998 | 包1 | QH100 | 国网青海省电力公司 | 国网青海省电力公司海东供电公司 | 青海海东曹家堡110kV开关站新建工程变电工程 | 110kV | 端子箱 | 端子箱 | 个 | 2 | 2026-05-06 | 2026-05-06 | 青海省海东市平安区 | 施工现场车板交货 |  | G00H-500008993-00063 | 050075494600010 | 400263152400010 | 500008993 | 检修电源箱 | 500008993-1444
282601-1106000-9998 | 包1 | QH100 | 国网青海省电力公司 | 国网青海省电力公司建设公司（青海智鑫电力监理咨询有限公司） | 雁石坪330kV变电站新建工程 | 330kV | 端子箱 | 端子箱 | 个 | 13 | 2026-07-31 | 2026-07-31 | 青海省海西蒙古族藏族自治州格尔木市 | 施工现场车板交货 |  | G00H-500008993-00052 | 050075808100010 | 400263147200010 | 500008993 | 主变,330kV 线路PT端子箱GTDC1 | 500008993-1324
282601-1106000-9998 | 包1 | QH100 | 国网青海省电力公司 | 国网青海省电力公司信息通信公司 | 国网青海信通公司330kV明珠变电站等15个站点通信电源设备改造 | 无电压等级 | 交流配电屏 | 交流配电屏 | 面 | 8 | 2026-05-04 | 2026-05-04 | 青海省海北藏族自治州刚察县 | 买方指定仓库地面交货 |  | G00H-500008995-00009 | 050075795700010 | 400263207500010 | 500008995 | 双段交流分配屏 | 500008995-0809
282601-1106000-9998 | 包1 | QH100 | 国网青海省电力公司 | 国网青海省电力公司海南供电公司 | 青海海南然果35kV输变电工程 | 35kV | 端子箱 | 端子箱 | 个 | 1 | 2026-05-11 | 2026-05-11 | 青海省海南藏族自治州兴海县 | 施工现场车板交货 |  | G00H-500008993-00046 | 050075580800010 | 400263161700010 | 500008993 | 检修电源端子箱 | 500008993-1236
282601-1106000-9998 | 包1 | QH100 | 国网青海省电力公司 | 国网青海省电力公司海南供电公司 | 青海海南沙沟110kV输变电工程 | 110kV | 端子箱 | 端子箱 | 个 | 1 | 2026-05-11 | 2026-05-11 | 青海省海南藏族自治州贵南县 | 施工现场车板交货 |  | G00H-500008993-00046 | 050075565900010 | 400263156500010 | 500008993 | 检修电源端子箱 | 500008993-1236
282601-1106000-9998 | 包1 | QH100 | 国网青海省电力公司 | 国网青海省电力公司信息通信公司 | 国网青海信通公司330kV明珠变电站等15个站点通信电源设备改造 | 无电压等级 | 交流配电屏 | 交流配电屏 | 面 | 1 | 2026-05-04 | 2026-05-04 | 青海省海北藏族自治州刚察县 | 买方指定仓库地面交货 |  | G00H-500008995-00010 | 050075795700060 | 400263140700010 | 500008995 | 双段交流分配屏-大容量 | 500008995-0810
282601-1106000-9998 | 包1 | QH100 | 国网青海省电力公司 | 国网青海省电力公司海南供电公司 | 青海海南然果35kV输变电工程 | 35kV | 空屏柜 | 空屏柜 | 面 | 2 | 2026-05-11 | 2026-05-11 | 青海省海南藏族自治州兴海县 | 施工现场车板交货 |  | G00H-500009009-00023 | 050075585400010 | 400263161900010 | 500009009 | 空屏柜（适用于调度数据网） | 500009009-0332
282601-1106000-9998 | 包1 | QH100 | 国网青海省电力公司 | 国网青海省电力公司建设公司（青海智鑫电力监理咨询有限公司） | 风火山330kV变电站新建工程 | 330kV | 端子箱 | 端子箱 | 个 | 1 | 2026-07-30 | 2026-07-30 | 青海省玉树藏族自治州治多县 | 施工现场车板交货 |  | G00H-500008993-00052 | 050075815200070 | 400263150200020 | 500008993 | 主变,330kV 线路PT端子箱GTDC1 | 500008993-1324
282601-1106000-9998 | 包1 | QH100 | 国网青海省电力公司 | 国网青海省电力公司建设公司（青海智鑫电力监理咨询有限公司） | 风火山330kV变电站新建工程 | 330kV | 电能表屏 | 电能表屏 | 面 | 1 | 2026-07-30 | 2026-07-30 | 青海省玉树藏族自治州治多县 | 施工现场车板交货 |  | G00H-500008994-00010 | 050075816300040 | 400263149900010 | 500008994 | 电能表屏 | 500008994-0431
282601-1106000-9998 | 包1 | QH100 | 国网青海省电力公司 | 国网青海省电力公司建设公司（青海智鑫电力监理咨询有限公司） | 卡阳（宁东）750kV变电站新建工程 | 750kV | 端子箱 | 端子箱 | 个 | 10 | 2026-05-05 | 2026-05-05 | 青海省海东市平安区 | 施工现场车板交货 |  | G00H-500008993-00038 | 050075693800030 | 400263152100010 | 500008993 | 照明动力端子箱 | 500008993-1019
282601-1106000-9998 | 包1 | QH100 | 国网青海省电力公司 | 国网青海省电力公司建设公司（青海智鑫电力监理咨询有限公司） | 风火山330kV变电站新建工程 | 330kV | 端子箱 | 端子箱 | 个 | 1 | 2026-07-30 | 2026-07-30 | 青海省玉树藏族自治州治多县 | 施工现场车板交货 |  | G00H-500008993-00052 | 050075815200050 | 400263150000010 | 500008993 | 主变,330kV 线路PT端子箱GTDC1 | 500008993-1324
282601-1106000-9998 | 包1 | QH100 | 国网青海省电力公司 | 国网青海省电力公司建设公司（青海智鑫电力监理咨询有限公司） | 青海文实330kV变电站新建工程 | 330kV | 电能表屏 | 电能表屏 | 面 | 2 | 2026-05-05 | 2026-05-05 | 青海省海南藏族自治州贵南县 | 施工现场车板交货 |  | G00H-500008994-00008 | 050075723800010 | 400263156000010 | 500008994 | 电能表屏 | 500008994-0338
282601-1106000-9998 | 包1 | QH100 | 国网青海省电力公司 | 国网青海省电力公司建设公司（青海智鑫电力监理咨询有限公司） | 风火山330kV变电站新建工程 | 330kV | 端子箱 | 端子箱 | 个 | 1 | 2026-07-30 | 2026-07-30 | 青海省玉树藏族自治州治多县 | 施工现场车板交货 |  | G00H-500008993-00052 | 050075815200040 | 400263149800010 | 500008993 | 主变,330kV 线路PT端子箱GTDC1 | 500008993-1324
282601-1106000-9998 | 包1 | QH100 | 国网青海省电力公司 | 国网青海省电力公司建设公司（青海智鑫电力监理咨询有限公司） | 雁石坪330kV变电站新建工程 | 330kV | 电能表屏 | 电能表屏 | 面 | 9 | 2026-07-30 | 2026-07-30 | 青海省海西蒙古族藏族自治州格尔木市 | 施工现场车板交货 |  | G00H-500008994-00008 | 050075814200010 | 400263146600010 | 500008994 | 电能表屏 | 500008994-0338
282601-1106000-9998 | 包1 | QH100 | 国网青海省电力公司 | 国网青海省电力公司建设公司（青海智鑫电力监理咨询有限公司） | 风火山330kV变电站新建工程 | 330kV | 电能表屏 | 电能表屏 | 面 | 1 | 2026-07-30 | 2026-07-30 | 青海省玉树藏族自治州治多县 | 施工现场车板交货 |  | G00H-500008994-00010 | 050075816300020 | 400263149500010 | 500008994 | 电能表屏 | 500008994-0431
282601-1106000-9998 | 包1 | QH100 | 国网青海省电力公司 | 国网青海省电力公司建设公司（青海智鑫电力监理咨询有限公司） | 风火山330kV变电站新建工程 | 330kV | 电能表屏 | 电能表屏 | 面 | 1 | 2026-07-30 | 2026-07-30 | 青海省玉树藏族自治州治多县 | 施工现场车板交货 |  | G00H-500008994-00010 | 050075816300050 | 400263150100010 | 500008994 | 电能表屏 | 500008994-0431
282601-1106000-9998 | 包1 | QH100 | 国网青海省电力公司 | 国网青海省电力公司建设公司（青海智鑫电力监理咨询有限公司） | 风火山330kV变电站新建工程 | 330kV | 电能表屏 | 电能表屏 | 面 | 1 | 2026-07-30 | 2026-07-30 | 青海省玉树藏族自治州治多县 | 施工现场车板交货 |  | G00H-500008994-00010 | 050075816300010 | 400263149000010 | 500008994 | 电能表屏 | 500008994-0431
282601-1106000-9998 | 包1 | QH100 | 国网青海省电力公司 | 国网青海省电力公司黄化供电公司 | 青海黄南35kV瓜什则变电站主变改造工程 | 35kV | 端子箱 | 端子箱 | 个 | 1 | 2026-05-08 | 2026-05-08 | 青海省黄南州同仁市 | 材料站现场车板交货 |  | G00H-500008993-00053 | 050075390600010 | 400263169100010 | 500008993 | 开关端子箱GTDC1 | 500008993-1325
282601-1106000-9998 | 包1 | QH100 | 国网青海省电力公司 | 国网青海省电力公司建设公司（青海智鑫电力监理咨询有限公司） | 风火山330kV变电站新建工程 | 330kV | 端子箱 | 端子箱 | 个 | 1 | 2026-07-30 | 2026-07-30 | 青海省玉树藏族自治州治多县 | 施工现场车板交货 |  | G00H-500008993-00052 | 050075815200090 | 400263150200040 | 500008993 | 主变,330kV 线路PT端子箱GTDC1 | 500008993-1324
282601-1106000-9998 | 包1 | QH100 | 国网青海省电力公司 | 国网青海省电力公司黄化供电公司 | 青海海东尕楞35kV输变电工程 | 35kV | 空屏柜 | 空屏柜 | 面 | 2 | 2026-04-29 | 2026-04-29 | 青海省海东市循化县 | 材料站现场车板交货 |  | G00H-500009009-00022 | 050075546700010 | 400263155100010 | 500009009 | 无 | 500009009-0321
282601-1106000-9998 | 包1 | QH100 | 国网青海省电力公司 | 国网青海省电力公司建设公司（青海智鑫电力监理咨询有限公司） | 风火山330kV变电站新建工程 | 330kV | 端子箱 | 端子箱 | 个 | 1 | 2026-07-30 | 2026-07-30 | 青海省玉树藏族自治州治多县 | 施工现场车板交货 |  | G00H-500008993-00052 | 050075815200100 | 400263150200050 | 500008993 | 主变,330kV 线路PT端子箱GTDC1 | 500008993-1324
282601-1106000-9998 | 包1 | QH100 | 国网青海省电力公司 | 国网青海省电力公司建设公司（青海智鑫电力监理咨询有限公司） | 风火山330kV变电站新建工程 | 330kV | 端子箱 | 端子箱 | 个 | 1 | 2026-07-30 | 2026-07-30 | 青海省玉树藏族自治州治多县 | 施工现场车板交货 |  | G00H-500008993-00052 | 050075815200010 | 400263148800010 | 500008993 | 主变,330kV 线路PT端子箱GTDC1 | 500008993-1324

## 072-绝缘子卡具
分标编号 | 包名称 | 分包编号 | 项目单位 | 需求单位 | 项目名称 | 工程电压等级 | 物资名称 | 物资描述 | 单位 | 数量 | 首批交货日期 | 最后一批交货日期 | 交货地点 | 交货方式 | 备注 | 技术规范编码 | 网省采购申请号 | 总部采购申请号 | 物料编码 | 扩展描述 | 扩展编码 | 是否安装实物ID
282601-2202045-9999 | 包1 | QH100 | 国网青海省电力公司 | 国网青海省电力公司黄化供电公司 | 青海黄南河南10kV优五路游牧民定居点005号公网变台区及老旧线路改造工程 | 10kV | 绝缘子卡具（各档闭式）,固定卡具 | 绝缘子卡具（各档闭式）-类型:固定卡具 | 个 | 319 | 2026-04-30 | 2026-04-30 | 国网河南县供电公司优干宁仓库 | 买方指定仓库车板交货 |  | G00H-500023075-00002 | 050075865700010 | 400263074200010 | 500023075 | 无 | 500023075-0029
282601-2202045-9999 | 包1 | QH100 | 国网青海省电力公司 | 国网青海省电力公司黄化供电公司 | 青海黄南尖扎10kV周三路措香村改造工程 | 10kV | 绝缘子卡具（各档闭式）,固定卡具 | 绝缘子卡具（各档闭式）-类型:固定卡具 | 个 | 192 | 2026-04-27 | 2026-04-30 | 国网黄化供电公司群科仓库 | 买方指定仓库车板交货 |  | G00H-500023075-00002 | 050075871000010 | 400263080500010 | 500023075 | 无 | 500023075-0029
282601-2202045-9999 | 包1 | QH100 | 国网青海省电力公司 | 国网青海省电力公司黄化供电公司 | 青海黄南泽库10kV泽二路泽雄003号公网变台区改造工程 | 10kV | 绝缘子卡具（各档闭式）,固定卡具 | 绝缘子卡具（各档闭式）-类型:固定卡具 | 个 | 2073 | 2026-05-04 | 2026-05-04 | 国网泽库县供电公司泽曲仓库 | 买方指定仓库车板交货 |  | G00H-500023075-00002 | 050075866500010 | 400263117100010 | 500023075 | 无 | 500023075-0029
282601-2202045-9999 | 包1 | QH100 | 国网青海省电力公司 | 国网青海省电力公司黄化供电公司 | 青海黄南尖扎10kV丹三路103#-139#杆网架标准化改造工程 | 10kV | 绝缘子卡具（各档闭式）,固定卡具 | 绝缘子卡具（各档闭式）-类型:固定卡具 | 个 | 193 | 2026-04-27 | 2026-04-30 | 国网黄化供电公司群科仓库 | 买方指定仓库车板交货 |  | G00H-500023075-00002 | 050075862500010 | 400263080100010 | 500023075 | 无 | 500023075-0029
282601-2202045-9999 | 包1 | QH100 | 国网青海省电力公司 | 国网青海省电力公司黄化供电公司 | 青海黄南尖扎10kV康二路多加、贾加分支线路改造工程 | 10kV | 绝缘子卡具（各档闭式）,固定卡具 | 绝缘子卡具（各档闭式）-类型:固定卡具 | 个 | 336 | 2026-04-27 | 2026-04-30 | 国网黄化供电公司群科仓库 | 买方指定仓库车板交货 |  | G00H-500023075-00002 | 050075867600010 | 400263080400010 | 500023075 | 无 | 500023075-0029
282601-2202045-9999 | 包1 | QH100 | 国网青海省电力公司 | 国网青海省电力公司黄化供电公司 | 青海黄南河南10kV优二路北环路001号公网变台区及老旧线路改造工程 | 10kV | 绝缘子卡具（各档闭式）,固定卡具 | 绝缘子卡具（各档闭式）-类型:固定卡具 | 个 | 226 | 2026-04-29 | 2026-04-30 | 国网河南县供电公司优干宁仓库 | 买方指定仓库车板交货 |  | G00H-500023075-00002 | 050075863400010 | 400263074100010 | 500023075 | 无 | 500023075-0029
282601-2202045-9999 | 包1 | QH100 | 国网青海省电力公司 | 国网青海省电力公司黄化供电公司 | 青海黄南尖扎10kV马四路达拉卡台区及老旧线路改造工程 | 10kV | 绝缘子卡具（各档闭式）,固定卡具 | 绝缘子卡具（各档闭式）-类型:固定卡具 | 个 | 118 | 2026-04-27 | 2026-04-30 | 国网黄化供电公司群科仓库 | 买方指定仓库车板交货 |  | G00H-500023075-00002 | 050075867400010 | 400263080300010 | 500023075 | 无 | 500023075-0029
282601-2202045-9999 | 包1 | QH100 | 国网青海省电力公司 | 国网青海省电力公司黄化供电公司 | 青海黄南同仁10kV屯一路吾屯下庄村台区及老旧线路改造工程 | 10kV | 绝缘子卡具（各档闭式）,固定卡具 | 绝缘子卡具（各档闭式）-类型:固定卡具 | 个 | 471 | 2026-05-04 | 2026-05-04 | 国网同仁县供电公司隆务仓库 | 买方指定仓库车板交货 |  | G00H-500023075-00002 | 050075860300010 | 400263140600010 | 500023075 | 无 | 500023075-0029
282601-2202045-9999 | 包1 | QH100 | 国网青海省电力公司 | 国网青海省电力公司黄化供电公司 | 青海黄南河南10kV松一路次汉苏村台区新建工程 | 10kV | 绝缘子卡具（各档闭式）,固定卡具 | 绝缘子卡具（各档闭式）-类型:固定卡具 | 个 | 4089 | 2026-05-04 | 2026-05-04 | 国网河南县供电公司优干宁仓库 | 买方指定仓库车板交货 |  | G00H-500023075-00002 | 050075866400010 | 400263079200010 | 500023075 | 无 | 500023075-0029
282601-2202045-9999 | 包1 | QH100 | 国网青海省电力公司 | 国网青海省电力公司黄化供电公司 | 青海黄南尖扎10kV周三路拉德村改造工程 | 10kV | 绝缘子卡具（各档闭式）,固定卡具 | 绝缘子卡具（各档闭式）-类型:固定卡具 | 个 | 123 | 2026-04-27 | 2026-04-30 | 国网黄化供电公司群科仓库 | 买方指定仓库车板交货 |  | G00H-500023075-00002 | 050075855900010 | 400263080000010 | 500023075 | 无 | 500023075-0029
282601-2202045-9999 | 包1 | QH100 | 国网青海省电力公司 | 国网青海省电力公司黄化供电公司 | 青海黄南尖扎10kV周三路那卡村台区改造工程 | 10kV | 绝缘子卡具（各档闭式）,固定卡具 | 绝缘子卡具（各档闭式）-类型:固定卡具 | 个 | 166 | 2026-04-27 | 2026-04-30 | 国网黄化供电公司群科仓库 | 买方指定仓库车板交货 |  | G00H-500023075-00002 | 050075864300010 | 400263080200010 | 500023075 | 无 | 500023075-0029

## 005-电能计量箱
分标编号 | 包名称 | 分包编号 | 项目单位 | 需求单位 | 项目名称 | 工程电压等级 | 物资名称 | 物资描述 | 单位 | 数量 | 首批交货日期 | 最后一批交货日期 | 交货地点 | 交货方式 | 备注 | 技术规范编码 | 网省采购申请号 | 总部采购申请号 | 物料编码 | 扩展描述 | 扩展编码 | 是否安装实物ID
282601-1106018-9999 | 包1 | QH100 | 国网青海省电力公司 | 国网青海省电力公司西宁供电公司 | 青海西宁城西区10kV谦三十五路华山医院001公网箱变等5个台区频繁停电治理工程 | 10kV | 电能计量箱,单相,12,不锈钢,80A,悬挂式 | 电能计量箱-相数:单相,表位:12,材质:不锈钢,额定电流:80A,安装方式:悬挂式 | 只 | 5 | 2026-05-06 | 2026-05-06 | 青海省西宁市大通回族土族自治县 | 买方指定仓库车板交货 |  | G00H-500136063-00007 | 050075849400010 | 400263125400010 | 500136102 | 整体式,间隙式,直接接入,出线微型断路器，智能量测开关 | 500136102-0013
282601-1106018-9999 | 包1 | QH100 | 国网青海省电力公司 | 国网青海省电力公司果洛供电公司 | 青海果洛甘德县10kV文八路多卡一至四台区增容改造工程 | 10kV | 电能计量箱,单相,6,SMC,60A,悬挂式 | 电能计量箱-相数:单相,表位:6,材质:SMC,额定电流:60A,安装方式:悬挂式 | 只 | 75 | 2026-05-08 | 2026-05-08 | 国网甘德县供电公司柯曲镇仓库 | 买方指定仓库车板交货 |  | G00H-500135864-00007 | 050075648000010 | 400263140400010 | 500136003 | 箱组式,间隙式,直接接入,出线微型断路器，智能量测开关 | 500136003-0082
282601-1106018-9999 | 包1 | QH100 | 国网青海省电力公司 | 国网青海省电力公司黄化供电公司 | 青海黄南尖扎10kV周三路那卡村台区改造工程 | 10kV | 电能计量箱,三相,2,SMC,250A,悬挂式 | 电能计量箱-相数:三相,表位:2,材质:SMC,额定电流:250A,安装方式:悬挂式 | 只 | 11 | 2026-04-27 | 2026-04-30 | 国网黄化供电公司群科仓库 | 买方指定仓库车板交货 |  | G00H-500135889-00007 | 050075773500010 | 400263079700010 | 500136067 | 箱组式,间隙式,直接接入,出线塑壳断路器，智能量测开关 | 500136067-0047
282601-1106018-9999 | 包1 | QH100 | 国网青海省电力公司 | 国网青海省电力公司黄化供电公司 | 青海黄南尖扎10kV周三路那卡村台区改造工程 | 10kV | 电能计量箱,单相,4,SMC,60A,悬挂式 | 电能计量箱-相数:单相,表位:4,材质:SMC,额定电流:60A,安装方式:悬挂式 | 只 | 22 | 2026-04-30 | 2026-04-30 | 国网黄化供电公司群科仓库 | 买方指定仓库车板交货 |  | G00H-500135864-00007 | 050075774000010 | 400263086300010 | 500136097 | 箱组式,间隙式,直接接入,出线微型断路器，智能量测开关 | 500136097-0082
282601-1106018-9999 | 包1 | QH100 | 国网青海省电力公司 | 国网青海省电力公司黄化供电公司 | 青海黄南尖扎10kV周三路措香村改造工程 | 10kV | 电能计量箱,三相,2,SMC,250A,悬挂式 | 电能计量箱-相数:三相,表位:2,材质:SMC,额定电流:250A,安装方式:悬挂式 | 只 | 10 | 2026-04-27 | 2026-04-30 | 国网黄化供电公司群科仓库 | 买方指定仓库车板交货 |  | G00H-500135889-00007 | 050075762800010 | 400263079400010 | 500136067 | 箱组式,间隙式,直接接入,出线塑壳断路器，智能量测开关 | 500136067-0047
282601-1106018-9999 | 包1 | QH100 | 国网青海省电力公司 | 国网青海省电力公司黄化供电公司 | 青海黄南尖扎10kV周三路措香村改造工程 | 10kV | 电能计量箱,单相,4,SMC,60A,悬挂式 | 电能计量箱-相数:单相,表位:4,材质:SMC,额定电流:60A,安装方式:悬挂式 | 只 | 26 | 2026-04-30 | 2026-04-30 | 国网黄化供电公司群科仓库 | 买方指定仓库车板交货 |  | G00H-500135864-00007 | 050075768400010 | 400263083500010 | 500136097 | 箱组式,间隙式,直接接入,出线微型断路器，智能量测开关 | 500136097-0082
282601-1106018-9999 | 包1 | QH100 | 国网青海省电力公司 | 国网青海省电力公司黄化供电公司 | 青海黄南河南10kV优一路参美村台区新建工程 | 10kV | 电能计量箱,单相,4,SMC,60A,悬挂式 | 电能计量箱-相数:单相,表位:4,材质:SMC,额定电流:60A,安装方式:悬挂式 | 只 | 19 | 2026-05-04 | 2026-05-04 | 国网河南县供电公司优干宁仓库 | 买方指定仓库车板交货 |  | G00H-500135864-00007 | 050075756500010 | 400263075700010 | 500136097 | 箱组式,间隙式,直接接入,出线微型断路器，智能量测开关 | 500136097-0082
282601-1106018-9999 | 包1 | QH100 | 国网青海省电力公司 | 国网青海省电力公司黄化供电公司 | 青海黄南河南10kV优二路北环路002号公网变台区改造工程 | 10kV | 电能计量箱,三相,2,SMC,250A,悬挂式 | 电能计量箱-相数:三相,表位:2,材质:SMC,额定电流:250A,安装方式:悬挂式 | 只 | 14 | 2026-05-04 | 2026-05-04 | 国网河南县供电公司优干宁仓库 | 买方指定仓库车板交货 |  | G00H-500135889-00007 | 050075756900070 | 400263075900060 | 500136067 | 箱组式,间隙式,直接接入,出线塑壳断路器，智能量测开关 | 500136067-0047
282601-1106018-9999 | 包1 | QH100 | 国网青海省电力公司 | 国网青海省电力公司黄化供电公司 | 青海黄南河南10kV松一路次汉苏村台区新建工程 | 10kV | 电能计量箱,单相,4,SMC,60A,悬挂式 | 电能计量箱-相数:单相,表位:4,材质:SMC,额定电流:60A,安装方式:悬挂式 | 只 | 163 | 2026-05-04 | 2026-05-04 | 国网河南县供电公司优干宁仓库 | 买方指定仓库车板交货 |  | G00H-500135864-00007 | 050075756200020 | 400263075600020 | 500136097 | 箱组式,间隙式,直接接入,出线微型断路器，智能量测开关 | 500136097-0082
282601-1106018-9999 | 包1 | QH100 | 国网青海省电力公司 | 国网青海省电力公司黄化供电公司 | 青海海东化隆10kV加三路泥昂村台区改造工程 | 10kV | 电能计量箱,单相,4,SMC,60A,悬挂式 | 电能计量箱-相数:单相,表位:4,材质:SMC,额定电流:60A,安装方式:悬挂式 | 只 | 109 | 2026-04-29 | 2026-04-30 | 国网化隆县供电公司巴燕仓库 | 买方指定仓库车板交货 |  | G00H-500135864-00007 | 050075744700010 | 400263089900010 | 500136097 | 箱组式,间隙式,直接接入,出线微型断路器，智能量测开关 | 500136097-0082
282601-1106018-9999 | 包1 | QH100 | 国网青海省电力公司 | 国网青海省电力公司黄化供电公司 | 青海海东化隆10kV扎四路拉古麻村台区改造工程 | 10kV | 电能计量箱,单相,6,SMC,60A,悬挂式 | 电能计量箱-相数:单相,表位:6,材质:SMC,额定电流:60A,安装方式:悬挂式 | 只 | 15 | 2026-04-29 | 2026-04-30 | 国网化隆县供电公司巴燕仓库 | 买方指定仓库车板交货 |  | G00H-500135864-00007 | 050075743600010 | 400263089400010 | 500136003 | 箱组式,间隙式,直接接入,出线微型断路器，智能量测开关 | 500136003-0082
282601-1106018-9999 | 包1 | QH100 | 国网青海省电力公司 | 国网青海省电力公司黄化供电公司 | 青海海东化隆10kV加三路泥昂村台区改造工程 | 10kV | 电能计量箱,三相,2,SMC,250A,悬挂式 | 电能计量箱-相数:三相,表位:2,材质:SMC,额定电流:250A,安装方式:悬挂式 | 只 | 15 | 2026-04-29 | 2026-04-30 | 国网化隆县供电公司巴燕仓库 | 买方指定仓库车板交货 |  | G00H-500135889-00007 | 050075749400010 | 400263092100010 | 500136067 | 箱组式,间隙式,直接接入,出线塑壳断路器，智能量测开关 | 500136067-0047
282601-1106018-9999 | 包1 | QH100 | 国网青海省电力公司 | 国网青海省电力公司黄化供电公司 | 青海海东化隆10kV扎四路拉古麻村台区改造工程 | 10kV | 电能计量箱,单相,4,SMC,60A,悬挂式 | 电能计量箱-相数:单相,表位:4,材质:SMC,额定电流:60A,安装方式:悬挂式 | 只 | 75 | 2026-04-29 | 2026-04-30 | 国网化隆县供电公司巴燕仓库 | 买方指定仓库车板交货 |  | G00H-500135864-00007 | 050075742600010 | 400263088900010 | 500136097 | 箱组式,间隙式,直接接入,出线微型断路器，智能量测开关 | 500136097-0082
282601-1106018-9999 | 包1 | QH100 | 国网青海省电力公司 | 国网青海省电力公司黄化供电公司 | 青海黄南尖扎10kV周三路拉德村改造工程 | 10kV | 电能计量箱,三相,2,SMC,250A,悬挂式 | 电能计量箱-相数:三相,表位:2,材质:SMC,额定电流:250A,安装方式:悬挂式 | 只 | 3 | 2026-04-27 | 2026-04-30 | 国网黄化供电公司群科仓库 | 买方指定仓库车板交货 |  | G00H-500135889-00007 | 050075767300010 | 400263079600010 | 500136067 | 箱组式,间隙式,直接接入,出线塑壳断路器，智能量测开关 | 500136067-0047
282601-1106018-9999 | 包1 | QH100 | 国网青海省电力公司 | 国网青海省电力公司黄化供电公司 | 青海海东化隆10kV甘五路东五村台区改造工程 | 10kV | 电能计量箱,三相,2,SMC,250A,悬挂式 | 电能计量箱-相数:三相,表位:2,材质:SMC,额定电流:250A,安装方式:悬挂式 | 只 | 8 | 2026-04-29 | 2026-04-30 | 国网化隆县供电公司巴燕仓库 | 买方指定仓库车板交货 |  | G00H-500135889-00007 | 050075735800010 | 400263088000010 | 500136067 | 箱组式,间隙式,直接接入,出线塑壳断路器，智能量测开关 | 500136067-0047
282601-1106018-9999 | 包1 | QH100 | 国网青海省电力公司 | 国网青海省电力公司黄化供电公司 | 青海海东化隆10kV群三路下多巴二村台区改造工程 | 10kV | 电能计量箱,单相,4,SMC,60A,悬挂式 | 电能计量箱-相数:单相,表位:4,材质:SMC,额定电流:60A,安装方式:悬挂式 | 只 | 160 | 2026-04-29 | 2026-04-30 | 国网化隆县供电公司巴燕仓库 | 买方指定仓库车板交货 |  | G00H-500135864-00007 | 050075745800010 | 400263090800010 | 500136097 | 箱组式,间隙式,直接接入,出线微型断路器，智能量测开关 | 500136097-0082
282601-1106018-9999 | 包1 | QH100 | 国网青海省电力公司 | 国网青海省电力公司黄化供电公司 | 青海黄南尖扎10kV周三路拉德村改造工程 | 10kV | 电能计量箱,单相,4,SMC,60A,悬挂式 | 电能计量箱-相数:单相,表位:4,材质:SMC,额定电流:60A,安装方式:悬挂式 | 只 | 15 | 2026-04-30 | 2026-04-30 | 国网黄化供电公司群科仓库 | 买方指定仓库车板交货 |  | G00H-500135864-00007 | 050075772200010 | 400263085200010 | 500136097 | 箱组式,间隙式,直接接入,出线微型断路器，智能量测开关 | 500136097-0082
282601-1106018-9999 | 包1 | QH100 | 国网青海省电力公司 | 国网青海省电力公司黄化供电公司 | 青海海东化隆10kV群三路下多巴二村台区改造工程 | 10kV | 电能计量箱,单相,6,SMC,60A,悬挂式 | 电能计量箱-相数:单相,表位:6,材质:SMC,额定电流:60A,安装方式:悬挂式 | 只 | 21 | 2026-04-29 | 2026-04-30 | 国网化隆县供电公司巴燕仓库 | 买方指定仓库车板交货 |  | G00H-500135864-00007 | 050075754000010 | 400263093700010 | 500136003 | 箱组式,间隙式,直接接入,出线微型断路器，智能量测开关 | 500136003-0082
282601-1106018-9999 | 包1 | QH100 | 国网青海省电力公司 | 国网青海省电力公司黄化供电公司 | 青海海东化隆10kV群三路下多巴二村台区改造工程 | 10kV | 电能计量箱,三相,4,SMC,100A,悬挂式 | 电能计量箱-相数:三相,表位:4,材质:SMC,额定电流:100A,安装方式:悬挂式 | 只 | 27 | 2026-04-29 | 2026-04-30 | 国网化隆县供电公司巴燕仓库 | 买方指定仓库车板交货 |  | G00H-500135889-00007 | 050075755100010 | 400263094100010 | 500135889 | 箱组式,间隙式,直接接入,出线塑壳断路器，智能量测开关 | 500135889-0016
282601-1106018-9999 | 包1 | QH100 | 国网青海省电力公司 | 国网青海省电力公司黄化供电公司 | 青海海东化隆10kV甘五路东五村台区改造工程 | 10kV | 电能计量箱,单相,4,SMC,60A,悬挂式 | 电能计量箱-相数:单相,表位:4,材质:SMC,额定电流:60A,安装方式:悬挂式 | 只 | 39 | 2026-04-29 | 2026-04-30 | 国网化隆县供电公司巴燕仓库 | 买方指定仓库车板交货 |  | G00H-500135864-00007 | 050075727500010 | 400263087300010 | 500136097 | 箱组式,间隙式,直接接入,出线微型断路器，智能量测开关 | 500136097-0082
282601-1106018-9999 | 包1 | QH100 | 国网青海省电力公司 | 国网青海省电力公司黄化供电公司 | 青海海东化隆10kV甘五路东五村台区改造工程 | 10kV | 电能计量箱,单相,6,SMC,60A,悬挂式 | 电能计量箱-相数:单相,表位:6,材质:SMC,额定电流:60A,安装方式:悬挂式 | 只 | 5 | 2026-04-29 | 2026-04-30 | 国网化隆县供电公司巴燕仓库 | 买方指定仓库车板交货 |  | G00H-500135864-00007 | 050075733800010 | 400263087600010 | 500136003 | 箱组式,间隙式,直接接入,出线微型断路器，智能量测开关 | 500136003-0082
282601-1106018-9999 | 包1 | QH100 | 国网青海省电力公司 | 国网青海省电力公司黄化供电公司 | 青海海东化隆10kV扎四路拉古麻村台区改造工程 | 10kV | 电能计量箱,三相,2,SMC,250A,悬挂式 | 电能计量箱-相数:三相,表位:2,材质:SMC,额定电流:250A,安装方式:悬挂式 | 只 | 25 | 2026-04-29 | 2026-04-30 | 国网化隆县供电公司巴燕仓库 | 买方指定仓库车板交货 |  | G00H-500135889-00007 | 050075745600010 | 400263090600010 | 500136067 | 箱组式,间隙式,直接接入,出线塑壳断路器，智能量测开关 | 500136067-0047
282601-1106018-9999 | 包1 | QH100 | 国网青海省电力公司 | 国网青海省电力公司黄化供电公司 | 青海海东化隆10kV群三路下多巴二村台区改造工程 | 10kV | 电能计量箱,三相,2,SMC,250A,悬挂式 | 电能计量箱-相数:三相,表位:2,材质:SMC,额定电流:250A,安装方式:悬挂式 | 只 | 70 | 2026-04-29 | 2026-04-30 | 国网化隆县供电公司巴燕仓库 | 买方指定仓库车板交货 |  | G00H-500135889-00007 | 050075751700010 | 400263092800010 | 500136067 | 箱组式,间隙式,直接接入,出线塑壳断路器，智能量测开关 | 500136067-0047
282601-1106018-9999 | 包1 | QH100 | 国网青海省电力公司 | 国网青海省电力公司黄化供电公司 | 青海黄南泽库10kV泽二路泽雄003号公网变台区改造工程 | 10kV | 电能计量箱,单相,4,SMC,60A,悬挂式 | 电能计量箱-相数:单相,表位:4,材质:SMC,额定电流:60A,安装方式:悬挂式 | 只 | 36 | 2026-04-27 | 2026-05-04 | 国网泽库县供电公司泽曲仓库 | 买方指定仓库车板交货 |  | G00H-500135864-00007 | 050075811900020 | 400263116300010 | 500136097 | 箱组式,间隙式,直接接入,出线微型断路器，智能量测开关 | 500136097-0082
282601-1106018-9999 | 包1 | QH100 | 国网青海省电力公司 | 国网青海省电力公司黄化供电公司 | 青海黄南河南10kV优二路北环路002号公网变台区改造工程 | 10kV | 电能计量箱,单相,6,SMC,60A,悬挂式 | 电能计量箱-相数:单相,表位:6,材质:SMC,额定电流:60A,安装方式:悬挂式 | 只 | 8 | 2026-05-04 | 2026-05-04 | 国网河南县供电公司优干宁仓库 | 买方指定仓库车板交货 |  | G00H-500135864-00007 | 050075759800020 | 400263076600020 | 500136003 | 箱组式,间隙式,直接接入,出线微型断路器，智能量测开关 | 500136003-0082
282601-1106018-9999 | 包1 | QH100 | 国网青海省电力公司 | 国网青海省电力公司黄化供电公司 | 青海黄南河南10kV优二路北环路002号公网变台区改造工程 | 10kV | 电能计量箱,单相,4,SMC,60A,悬挂式 | 电能计量箱-相数:单相,表位:4,材质:SMC,额定电流:60A,安装方式:悬挂式 | 只 | 59 | 2026-05-04 | 2026-05-04 | 国网河南县供电公司优干宁仓库 | 买方指定仓库车板交货 |  | G00H-500135864-00007 | 050075759800090 | 400263076700050 | 500136097 | 箱组式,间隙式,直接接入,出线微型断路器，智能量测开关 | 500136097-0082

## 063-环境监控系统
分标编号 | 包名称 | 分包编号 | 项目单位 | 需求单位 | 项目名称 | 工程电压等级 | 物资名称 | 物资描述 | 单位 | 数量 | 首批交货日期 | 最后一批交货日期 | 交货地点 | 交货方式 | 备注 | 技术规范编码 | 网省采购申请号 | 总部采购申请号 | 物料编码 | 扩展描述 | 扩展编码 | 是否安装实物ID
282601-1215002-9999 | 包1 | QH100 | 国网青海省电力公司 | 国网青海省电力公司西宁供电公司 | 青海西宁城西区10kV天年阁老旧配电室改造工程 | 10kV | 环境监控系统 | 环境监控系统 | 套 | 1 | 2026-05-06 | 2026-05-06 | 青海省西宁市大通土族自治县 | 买方指定仓库车板交货 |  | B8GJ-500009719-00009 | 050075868200010 | 400263169500010 | 500009719

## 054-电缆保护管-后审
分标编号 | 包名称 | 分包编号 | 项目单位 | 需求单位 | 项目名称 | 工程电压等级 | 物资名称 | 物资描述 | 单位 | 数量 | 首批交货日期 | 最后一批交货日期 | 交货地点 | 交货方式 | 备注 | 技术规范编码 | 网省采购申请号 | 总部采购申请号 | 物料编码 | 扩展描述 | 扩展编码 | 是否安装实物ID
282601-1408006-0002 | 包1 | QH100 | 国网青海省电力公司 | 国网青海省电力公司黄化供电公司 | 青海黄南柯生35kV变电站10kV配套送出工程 | 10kV | 电缆保护管,BWFRP,φ100 | 电缆保护管-材质:BWFRP,内径:φ100 | 米 | 30 | 2026-05-04 | 2026-05-04 | 国网河南县供电公司优干宁仓库 | 买方指定仓库车板交货 |  | A171-500138441-00002 | 050075775800010 | 400263077800010 | 500138441
282601-1408006-0002 | 包1 | QH100 | 国网青海省电力公司 | 国网青海省电力公司果洛供电公司 | 国网青海果洛供电公司玛沁县10kV桑一路环城西路004号公网变等5台变压器重过载 | 10kV | 电缆保护管,BWFRP,φ100 | 电缆保护管-材质:BWFRP,内径:φ100 | 米 | 60 | 2026-05-08 | 2026-05-08 | 国网玛沁县供电公司大武仓库 | 买方指定仓库车板交货 |  | A171-500138441-00002 | 050075815600010 | 400263114300010 | 500138441
282601-1408006-0002 | 包1 | QH100 | 国网青海省电力公司 | 国网青海省电力公司黄化供电公司 | 青海海东循化10kV文四路集镇002号公网变台区改造工程 | 10kV | 电缆保护管,BWFRP,φ100 | 电缆保护管-材质:BWFRP,内径:φ100 | 米 | 15 | 2026-04-24 | 2026-04-27 | 国网循化县供电公司积石仓库 | 买方指定仓库车板交货 |  | A171-500138441-00005 | 050075528900060 | 400263130300010 | 500138441
282601-1408006-0002 | 包1 | QH100 | 国网青海省电力公司 | 国网青海省电力公司果洛供电公司 | 国网青海果洛供电公司甘德县10kV青二路网架结构优化 | 10kV | 电缆保护管,BWFRP,φ200 | 电缆保护管-材质:BWFRP,内径:φ200 | 米 | 120 | 2026-05-08 | 2026-05-08 | 国网甘德县供电公司柯曲仓库 | 买方指定仓库车板交货 |  | A171-500138442-00002 | 050075819300010 | 400263098800010 | 500138442
282601-1408006-0002 | 包1 | QH100 | 国网青海省电力公司 | 国网青海省电力公司黄化供电公司 | 青海黄南同仁10kV屯一路吾屯下庄村台区及老旧线路改造工程 | 10kV | 电缆保护管,BWFRP,φ100 | 电缆保护管-材质:BWFRP,内径:φ100 | 米 | 170 | 2026-05-04 | 2026-05-04 | 国网同仁县供电公司隆务仓库 | 买方指定仓库车板交货 |  | A171-500138441-00002 | 050075539100010 | 400263140500010 | 500138441

## 009-电缆保护管
分标编号 | 包名称 | 分包编号 | 项目单位 | 需求单位 | 项目名称 | 工程电压等级 | 物资名称 | 物资描述 | 单位 | 数量 | 首批交货日期 | 最后一批交货日期 | 交货地点 | 交货方式 | 备注 | 技术规范编码 | 网省采购申请号 | 总部采购申请号 | 物料编码 | 扩展描述 | 扩展编码 | 是否安装实物ID
282601-1408006-0001 | 包1 | QH100 | 国网青海省电力公司 | 国网青海省电力公司黄化供电公司 | 青海黄南同仁黄南州留置中心供电110kV吾屯变线路配出10kV业扩配套工程 | 10kV | 电缆保护管,MPP,φ200 | 电缆保护管-材质:MPP,内径:φ200 | 米 | 1352 | 2026-05-12 | 2026-05-12 | 国网黄化供电公司群科仓库 | 施工现场车板交货 |  | A171-500138442-00002 | 050076102500010 | 400263207600010 | 500021520

## 060-复合横担绝缘子
分标编号 | 包名称 | 分包编号 | 项目单位 | 需求单位 | 项目名称 | 工程电压等级 | 物资名称 | 物资描述 | 单位 | 数量 | 首批交货日期 | 最后一批交货日期 | 交货地点 | 交货方式 | 备注 | 技术规范编码 | 网省采购申请号 | 总部采购申请号 | 物料编码 | 扩展描述 | 扩展编码 | 是否安装实物ID
282601-1405039-9999 | 包1 | QH100 | 国网青海省电力公司 | 国网青海省电力公司西宁供电公司 | 青海西宁丝路（政西）110kV输变电工程（线路工程） | 110kV | 复合横担绝缘子,FS-110/10,1340,3150 | 复合横担绝缘子-型号:FS-110/10,公称结构高度mm:1340,公称爬电距离mm:3150 | 支 | 10 | 2026-05-06 | 2026-05-06 | 青海省西宁市湟中区 | 施工现场车板交货 |  | 9999-500126427-00001 | 050075480700010 | 400263137700010 | 500126427 | 无 | 500126427-0004 | 是

## 064-数字程控交换系统
分标编号 | 包名称 | 分包编号 | 项目单位 | 需求单位 | 项目名称 | 工程电压等级 | 物资名称 | 物资描述 | 单位 | 数量 | 首批交货日期 | 最后一批交货日期 | 交货地点 | 交货方式 | 备注 | 技术规范编码 | 网省采购申请号 | 总部采购申请号 | 物料编码 | 扩展描述 | 扩展编码 | 是否安装实物ID
282601-1206001-9999 | 包1 | QH100 | 国网青海省电力公司 | 国网青海省电力公司信息通信公司 | 国网青海信通公司110kV新平变电站等27个站点调度交换网远端放号系统建设 | 无电压等级 | 数字程控交换系统,调度交换机,512,Q | 数字程控交换系统-类型:调度交换机,配置容量:512,信令种类:Q | 套 | 54 | 2026-05-04 | 2026-05-04 | 青海省海东市乐都区 | 买方指定仓库地面交货 |  | B00H-500124970-00037 | 050075794200010 | 400263168700010 | 500124970
282601-1206001-9999 | 包1 | QH100 | 国网青海省电力公司 | 国网青海省电力公司信息通信公司 | 国网青海信通公司110kV下拉秀变等19个站点调度交换网远端放号系统建设 | 无电压等级 | 数字程控交换系统,调度交换机,512,Q | 数字程控交换系统-类型:调度交换机,配置容量:512,信令种类:Q | 套 | 38 | 2026-05-07 | 2026-05-07 | 青海省玉树藏族自治州玉树市 | 买方指定仓库车板交货 |  | B00H-500124970-00038 | 050075759600010 | 400263167900010 | 500124970
282601-1206001-9999 | 包1 | QH100 | 国网青海省电力公司 | 国网青海省电力公司信息通信公司 | 国网青海信通公司330kV果洛变电站等35个站点调度交换远端放号系统建设 | 无电压等级 | 数字程控交换系统,调度交换机,512,Q | 数字程控交换系统-类型:调度交换机,配置容量:512,信令种类:Q | 套 | 68 | 2026-05-07 | 2026-05-07 | 青海省果洛藏族自治州玛沁县 | 买方指定仓库车板交货 |  | B00H-500124970-00040 | 050075766100010 | 400263165200010 | 500124970
282601-1206001-9999 | 包2 | QH200 | 国网青海省电力公司 | 国网青海省电力公司海东供电公司 | 青海海东曹家堡110kV开关站新建工程变电工程 | 110kV | 数字程控交换系统,调度交换机,512,Q | 数字程控交换系统-类型:调度交换机,配置容量:512,信令种类:Q | 套 | 1 | 2026-04-27 | 2026-04-27 | 青海省海东市平安区 | 施工现场车板交货 |  | B98Z-500124970-00003 | 050075488800030 | 400263151100010 | 500124970
282601-1206001-9999 | 包2 | QH200 | 国网青海省电力公司 | 国网青海省电力公司信息通信公司 | 国网青海信通公司750kV海西变电站等6个站点调度交换系统改造 | 无电压等级 | 数字程控交换系统,调度交换机,512,Q | 数字程控交换系统-类型:调度交换机,配置容量:512,信令种类:Q | 套 | 4 | 2026-04-30 | 2026-04-30 | 青海省海西蒙古族藏族自治州格尔木市 | 买方指定仓库地面交货 |  | B00H-500124970-00042 | 050076109200010 | 400263227600010 | 500124970
282601-1206001-9999 | 包2 | QH200 | 国网青海省电力公司 | 国网青海省电力公司海东供电公司 | 青海海东高庙变电站第二电源35kV线路新建工程变电站改造工程 | 35kV | 数字程控交换系统,调度交换机,512,Q | 数字程控交换系统-类型:调度交换机,配置容量:512,信令种类:Q | 套 | 1 | 2026-04-27 | 2026-04-27 | 青海省海东市平安区 | 施工现场车板交货 |  | B98Z-500124970-00002 | 050075491800010 | 400263150300010 | 500124970
282601-1206001-9999 | 包2 | QH200 | 国网青海省电力公司 | 国网青海省电力公司信息通信公司 | 国网青海信通公司玉树地区110kV扎西变电站等22个站点调度交换网远端放号系统建 | 无电压等级 | 数字程控交换系统,调度交换机,512,Q | 数字程控交换系统-类型:调度交换机,配置容量:512,信令种类:Q | 套 | 42 | 2026-05-07 | 2026-05-07 | 青海省玉树藏族自治州玉树市 | 买方指定仓库车板交货 |  | B00H-500124970-00039 | 050075757300010 | 400263167800010 | 500124970
282601-1206001-9999 | 包2 | QH200 | 国网青海省电力公司 | 国网青海省电力公司海南供电公司 | 青海海南然果35kV输变电工程 | 35kV | 数字程控交换系统,调度交换机,512,Q | 数字程控交换系统-类型:调度交换机,配置容量:512,信令种类:Q | 套 | 2 | 2026-05-11 | 2026-05-11 | 青海省海南藏族自治州兴海县 | 施工现场车板交货 |  | E04L-500124970-00001 | 050075631500010 | 400263162100010 | 500124970
282601-1206001-9999 | 包2 | QH200 | 国网青海省电力公司 | 国网青海省电力公司信息通信公司 | 国网青海信通公司750kV海西变电站等6个站点调度交换系统改造 | 无电压等级 | 数字程控交换系统,调度交换机,512,Q | 数字程控交换系统-类型:调度交换机,配置容量:512,信令种类:Q | 套 | 2 | 2026-04-30 | 2026-04-30 | 青海省海西蒙古族藏族自治州德令哈市 | 买方指定仓库地面交货 |  | B00H-500124970-00041 | 050075749600010 | 400263166000010 | 500124970
282601-1206001-9999 | 包2 | QH200 | 国网青海省电力公司 | 国网青海省电力公司西宁供电公司 | 青海西宁35kV总寨变110kV升压工程 | 110kV | 数字程控交换系统,调度交换机,512,Q | 数字程控交换系统-类型:调度交换机,配置容量:512,信令种类:Q | 套 | 1 | 2026-05-06 | 2026-05-06 | 青海省西宁市城中区 | 施工现场车板交货 |  | B8GJ-500124970-00003 | 050075524000010 | 400263157900010 | 500124970
282601-1206001-9999 | 包2 | QH200 | 国网青海省电力公司 | 国网青海省电力公司海南供电公司 | 青海海南沙沟110kV输变电工程 | 110kV | 数字程控交换系统,调度交换机,512,Q | 数字程控交换系统-类型:调度交换机,配置容量:512,信令种类:Q | 套 | 1 | 2026-05-11 | 2026-05-11 | 青海省海南藏族自治州贵南县 | 施工现场车板交货 |  | 0000-500124970-00033 | 050075570200010 | 400263156800010 | 500124970
282601-1206001-9999 | 包2 | QH200 | 国网青海省电力公司 | 国网青海省电力公司黄化供电公司 | 青海海东尕楞35kV输变电工程 | 35kV | 数字程控交换系统,调度交换机,512,Q | 数字程控交换系统-类型:调度交换机,配置容量:512,信令种类:Q | 套 | 1 | 2026-04-29 | 2026-04-29 | 青海省海东市循化县 | 材料站现场车板交货 |  | B00H-500124970-00036 | 050075508400010 | 400263154900010 | 500124970

## 062-电视会议外围成套设备
分标编号 | 包名称 | 分包编号 | 项目单位 | 需求单位 | 项目名称 | 工程电压等级 | 物资名称 | 物资描述 | 单位 | 数量 | 首批交货日期 | 最后一批交货日期 | 交货地点 | 交货方式 | 备注 | 技术规范编码 | 网省采购申请号 | 总部采购申请号 | 物料编码 | 扩展描述 | 扩展编码 | 是否安装实物ID
282601-1207006-9999 | 包1 | QH100 | 国网青海省电力公司 | 国网青海省电力公司信息通信公司 | 国网青海信通公司国网资源池视频会议系统改造（青海公司二期） | 无电压等级 | 电视会议外围成套设备 | 电视会议外围成套设备 | 套 | 1 | 2026-04-30 | 2026-04-30 | 青海省西宁市城西区 | 买方指定仓库地面交货 |  | E04P-500114428-00002 | 050075809900010 | 400263165600010 | 500114428

## 073-普通客车
分标编号 | 包名称 | 分包编号 | 项目单位 | 需求单位 | 项目名称 | 工程电压等级 | 物资名称 | 物资描述 | 单位 | 数量 | 首批交货日期 | 最后一批交货日期 | 交货地点 | 交货方式 | 备注 | 技术规范编码 | 网省采购申请号 | 总部采购申请号 | 物料编码 | 扩展描述 | 扩展编码 | 是否安装实物ID
282601-1504001-9999 | 包1 | QH100 | 国网青海省电力公司 | 青海哇让抽水蓄能有限公司 | 独立费用 | 无电压等级 | 普通客车,大型(车长≥6m,乘坐人数≥20人) | 普通客车-规格:大型(车长≥6m,乘坐人数≥20人) | 辆 | 1 | 2026-03-20 | 2026-03-20 | 青海省西宁市城西区 | 施工现场地面交货 |  | D6H2-500010653-00001 | 050072736500010 | 400262114900010 | 500010653

## 010-钢管杆
分标编号 | 包名称 | 分包编号 | 项目单位 | 需求单位 | 项目名称 | 工程电压等级 | 物资名称 | 物资描述 | 单位 | 数量 | 首批交货日期 | 最后一批交货日期 | 交货地点 | 交货方式 | 备注 | 技术规范编码 | 网省采购申请号 | 总部采购申请号 | 物料编码 | 扩展描述 | 扩展编码 | 是否安装实物ID
282601-1401001-9999 | 包1 | QH100 | 国网青海省电力公司 | 国网青海省电力公司果洛供电公司 | 国网青海果洛供电公司甘德县10kV青二路网架结构优化 | 10kV | 钢管杆（桩）,AC10kV,无,无,Q355(Q345),杆,无 | 钢管杆（桩）-电压等级:AC10kV,杆型:无,回路数:无,材质:Q355(Q345),类型:杆,种类:无 | 吨 | 43.51 | 2026-05-08 | 2026-05-08 | 国网甘德县供电公司柯曲仓库 | 买方指定仓库车板交货 |  | 9999-500128790-00001 | 050075802800010 | 400263174800010 | 500163919 | Q420比例为0％，防卸螺栓高度：８m | 500163919-0001
282601-1401001-9999 | 包1 | QH100 | 国网青海省电力公司 | 国网青海省电力公司海西供电公司 | 国网青海海西供电公司10kV钰九路等2条线路分支改造 | 10kV | 钢管杆（桩）,AC10kV,无,无,Q355(Q345),杆,无 | 钢管杆（桩）-电压等级:AC10kV,杆型:无,回路数:无,材质:Q355(Q345),类型:杆,种类:无 | 吨 | 11.05 | 2026-05-04 | 2026-05-04 | 青海省海西蒙古族藏族自治州格尔木市业主项目部 | 施工现场车板交货 |  | 9999-500128790-00001 | 050075775700010 | 400263175600010 | 500163919 | Q420比例为0％，防卸螺栓高度：８m | 500163919-0001
282601-1401001-9999 | 包1 | QH100 | 国网青海省电力公司 | 国网青海省电力公司海西供电公司 | 国网青海海西供电公司10kV渔三路滨河路分支联络新建 | 10kV | 钢管杆（桩）,AC10kV,无,无,Q355(Q345),杆,无 | 钢管杆（桩）-电压等级:AC10kV,杆型:无,回路数:无,材质:Q355(Q345),类型:杆,种类:无 | 吨 | 29.1 | 2026-05-04 | 2026-05-04 | 青海省海西蒙古族藏族自治州格尔木市业主项目部 | 施工现场车板交货 |  | 9999-500128790-00001 | 050075786900010 | 400263175700010 | 500163919 | Q420比例为0％，防卸螺栓高度：８m | 500163919-0001

## 041-授时安全隔离装置
分标编号 | 包名称 | 分包编号 | 项目单位 | 需求单位 | 项目名称 | 工程电压等级 | 物资名称 | 物资描述 | 单位 | 数量 | 首批交货日期 | 最后一批交货日期 | 交货地点 | 交货方式 | 备注 | 技术规范编码 | 网省采购申请号 | 总部采购申请号 | 物料编码 | 扩展描述 | 扩展编码 | 是否安装实物ID
282601-1104000-9999 | 包1 | QH100 | 国网青海省电力公司 | 国网青海省电力公司建设公司（青海智鑫电力监理咨询有限公司） | 风火山330kV变电站新建工程 | 330kV | 授时安全隔离装置,授时安全隔离防护装置 | 授时安全隔离装置-类型:授时安全隔离防护装置 | 套 | 1 | 2026-07-30 | 2026-07-30 | 青海省玉树藏族自治州治多县 | 施工现场车板交货 |  | G00H-500165099-00008 | 050075820300010 | 400263106700010 | 500165099 | 授时安全隔离装置 | 500165099-0044
282601-1104000-9999 | 包1 | QH100 | 国网青海省电力公司 | 国网青海省电力公司建设公司（青海智鑫电力监理咨询有限公司） | 雁石坪330kV变电站新建工程 | 330kV | 授时安全隔离装置,授时安全隔离防护装置 | 授时安全隔离装置-类型:授时安全隔离防护装置 | 套 | 1 | 2026-07-31 | 2026-07-31 | 青海省海西蒙古族藏族自治州格尔木市 | 施工现场车板交货 |  | G00H-500165099-00008 | 050075803300010 | 400263096400010 | 500165099 | 授时安全隔离装置 | 500165099-0044
282601-1104000-9999 | 包1 | QH100 | 国网青海省电力公司 | 国网青海省电力公司海东供电公司 | 青海海东曹家堡110kV开关站新建工程变电工程 | 110kV | 授时安全隔离装置,授时安全隔离防护装置 | 授时安全隔离装置-类型:授时安全隔离防护装置 | 套 | 1 | 2026-04-27 | 2026-04-27 | 青海省海东市平安区 | 施工现场车板交货 |  | G00H-500165099-00009 | 050075506400010 | 400263111200010 | 500165099 | 授时安全隔离装置,授时安全隔离防护装置 | 500165099-0051

## 003-交流三相隔离开关
分标编号 | 包名称 | 分包编号 | 项目单位 | 需求单位 | 项目名称 | 工程电压等级 | 物资名称 | 物资描述 | 单位 | 数量 | 首批交货日期 | 最后一批交货日期 | 交货地点 | 交货方式 | 备注 | 技术规范编码 | 网省采购申请号 | 总部采购申请号 | 物料编码 | 扩展描述 | 扩展编码 | 是否安装实物ID
282601-1010001-9999 | 包1 | QH100 | 国网青海省电力公司 | 国网青海省电力公司海西供电公司 | 国网青海海西供电公司10kV渔三路滨河路分支联络新建 | 10kV | 10kV三相隔离开关,630A,20kA,手动双柱立开式,不接地 | 交流三相隔离开关-电压等级:AC10kV,额定电流:630A,额定短时耐受电流:20kA,结构型式:双柱立开式,接地开关数:不接地,操作型式:手动 | 组 | 15 | 2026-05-04 | 2026-05-04 | 国网青海电力格尔木仓库 | 买方指定仓库车板交货 |  | 9995-500002150-00001 | 050075785600010 | 400263172600010 | 500002150 | 高强瓷绝缘子 | 500002150-0004 | 是
282601-1010001-9999 | 包1 | QH100 | 国网青海省电力公司 | 国网青海省电力公司海西供电公司 | 国网青海海西供电公司10kV钰九路等2条线路分支改造 | 10kV | 10kV三相隔离开关,630A,20kA,手动双柱立开式,不接地 | 交流三相隔离开关-电压等级:AC10kV,额定电流:630A,额定短时耐受电流:20kA,结构型式:双柱立开式,接地开关数:不接地,操作型式:手动 | 组 | 17 | 2026-05-04 | 2026-05-04 | 国网青海电力格尔木仓库 | 买方指定仓库车板交货 |  | 9995-500002150-00001 | 050075787300020 | 400263172900010 | 500002150 | 高强瓷绝缘子 | 500002150-0004 | 是
282601-1010001-9999 | 包1 | QH100 | 国网青海省电力公司 | 国网青海省电力公司天峻县供电公司 | 国网青海海西供电公司10kV木二路等2条线路综合治理 | 10kV | 10kV三相隔离开关,630A,20kA,手动双柱立开式,不接地 | 交流三相隔离开关-电压等级:AC10kV,额定电流:630A,额定短时耐受电流:20kA,结构型式:双柱立开式,接地开关数:不接地,操作型式:手动 | 组 | 10 | 2026-03-20 | 2026-04-30 | 国网天峻县供电公司新源仓库 | 买方指定仓库车板交货 |  | 9995-500002150-00001 | 050075813300010 | 400263175400010 | 500002150 | 高强瓷绝缘子 | 500002150-0004 | 是

## 049-试验电源屏
分标编号 | 包名称 | 分包编号 | 项目单位 | 需求单位 | 项目名称 | 工程电压等级 | 物资名称 | 物资描述 | 单位 | 数量 | 首批交货日期 | 最后一批交货日期 | 交货地点 | 交货方式 | 备注 | 技术规范编码 | 网省采购申请号 | 总部采购申请号 | 物料编码 | 扩展描述 | 扩展编码 | 是否安装实物ID
282601-1109006-9999 | 包1 | QH100 | 国网青海省电力公司 | 国网青海省电力公司建设公司（青海智鑫电力监理咨询有限公司） | 雁石坪330kV变电站新建工程 | 330kV | 试验电源屏 | 试验电源屏 | 面 | 3 | 2026-07-31 | 2026-07-31 | 青海省海西蒙古族藏族自治州格尔木市 | 施工现场车板交货 |  | G00H-500009107-00003 | 050075803300020 | 400263146700010 | 500009107 | 试验电源屏 | 500009107-0094
282601-1109006-9999 | 包1 | QH100 | 国网青海省电力公司 | 国网青海省电力公司建设公司（青海智鑫电力监理咨询有限公司） | 松如沟750千伏变电站新建工程 | 750kV | 试验电源屏 | 试验电源屏 | 面 | 4 | 2026-05-05 | 2026-05-05 | 青海省海西蒙古族藏族自治州格尔木市 | 施工现场车板交货 |  | G00H-500009107-00003 | 050075776300010 | 400263146000010 | 500009107 | 试验电源屏 | 500009107-0094
282601-1109006-9999 | 包1 | QH100 | 国网青海省电力公司 | 国网青海省电力公司建设公司（青海智鑫电力监理咨询有限公司） | 风火山330kV变电站新建工程 | 330kV | 试验电源屏 | 试验电源屏 | 面 | 1 | 2026-07-30 | 2026-07-30 | 青海省玉树藏族自治州治多县 | 施工现场车板交货 |  | G00H-500009107-00003 | 050075815300010 | 400263148900010 | 500009107 | 试验电源屏 | 500009107-0094
282601-1109006-9999 | 包1 | QH100 | 国网青海省电力公司 | 国网青海省电力公司建设公司（青海智鑫电力监理咨询有限公司） | 风火山330kV变电站新建工程 | 330kV | 试验电源屏 | 试验电源屏 | 面 | 1 | 2026-07-30 | 2026-07-30 | 青海省玉树藏族自治州治多县 | 施工现场车板交货 |  | G00H-500009107-00003 | 050075815300030 | 400263148300010 | 500009107 | 试验电源屏 | 500009107-0094
282601-1109006-9999 | 包1 | QH100 | 国网青海省电力公司 | 国网青海省电力公司建设公司（青海智鑫电力监理咨询有限公司） | 风火山330kV变电站新建工程 | 330kV | 试验电源屏 | 试验电源屏 | 面 | 1 | 2026-07-30 | 2026-07-30 | 青海省玉树藏族自治州治多县 | 施工现场车板交货 |  | G00H-500009107-00003 | 050075815300020 | 400263149400010 | 500009107 | 试验电源屏 | 500009107-0094

## 067-通信电源成套设备
分标编号 | 包名称 | 分包编号 | 项目单位 | 需求单位 | 项目名称 | 工程电压等级 | 物资名称 | 物资描述 | 单位 | 数量 | 首批交货日期 | 最后一批交货日期 | 交货地点 | 交货方式 | 备注 | 技术规范编码 | 网省采购申请号 | 总部采购申请号 | 物料编码 | 扩展描述 | 扩展编码 | 是否安装实物ID
282601-1213002-9999 | 包1 | QH100 | 国网青海省电力公司 | 国网青海省电力公司信息通信公司 | 国网青海信通公司330kV明珠变电站等15个站点通信电源设备改造 | 无电压等级 | 直流-48V通信电源成套设备,400A,500Ah | 直流-48V通信电源成套设备-输出总电流:400A,蓄电池容量:500Ah | 套 | 1 | 2026-05-04 | 2026-05-04 | 青海省海北藏族自治州刚察县 | 买方指定仓库地面交货 |  | B00H-500126970-00007 | 050075795700070 | 400263162400050 | 500126970
282601-1213002-9999 | 包1 | QH100 | 国网青海省电力公司 | 国网青海省电力公司信息通信公司 | 国网青海信通公司330kV绿梁山变电站等10个站点通信电源设备改造 | 无电压等级 | 直流-48V通信电源成套设备,500A,无 | 直流-48V通信电源成套设备-输出总电流:500A,蓄电池容量:无 | 套 | 2 | 2026-04-30 | 2026-04-30 | 青海省海西蒙古族藏族自治州格尔木市 | 买方指定仓库地面交货 |  | B00H-500165152-00001 | 050075776800010 | 400263145700010 | 500165152
282601-1213002-9999 | 包1 | QH100 | 国网青海省电力公司 | 国网青海省电力公司信息通信公司 | 国网青海信通公司110kV星海变电站等4个站点通信电源设备改造 | 无电压等级 | 直流-48V通信电源成套设备,300A,500Ah | 直流-48V通信电源成套设备-输出总电流:300A,蓄电池容量:500Ah | 套 | 2 | 2026-05-07 | 2026-05-07 | 青海省果洛藏族自治州玛沁县 | 买方指定仓库车板交货 |  | B00H-500100952-00009 | 050075805000010 | 400263165400010 | 500100952
282601-1213002-9999 | 包1 | QH100 | 国网青海省电力公司 | 国网青海省电力公司信息通信公司 | 国网青海信通公司330kV绿梁山变电站等10个站点通信电源设备改造 | 无电压等级 | 直流-48V通信电源成套设备,120A,500Ah | 直流-48V通信电源成套设备-输出总电流:120A,蓄电池容量:500Ah | 套 | 2 | 2026-04-30 | 2026-04-30 | 青海省海西蒙古族藏族自治州格尔木市 | 买方指定仓库地面交货 |  | B00H-500094195-00001 | 050075764500010 | 400263145300010 | 500094195
282601-1213002-9999 | 包1 | QH100 | 国网青海省电力公司 | 国网青海省电力公司信息通信公司 | 国网青海信通公司330kV绿梁山变电站等10个站点通信电源设备改造 | 无电压等级 | 直流-48V通信电源成套设备,200A,300Ah | 直流-48V通信电源成套设备-输出总电流:200A,蓄电池容量:300Ah | 套 | 1 | 2026-04-30 | 2026-04-30 | 青海省海西蒙古族藏族自治州格尔木市 | 买方指定仓库地面交货 |  | B00H-500094199-00038 | 050075766300010 | 400263145400010 | 500094199
282601-1213002-9999 | 包1 | QH100 | 国网青海省电力公司 | 国网青海省电力公司信息通信公司 | 国网青海信通公司330kV明珠变电站等15个站点通信电源设备改造 | 无电压等级 | 直流-48V通信电源成套设备,120A,200Ah | 直流-48V通信电源成套设备-输出总电流:120A,蓄电池容量:200Ah | 套 | 3 | 2026-05-04 | 2026-05-04 | 青海省海北藏族自治州刚察县 | 买方指定仓库地面交货 |  | B00H-500102057-00003 | 050075795700030 | 400263162400020 | 500102057
282601-1213002-9999 | 包1 | QH100 | 国网青海省电力公司 | 国网青海省电力公司信息通信公司 | 国网青海信通公司35kV森多变电站等7个站点电源设备改造 | 无电压等级 | 直流-48V通信电源成套设备,120A,200Ah | 直流-48V通信电源成套设备-输出总电流:120A,蓄电池容量:200Ah | 套 | 6 | 2026-04-30 | 2026-04-30 | 青海省海南藏族自治州共和县 | 买方指定仓库地面交货 |  | B00H-500102057-00005 | 050075761900020 | 400263159400020 | 500102057
282601-1213002-9999 | 包1 | QH100 | 国网青海省电力公司 | 国网青海省电力公司信息通信公司 | 国网青海信通公司330kV明珠变电站等15个站点通信电源设备改造 | 无电压等级 | 直流-48V通信电源成套设备,200A,300Ah | 直流-48V通信电源成套设备-输出总电流:200A,蓄电池容量:300Ah | 套 | 4 | 2026-05-04 | 2026-05-04 | 青海省海北藏族自治州刚察县 | 买方指定仓库地面交货 |  | B00H-500094199-00037 | 050075795700040 | 400263162400030 | 500094199
282601-1213002-9999 | 包1 | QH100 | 国网青海省电力公司 | 国网青海省电力公司信息通信公司 | 国网青海信通公司330kV明珠变电站等15个站点通信电源设备改造 | 无电压等级 | 直流-48V通信电源成套设备,400A,500Ah | 直流-48V通信电源成套设备-输出总电流:400A,蓄电池容量:500Ah | 套 | 3 | 2026-05-04 | 2026-05-04 | 青海省海北藏族自治州刚察县 | 买方指定仓库地面交货 |  | B00H-500126970-00008 | 050075795700050 | 400263162400040 | 500126970
282601-1213002-9999 | 包1 | QH100 | 国网青海省电力公司 | 国网青海省电力公司信息通信公司 | 国网青海信通公司330kV明珠变电站等15个站点通信电源设备改造 | 无电压等级 | 直流-48V通信电源成套设备,300A,500Ah | 直流-48V通信电源成套设备-输出总电流:300A,蓄电池容量:500Ah | 套 | 1 | 2026-05-04 | 2026-05-04 | 青海省海北藏族自治州刚察县 | 买方指定仓库地面交货 |  | B00H-500100952-00008 | 050075795700020 | 400263162400010 | 500100952
282601-1213002-9999 | 包1 | QH100 | 国网青海省电力公司 | 国网青海省电力公司信息通信公司 | 国网青海信通公司330kV绿梁山变电站等10个站点通信电源设备改造 | 无电压等级 | 直流-48V通信电源成套设备,400A,无 | 直流-48V通信电源成套设备-输出总电流:400A,蓄电池容量:无 | 套 | 2 | 2026-04-30 | 2026-04-30 | 青海省海西蒙古族藏族自治州格尔木市 | 买方指定仓库地面交货 |  | B00H-500165150-00001 | 050075776900010 | 400263145800010 | 500165150
282601-1213002-9999 | 包1 | QH100 | 国网青海省电力公司 | 国网青海省电力公司信息通信公司 | 国网青海信通公司330kV绿梁山变电站等10个站点通信电源设备改造 | 无电压等级 | 直流-48V通信电源成套设备,350A,无 | 直流-48V通信电源成套设备-输出总电流:350A,蓄电池容量:无 | 套 | 2 | 2026-04-30 | 2026-04-30 | 青海省海西蒙古族藏族自治州格尔木市 | 买方指定仓库地面交货 |  | B00H-500165149-00001 | 050075766900010 | 400263145500010 | 500165149
282601-1213002-9999 | 包1 | QH100 | 国网青海省电力公司 | 国网青海省电力公司信息通信公司 | 国网青海信通公司330kV绿梁山变电站等10个站点通信电源设备改造 | 无电压等级 | 直流-48V通信电源成套设备,150A,500Ah | 直流-48V通信电源成套设备-输出总电流:150A,蓄电池容量:500Ah | 套 | 3 | 2026-04-30 | 2026-04-30 | 青海省海西蒙古族藏族自治州格尔木市 | 买方指定仓库地面交货 |  | B00H-500114943-00001 | 050075769200010 | 400263145600010 | 500114943

## 065-综合接入设备
分标编号 | 包名称 | 分包编号 | 项目单位 | 需求单位 | 项目名称 | 工程电压等级 | 物资名称 | 物资描述 | 单位 | 数量 | 首批交货日期 | 最后一批交货日期 | 交货地点 | 交货方式 | 备注 | 技术规范编码 | 网省采购申请号 | 总部采购申请号 | 物料编码 | 扩展描述 | 扩展编码 | 是否安装实物ID
282601-1206008-9999 | 包1 | QH100 | 国网青海省电力公司 | 国网青海省电力公司海东供电公司 | 青海海东曹家堡110kV开关站新建工程变电工程 | 110kV | 综合接入设备,32 | 综合接入设备-用户端口数:32 | 台 | 1 | 2026-05-06 | 2026-05-06 | 青海省海东市平安区 | 施工现场车板交货 |  | G00H-500130622-00006 | 050075488800010 | 400263152200010 | 500130622 | 32路IAD，不含机柜 | 500130622-0067
282601-1206008-9999 | 包1 | QH100 | 国网青海省电力公司 | 国网青海省电力公司海东供电公司 | 霓虹110kV变电站新建工程 | 110kV | 综合接入设备,32 | 综合接入设备-用户端口数:32 | 台 | 1 | 2026-05-11 | 2026-05-11 | 青海省海东市互助土族自治县 | 施工现场车板交货 |  | G00H-500130622-00006 | 050075455900010 | 400263164400010 | 500130622 | 32路IAD，不含机柜 | 500130622-0067
282601-1206008-9999 | 包1 | QH100 | 国网青海省电力公司 | 国网青海省电力公司海南供电公司 | 青海海南沙沟110kV输变电工程 | 110kV | 综合接入设备,32 | 综合接入设备-用户端口数:32 | 台 | 1 | 2026-05-11 | 2026-05-11 | 青海省海南藏族自治州贵南县 | 施工现场车板交货 |  | G00H-500130622-00006 | 050075567700010 | 400263156600010 | 500130622 | 32路IAD，不含机柜 | 500130622-0067
282601-1206008-9999 | 包1 | QH100 | 国网青海省电力公司 | 国网青海省电力公司黄化供电公司 | 青海海东尕楞35kV输变电工程 | 35kV | 综合接入设备,32 | 综合接入设备-用户端口数:32 | 台 | 1 | 2026-05-08 | 2026-05-08 | 青海省海东市循化县 | 材料站现场车板交货 |  | G00H-500130622-00006 | 050075516000010 | 400263155800010 | 500130622 | 32路IAD，不含机柜 | 500130622-0067
282601-1206008-9999 | 包1 | QH100 | 国网青海省电力公司 | 国网青海省电力公司西宁供电公司 | 青海西宁35kV总寨变110kV升压工程 | 110kV | 综合接入设备,32 | 综合接入设备-用户端口数:32 | 台 | 1 | 2026-05-06 | 2026-05-06 | 青海省西宁市城中区 | 施工现场车板交货 |  | G00H-500130622-00006 | 050075498800010 | 400263157400010 | 500130622 | 32路IAD，不含机柜 | 500130622-0067
282601-1206008-9999 | 包1 | QH100 | 国网青海省电力公司 | 国网青海省电力公司海南供电公司 | 青海海南然果35kV输变电工程 | 35kV | 综合接入设备,32 | 综合接入设备-用户端口数:32 | 台 | 1 | 2026-05-11 | 2026-05-11 | 青海省海南藏族自治州兴海县 | 施工现场车板交货 |  | E04L-500130622-00001 | 050075632400010 | 400263162200010 | 500130622

## 024-瓷柱式交流断路器
分标编号 | 包名称 | 分包编号 | 项目单位 | 需求单位 | 项目名称 | 工程电压等级 | 物资名称 | 物资描述 | 单位 | 数量 | 首批交货日期 | 最后一批交货日期 | 交货地点 | 交货方式 | 备注 | 技术规范编码 | 网省采购申请号 | 总部采购申请号 | 物料编码 | 扩展描述 | 扩展编码 | 是否安装实物ID
282601-1008001-9999 | 包1 | QH100 | 国网青海省电力公司 | 国网青海省电力公司建设公司（青海智鑫电力监理咨询有限公司） | 若羌～羚羊（花土沟东）750千伏输变电工程 | 无电压等级 | 66kVSF6瓷柱式断路器,4000A,50kA,三相机械联动,户外 | 瓷柱式交流断路器-电压等级:AC66kV,额定电流:4000A,额定开断电流:50kA,绝缘方式:SF6,操作方式:三相机械联动,使用环境:户外 | 台 | 4 | 2026-05-05 | 2026-05-05 | 青海省海西蒙古族藏族自治州茫崖市 | 施工现场车板交货 |  | 9111-500003077-00077 | 050075770500040 | 400263179500010 | 500003077 | A类,智能站,C2,瓷,有支架,有三相带电显示器,合并单元0,智能终端1,+40～-35℃,3000m | 500003077-0228 | 是
282601-1008001-9999 | 包1 | QH100 | 国网青海省电力公司 | 国网青海省电力公司建设公司（青海智鑫电力监理咨询有限公司） | 鱼卡750kV变电站改造工程 | 750kV | 66kVSF6瓷柱式断路器,4000A,50kA,三相机械联动,户外 | 瓷柱式交流断路器-电压等级:AC66kV,额定电流:4000A,额定开断电流:50kA,绝缘方式:SF6,操作方式:三相机械联动,使用环境:户外 | 台 | 2 | 2026-05-07 | 2026-05-07 | 青海省海西蒙古族藏族自治州格尔木市 | 施工现场车板交货 |  | G00H-500003077-00015 | 050068701000010 | 400254812700010 | 500003077 | 常规站，C2，瓷，有支架无平台，合并单元0，智能终端2，+40～-40℃，3500m，地震加速度4m/s2，有三相带电显示 | 500003077-0253 | 是
282601-1008001-9999 | 包1 | QH100 | 国网青海省电力公司 | 国网青海省电力公司黄化供电公司 | 青海黄南35kV瓜什则变电站主变改造工程 | 35kV | 10kV真空瓷柱式断路器,1250A,25kA,三相机械联动,户外 | 瓷柱式交流断路器-电压等级:AC10kV,额定电流:1250A,额定开断电流:25kA,绝缘方式:真空,操作方式:三相机械联动,使用环境:户外 | 台 | 2 | 2026-04-29 | 2026-04-29 | 青海省黄南州同仁市 | 材料站现场车板交货 |  | G00H-500003506-00003 | 050075388300020 | 400263176000010 | 500003506 | 无 | 500003506-0184 | 是
282601-1008001-9999 | 包1 | QH100 | 国网青海省电力公司 | 国网青海省电力公司建设公司（青海智鑫电力监理咨询有限公司） | 若羌～羚羊（花土沟东）750千伏输变电工程 | 无电压等级 | 66kVSF6瓷柱式断路器,4000A,50kA,三相机械联动,户外 | 瓷柱式交流断路器-电压等级:AC66kV,额定电流:4000A,额定开断电流:50kA,绝缘方式:SF6,操作方式:三相机械联动,使用环境:户外 | 台 | 2 | 2026-05-05 | 2026-05-05 | 青海省海西蒙古族藏族自治州茫崖市 | 施工现场车板交货 |  | 9111-500003077-00076 | 050075770500070 | 400263179500020 | 500003077 | A类,智能站,C2,瓷,有支架,有三相带电显示器,合并单元0,智能终端2,+40～-35℃,3000m | 500003077-0227 | 是
282601-1008001-9999 | 包1 | QH100 | 国网青海省电力公司 | 国网青海省电力公司建设公司（青海智鑫电力监理咨询有限公司） | 鱼卡750kV变电站改造工程 | 750kV | 66kVSF6瓷柱式断路器,4000A,50kA,三相机械联动,户外 | 瓷柱式交流断路器-电压等级:AC66kV,额定电流:4000A,额定开断电流:50kA,绝缘方式:SF6,操作方式:三相机械联动,使用环境:户外 | 台 | 6 | 2026-05-07 | 2026-05-07 | 青海省海西蒙古族藏族自治州格尔木市 | 施工现场车板交货 |  | G00H-500003077-00016 | 050068701000020 | 400254812700020 | 500003077 | 常规站，C2，瓷，有支架无平台，合并单元0，智能终端0，+40～-40℃，3500m，地震加速度4m/s2，有三相带电显示 | 500003077-0254 | 是
282601-1008001-9999 | 包1 | QH100 | 国网青海省电力公司 | 国网青海省电力公司海北供电公司 | 青海海北默勒110kV变电站35kV间隔扩建工程 | 35kV | 35kV真空瓷柱式断路器,2500A,31.5kA,三相机械联动,户外 | 瓷柱式交流断路器-电压等级:AC35kV,额定电流:2500A,额定开断电流:31.5kA,绝缘方式:真空,操作方式:三相机械联动,使用环境:户外 | 台 | 2 | 2026-05-06 | 2026-05-06 | 青海省海北藏族自治州祁连县 | 施工现场车板交货 |  | G00H-500002179-00002 | 050072487000010 | 400262112000010 | 500002179 | 常规站,C2,瓷,有支架,10P20/10P20/0.5/0.2S,+40～-35℃,4000m | 500002179-0074 | 是

## 081-暖通系统
分标编号 | 包名称 | 分包编号 | 项目单位 | 需求单位 | 项目名称 | 工程电压等级 | 物资名称 | 物资描述 | 单位 | 数量 | 首批交货日期 | 最后一批交货日期 | 交货地点 | 交货方式 | 备注 | 技术规范编码 | 网省采购申请号 | 总部采购申请号 | 物料编码 | 扩展描述 | 扩展编码 | 是否安装实物ID
282601-1503015-9999 | 包1 | QH100 | 国网青海省电力公司 | 国网青海省电力公司建设公司（青海智鑫电力监理咨询有限公司） | 托素750千伏变电站主变扩建工程 | 750kV | 暖通系统 | 暖通系统 | 套 | 1 | 2026-05-05 | 2026-05-05 | 青海省海西蒙古族藏族自治州德令哈市 | 施工现场车板交货 |  | 0000-500117663-00079 | 050075780000010 | 400263166100010 | 500117663

## 043-智能变电站电能量采集终端
分标编号 | 包名称 | 分包编号 | 项目单位 | 需求单位 | 项目名称 | 工程电压等级 | 物资名称 | 物资描述 | 单位 | 数量 | 首批交货日期 | 最后一批交货日期 | 交货地点 | 交货方式 | 备注 | 技术规范编码 | 网省采购申请号 | 总部采购申请号 | 物料编码 | 扩展描述 | 扩展编码 | 是否安装实物ID
282601-2806001-9999 | 包1 | QH100 | 国网青海省电力公司 | 国网青海省电力公司果洛供电公司 | 青海果洛玛沁10kV大十三路10kV业扩配套工程10kV业扩配套工程 | 10kV | 智能变电站电能量采集终端 | 智能变电站电能量采集终端 | 套 | 1 | 2026-05-15 | 2026-05-15 | 青海省果洛藏族自治州玛沁县业主项目部材料站 | 材料站现场车板交货 |  | G00H-500083767-00008 | 050075844200010 | 400263119800010 | 500083767 | 无 | 500083767-0294
282601-2806001-9999 | 包1 | QH100 | 国网青海省电力公司 | 国网青海省电力公司海南供电公司 | 青海海南然果35kV输变电工程 | 35kV | 智能变电站电能量采集终端 | 智能变电站电能量采集终端 | 套 | 1 | 2026-05-11 | 2026-05-11 | 青海省海南藏族自治州兴海县 | 施工现场车板交货 |  | G00H-500083767-00008 | 050075582800010 | 400263139100010 | 500083767 | 无 | 500083767-0294
282601-2806001-9999 | 包1 | QH100 | 国网青海省电力公司 | 国网青海省电力公司海东供电公司 | 青海海东曹家堡110kV开关站新建工程变电工程 | 110kV | 智能变电站电能量采集终端 | 智能变电站电能量采集终端 | 套 | 2 | 2026-05-06 | 2026-05-06 | 青海省海东市平安区 | 施工现场车板交货 |  | G00H-500083767-00007 | 050075507100010 | 400263113200010 | 500083767 | 智能变电站电能量采集终端 | 500083767-0274
282601-2806001-9999 | 包1 | QH100 | 国网青海省电力公司 | 国网青海省电力公司西宁供电公司 | 青海西宁35kV总寨变110kV升压工程 | 110kV | 智能变电站电能量采集终端 | 智能变电站电能量采集终端 | 套 | 1 | 2026-05-06 | 2026-05-06 | 青海省西宁市城中区 | 施工现场车板交货 |  | B8HF-500083767-00001 | 050075516200010 | 400263134000010 | 500083767
282601-2806001-9999 | 包1 | QH100 | 国网青海省电力公司 | 国网青海省电力公司建设公司（青海智鑫电力监理咨询有限公司） | 雁石坪330kV变电站新建工程 | 330kV | 智能变电站电能量采集终端 | 智能变电站电能量采集终端 | 套 | 2 | 2026-07-30 | 2026-07-30 | 青海省海西蒙古族藏族自治州格尔木市 | 施工现场车板交货 |  | G00H-500083767-00007 | 050075803700010 | 400263096100010 | 500083767 | 智能变电站电能量采集终端 | 500083767-0274
282601-2806001-9999 | 包1 | QH100 | 国网青海省电力公司 | 国网青海省电力公司海南供电公司 | 青海海南沙沟110kV输变电工程 | 110kV | 智能变电站电能量采集终端 | 智能变电站电能量采集终端 | 套 | 1 | 2026-05-11 | 2026-05-11 | 青海省海南藏族自治州贵南县 | 施工现场车板交货 |  | G00H-500083767-00009 | 050075551900010 | 400263137200010 | 500083767 | 机架式电能量采集终端2台，柜体1面；具备独立的与变电站计算机监控系统的通讯接口，满足DL/T860标准要求 | 500083767-0330
282601-2806001-9999 | 包1 | QH100 | 国网青海省电力公司 | 国网青海省电力公司建设公司（青海智鑫电力监理咨询有限公司） | 风火山330kV变电站新建工程 | 330kV | 智能变电站电能量采集终端 | 智能变电站电能量采集终端 | 套 | 1 | 2026-07-30 | 2026-07-30 | 青海省玉树藏族自治州治多县 | 施工现场车板交货 |  | G00H-500083767-00009 | 050075820200020 | 400263107000010 | 500083767 | 机架式电能量采集终端2台，柜体1面；具备独立的与变电站计算机监控系统的通讯接口，满足DL/T860标准要求 | 500083767-0330

## 074-变压器灭火装置
分标编号 | 包名称 | 分包编号 | 项目单位 | 需求单位 | 项目名称 | 工程电压等级 | 物资名称 | 物资描述 | 单位 | 数量 | 首批交货日期 | 最后一批交货日期 | 交货地点 | 交货方式 | 备注 | 技术规范编码 | 网省采购申请号 | 总部采购申请号 | 物料编码 | 扩展描述 | 扩展编码 | 是否安装实物ID
282601-1502006-9999 | 包1 | QH100 | 国网青海省电力公司 | 国网青海省电力公司建设公司（青海智鑫电力监理咨询有限公司） | 亚陇（达琼）330kV变电站新建工程 | 330kV | 变压器灭火装置,水喷雾灭火系统 | 变压器灭火装置-类型:水喷雾灭火系统 | 套 | 1 | 2026-05-05 | 2026-05-05 | 青海省玉树藏族自治州治多县 | 施工现场车板交货 |  | 0000-500010599-00387 | 050075724700030 | 400263104300010 | 500010599
282601-1502006-9999 | 包1 | QH100 | 国网青海省电力公司 | 国网青海省电力公司建设公司（青海智鑫电力监理咨询有限公司） | 卡阳（宁东）750kV变电站新建工程 | 750kV | 变压器灭火装置,水喷雾灭火系统 | 变压器灭火装置-类型:水喷雾灭火系统 | 套 | 1 | 2026-05-05 | 2026-05-05 | 青海省海东市平安区 | 施工现场车板交货 |  | 0000-500010599-00386 | 050075702600010 | 400263113100010 | 500010599

## 082-工业泵
分标编号 | 包名称 | 分包编号 | 项目单位 | 需求单位 | 项目名称 | 工程电压等级 | 物资名称 | 物资描述 | 单位 | 数量 | 首批交货日期 | 最后一批交货日期 | 交货地点 | 交货方式 | 备注 | 技术规范编码 | 网省采购申请号 | 总部采购申请号 | 物料编码 | 扩展描述 | 扩展编码 | 是否安装实物ID
282601-1501001-9999 | 包1 | QH100 | 国网青海省电力公司 | 国网青海省电力公司海东供电公司 | 小寨-西营110千伏线路工程 | 110kV | 工业泵,离心泵,污水污物泵,20-100m,50m3/h以下,DN50 | 工业泵-工作原理:离心泵,种类:污水污物泵,扬程:20-100m,流量:50m3/h以下,公称通径:DN50 | 台 | 7 | 2026-04-27 | 2026-04-27 | 青海省海东市互助土族自治县 | 施工现场车板交货 |  | B98Z-500139543-00001 | 050075487400010 | 400263140800010 | 500139543 |  |  | 是

## 012-锥形水泥杆
分标编号 | 包名称 | 分包编号 | 项目单位 | 需求单位 | 项目名称 | 工程电压等级 | 物资名称 | 物资描述 | 单位 | 数量 | 首批交货日期 | 最后一批交货日期 | 交货地点 | 交货方式 | 备注 | 技术规范编码 | 网省采购申请号 | 总部采购申请号 | 物料编码 | 扩展描述 | 扩展编码 | 是否安装实物ID
282601-1401002-9999 | 包1 | QH100 | 国网青海省电力公司 | 国网青海省电力公司黄化供电公司 | 青海黄南泽库10kV泽二路泽雄003号公网变台区改造工程 | 10kV | 锥形水泥杆,非预应力,法兰组装杆,15m,230mm,N | 锥形水泥杆-类型:非预应力,杆型:法兰组装杆,杆长m:15m,梢径mm:230mm,强度等级:N | 根 | 20 | 2026-04-27 | 2026-04-30 | 青海省黄南州泽库县项目部 | 施工现场车板交货 |  | 9995-500013975-00001 | 050075760100010 | 400263140100010 | 500033739 | 配网，无根部法兰。非预应力,法兰组装杆 | 500033739-0001
282601-1401002-9999 | 包1 | QH100 | 国网青海省电力公司 | 国网青海省电力公司黄化供电公司 | 国网青海黄化供电公司化隆县10kV扎五路、昂二路联络优化 | 10kV | 锥形水泥杆,非预应力,法兰组装杆,15m,190mm,M | 锥形水泥杆-类型:非预应力,杆型:法兰组装杆,杆长m:15m,梢径mm:190mm,强度等级:M | 根 | 4 | 2026-04-27 | 2026-04-27 | 青海省海东市化隆回族自治县项目部 | 施工现场车板交货 |  | 9995-500013975-00001 | 050075591000020 | 400263141000020 | 500033701 | 配网，无根部法兰。非预应力,法兰组装杆 | 500033701-0001
282601-1401002-9999 | 包1 | QH100 | 国网青海省电力公司 | 国网青海省电力公司黄化供电公司 | 国网青海黄化供电公司河南县10kV宁二路、松二路网架优化 | 10kV | 锥形水泥杆,非预应力,法兰组装杆,15m,230mm,N | 锥形水泥杆-类型:非预应力,杆型:法兰组装杆,杆长m:15m,梢径mm:230mm,强度等级:N | 根 | 4 | 2026-04-03 | 2026-04-30 | 青海省黄南州河南县项目部 | 施工现场车板交货 |  | 9995-500013975-00001 | 050075679500010 | 400263139300010 | 500033739 | 配网，无根部法兰。非预应力,法兰组装杆 | 500033739-0001
282601-1401002-9999 | 包1 | QH100 | 国网青海省电力公司 | 国网青海省电力公司果洛供电公司 | 国网青海果洛供电公司甘德县10kV文九路等两条线路网架完善 | 10kV | 锥形水泥杆,非预应力,法兰组装杆,18m,190mm,M | 锥形水泥杆-类型:非预应力,杆型:法兰组装杆,杆长m:18m,梢径mm:190mm,强度等级:M | 根 | 2 | 2026-05-08 | 2026-05-08 | 青海省果洛藏族自治州甘德县业主项目部材料站 | 施工现场车板交货 |  | 9995-500013975-00001 | 050075802300010 | 400263128000010 | 500013975 | 配网，无根部法兰。非预应力,法兰组装杆 | 500013975-0001
282601-1401002-9999 | 包1 | QH100 | 国网青海省电力公司 | 国网青海省电力公司果洛供电公司 | 国网青海果洛供电公司甘德县10kV青二路网架结构优化 | 10kV | 锥形水泥杆,非预应力,法兰组装杆,18m,230mm,N | 锥形水泥杆-类型:非预应力,杆型:法兰组装杆,杆长m:18m,梢径mm:230mm,强度等级:N | 根 | 14 | 2026-05-08 | 2026-05-08 | 青海省果洛藏族自治州甘德县业主项目部材料站 | 施工现场车板交货 |  | 9995-500013975-00001 | 050075828000010 | 400263128600010 | 500033743 | 配网，无根部法兰。非预应力,法兰组装杆 | 500033743-0001
282601-1401002-9999 | 包1 | QH100 | 国网青海省电力公司 | 国网青海省电力公司海西供电公司 | 国网青海海西供电公司10kV渔三路滨河路分支联络新建 | 10kV | 锥形水泥杆,非预应力,法兰组装杆,18m,230mm,N | 锥形水泥杆-类型:非预应力,杆型:法兰组装杆,杆长m:18m,梢径mm:230mm,强度等级:N | 根 | 13 | 2026-05-04 | 2026-05-04 | 青海省海西蒙古族藏族自治州格尔木市业主项目部 | 施工现场车板交货 |  | 9995-500013975-00001 | 050075787400010 | 400263135900010 | 500033743 | 配网，无根部法兰。非预应力,法兰组装杆 | 500033743-0001
282601-1401002-9999 | 包1 | QH100 | 国网青海省电力公司 | 国网青海省电力公司果洛供电公司 | 国网青海果洛供电公司甘德县10kV青二路青珍乡移民区三号公网变等4台重过载变压器 | 10kV | 锥形水泥杆,非预应力,整根杆,12m,190mm,M | 锥形水泥杆-类型:非预应力,杆型:整根杆,杆长m:12m,梢径mm:190mm,强度等级:M | 根 | 3 | 2026-05-08 | 2026-05-08 | 青海省果洛藏族自治州甘德县业主项目部材料站 | 施工现场车板交货 |  | 9995-500013952-00001 | 050075783800020 | 400263129000010 | 500013972 | 配网，无根部法兰。非预应力,整根杆 | 500013972-0001
282601-1401002-9999 | 包1 | QH100 | 国网青海省电力公司 | 国网青海省电力公司果洛供电公司 | 国网青海果洛供电公司久治县10kV满二路等4条线路防汛隐患治理 | 10kV | 锥形水泥杆,非预应力,整根杆,12m,190mm,M | 锥形水泥杆-类型:非预应力,杆型:整根杆,杆长m:12m,梢径mm:190mm,强度等级:M | 根 | 29 | 2026-05-08 | 2026-05-08 | 青海省果洛藏族自治州久治县业主项目部材料站 | 施工现场车板交货 |  | 9995-500013952-00001 | 050075834300020 | 400263136900010 | 500013972 | 配网，无根部法兰。非预应力,整根杆 | 500013972-0001
282601-1401002-9999 | 包1 | QH100 | 国网青海省电力公司 | 国网青海省电力公司海西供电公司 | 青海海西乌兰10kV北五路九沟支线等5条分支线路改造工程 | 10kV | 锥形水泥杆,非预应力,法兰组装杆,18m,230mm,N | 锥形水泥杆-类型:非预应力,杆型:法兰组装杆,杆长m:18m,梢径mm:230mm,强度等级:N | 根 | 2 | 2026-04-30 | 2026-04-30 | 青海省海西蒙古族藏族自治州乌兰县业主项目部 | 施工现场车板交货 |  | 9995-500013975-00001 | 050075800300010 | 400263141300010 | 500033743 | 配网，无根部法兰。非预应力,法兰组装杆 | 500033743-0001
282601-1401002-9999 | 包1 | QH100 | 国网青海省电力公司 | 国网青海省电力公司黄化供电公司 | 国网青海黄化供电公司河南县10kV宁二路、松二路网架优化 | 10kV | 锥形水泥杆,非预应力,法兰组装杆,15m,190mm,M | 锥形水泥杆-类型:非预应力,杆型:法兰组装杆,杆长m:15m,梢径mm:190mm,强度等级:M | 根 | 7 | 2026-04-03 | 2026-04-30 | 青海省黄南州河南县项目部 | 施工现场车板交货 |  | 9995-500013975-00001 | 050075686200010 | 400263139500010 | 500033701 | 配网，无根部法兰。非预应力,法兰组装杆 | 500033701-0001
282601-1401002-9999 | 包1 | QH100 | 国网青海省电力公司 | 国网青海省电力公司黄化供电公司 | 国网青海黄化供电公司化隆县10kV加三路线路综合整治 | 10kV | 锥形水泥杆,非预应力,法兰组装杆,15m,190mm,M | 锥形水泥杆-类型:非预应力,杆型:法兰组装杆,杆长m:15m,梢径mm:190mm,强度等级:M | 根 | 13 | 2026-04-27 | 2026-04-27 | 青海海东市化隆回族自治县项目部 | 施工现场车板交货 |  | 9995-500013975-00001 | 050075580600010 | 400263142000010 | 500033701 | 配网，无根部法兰。非预应力,法兰组装杆 | 500033701-0001
282601-1401002-9999 | 包1 | QH100 | 国网青海省电力公司 | 国网青海省电力公司果洛供电公司 | 国网青海果洛供电公司甘德县10kV青二路网架结构优化 | 10kV | 锥形水泥杆,非预应力,法兰组装杆,15m,190mm,M | 锥形水泥杆-类型:非预应力,杆型:法兰组装杆,杆长m:15m,梢径mm:190mm,强度等级:M | 根 | 6 | 2026-05-08 | 2026-05-08 | 青海省果洛藏族自治州甘德县业主项目部材料站 | 施工现场车板交货 |  | 9995-500013975-00001 | 050075807600010 | 400263128200010 | 500033701 | 配网，无根部法兰。非预应力,法兰组装杆 | 500033701-0001
282601-1401002-9999 | 包1 | QH100 | 国网青海省电力公司 | 国网青海省电力公司玉树供电公司 | 青海玉树囊谦县10kV城网台区及低压线路改造工程 | 10kV | 锥形水泥杆,非预应力,法兰组装杆,18m,230mm,N | 锥形水泥杆-类型:非预应力,杆型:法兰组装杆,杆长m:18m,梢径mm:230mm,强度等级:N | 根 | 22 | 2026-05-05 | 2026-05-05 | 青海省玉树州囊谦县业主项目部 | 施工现场车板交货 |  | 9995-500013975-00001 | 050075734500040 | 400263136000040 | 500033743 | 配网，无根部法兰。非预应力,法兰组装杆 | 500033743-0001
282601-1401002-9999 | 包1 | QH100 | 国网青海省电力公司 | 国网青海省电力公司海西供电公司 | 青海海西乌兰10kV北五路九沟支线等5条分支线路改造工程 | 10kV | 锥形水泥杆,非预应力,法兰组装杆,18m,190mm,M | 锥形水泥杆-类型:非预应力,杆型:法兰组装杆,杆长m:18m,梢径mm:190mm,强度等级:M | 根 | 2 | 2026-04-30 | 2026-04-30 | 青海省海西蒙古族藏族自治州乌兰县 | 施工现场车板交货 |  | 9995-500013975-00001 | 050075800300020 | 400263142500010 | 500013975 | 配网，无根部法兰。非预应力,法兰组装杆 | 500013975-0001
282601-1401002-9999 | 包1 | QH100 | 国网青海省电力公司 | 国网青海省电力公司黄化供电公司 | 青海海东循化10kV文六路康毛寺台区改造工程 | 10kV | 锥形水泥杆,非预应力,整根杆,12m,190mm,M | 锥形水泥杆-类型:非预应力,杆型:整根杆,杆长m:12m,梢径mm:190mm,强度等级:M | 根 | 9 | 2026-05-04 | 2026-05-04 | 青海省海东市循化撒拉族自治县项目部 | 施工现场车板交货 |  | 9995-500013952-00001 | 050075541300040 | 400263138600010 | 500013972 | 配网，无根部法兰。非预应力,整根杆 | 500013972-0001
282601-1401002-9999 | 包1 | QH100 | 国网青海省电力公司 | 国网青海省电力公司黄化供电公司 | 国网青海黄化供电公司循化县10kV团四路西沟分支负荷优化 | 10kV | 锥形水泥杆,非预应力,法兰组装杆,15m,190mm,M | 锥形水泥杆-类型:非预应力,杆型:法兰组装杆,杆长m:15m,梢径mm:190mm,强度等级:M | 根 | 7 | 2026-04-30 | 2026-04-30 | 青海省海东市循化撒拉族自治县项目部 | 施工现场车板交货 |  | 9995-500013975-00001 | 050075592200030 | 400263138500020 | 500033701 | 配网，无根部法兰。非预应力,法兰组装杆 | 500033701-0001
282601-1401002-9999 | 包1 | QH100 | 国网青海省电力公司 | 国网青海省电力公司黄化供电公司 | 青海黄南泽库10kV泽二路泽雄003号公网变台区改造工程 | 10kV | 锥形水泥杆,非预应力,整根杆,12m,190mm,M | 锥形水泥杆-类型:非预应力,杆型:整根杆,杆长m:12m,梢径mm:190mm,强度等级:M | 根 | 281 | 2026-04-30 | 2026-04-30 | 青海省黄南州泽库县项目部 | 施工现场车板交货 |  | 9995-500013952-00001 | 050075750600010 | 400263140000010 | 500013972 | 配网，无根部法兰。非预应力,整根杆 | 500013972-0001
282601-1401002-9999 | 包1 | QH100 | 国网青海省电力公司 | 国网青海省电力公司果洛供电公司 | 国网青海果洛供电公司玛沁县10kV大四路I回环城西路003号公网变等5台变压器重 | 10kV | 锥形水泥杆,非预应力,法兰组装杆,18m,230mm,N | 锥形水泥杆-类型:非预应力,杆型:法兰组装杆,杆长m:18m,梢径mm:230mm,强度等级:N | 根 | 1 | 2026-05-08 | 2026-05-08 | 青海省果洛藏族自治州玛沁县业主项目部材料站 | 施工现场车板交货 |  | 9995-500013975-00001 | 050075808600010 | 400263118200010 | 500033743 | 配网，无根部法兰。非预应力,法兰组装杆 | 500033743-0001
282601-1401002-9999 | 包1 | QH100 | 国网青海省电力公司 | 国网青海省电力公司黄化供电公司 | 国网青海黄化供电公司循化县10kV岗三路负荷优化 | 10kV | 锥形水泥杆,非预应力,法兰组装杆,15m,190mm,M | 锥形水泥杆-类型:非预应力,杆型:法兰组装杆,杆长m:15m,梢径mm:190mm,强度等级:M | 根 | 7 | 2026-04-30 | 2026-04-30 | 青海省海东市循化撒拉族自治县项目部 | 施工现场车板交货 |  | 9995-500013975-00001 | 050075585300020 | 400263138400010 | 500033701 | 配网，无根部法兰。非预应力,法兰组装杆 | 500033701-0001
282601-1401002-9999 | 包1 | QH100 | 国网青海省电力公司 | 国网青海省电力公司果洛供电公司 | 国网青海果洛供电公司玛沁县10kV桑一路环城西路004号公网变等5台变压器重过载 | 10kV | 锥形水泥杆,非预应力,法兰组装杆,18m,230mm,N | 锥形水泥杆-类型:非预应力,杆型:法兰组装杆,杆长m:18m,梢径mm:230mm,强度等级:N | 根 | 2 | 2026-05-08 | 2026-05-08 | 青海省果洛藏族自治州玛沁县业主项目部材料站 | 施工现场车板交货 |  | 9995-500013975-00001 | 050075822300010 | 400263118300010 | 500033743 | 配网，无根部法兰。非预应力,法兰组装杆 | 500033743-0001
282601-1401002-9999 | 包1 | QH100 | 国网青海省电力公司 | 国网青海省电力公司黄化供电公司 | 国网青海黄化供电公司循化县10kV团四路西沟分支负荷优化 | 10kV | 锥形水泥杆,非预应力,整根杆,12m,190mm,M | 锥形水泥杆-类型:非预应力,杆型:整根杆,杆长m:12m,梢径mm:190mm,强度等级:M | 根 | 48 | 2026-04-30 | 2026-04-30 | 青海省海东市循化撒拉族自治县项目部 | 施工现场车板交货 |  | 9995-500013952-00001 | 050075592200010 | 400263138500010 | 500013972 | 配网，无根部法兰。非预应力,整根杆 | 500013972-0001
282601-1401002-9999 | 包1 | QH100 | 国网青海省电力公司 | 国网青海省电力公司黄化供电公司 | 青海黄南尖扎10kV周三路那卡村台区改造工程 | 10kV | 锥形水泥杆,非预应力,法兰组装杆,12m,190mm,M | 锥形水泥杆-类型:非预应力,杆型:法兰组装杆,杆长m:12m,梢径mm:190mm,强度等级:M | 根 | 2 | 2026-04-30 | 2026-04-30 | 青海省黄南州尖扎县项目部 | 施工现场车板交货 |  | 9995-500013975-00001 | 050075772600010 | 400263139800010 | 500033679 | 配网，无根部法兰。非预应力,法兰组装杆 | 500033679-0001
282601-1401002-9999 | 包1 | QH100 | 国网青海省电力公司 | 国网青海省电力公司果洛供电公司 | 国网青海果洛供电公司玛沁县10kV桑一路环城西路004号公网变等5台变压器重过载 | 10kV | 锥形水泥杆,非预应力,法兰组装杆,18m,190mm,M | 锥形水泥杆-类型:非预应力,杆型:法兰组装杆,杆长m:18m,梢径mm:190mm,强度等级:M | 根 | 2 | 2026-05-08 | 2026-05-08 | 青海省果洛藏族自治州玛沁县业主项目部材料站 | 施工现场车板交货 |  | 9995-500013975-00001 | 050075822400010 | 400263118400010 | 500013975 | 配网，无根部法兰。非预应力,法兰组装杆 | 500013975-0001
282601-1401002-9999 | 包1 | QH100 | 国网青海省电力公司 | 国网青海省电力公司黄化供电公司 | 国网青海黄化供电公司化隆县10kV扎五路、昂二路联络优化 | 10kV | 锥形水泥杆,非预应力,法兰组装杆,12m,190mm,M | 锥形水泥杆-类型:非预应力,杆型:法兰组装杆,杆长m:12m,梢径mm:190mm,强度等级:M | 根 | 41 | 2026-04-27 | 2026-04-27 | 青海省海东市化隆回族自治县项目部 | 施工现场车板交货 |  | 9995-500013975-00001 | 050075591000010 | 400263141000010 | 500033679 | 配网，无根部法兰。非预应力,法兰组装杆 | 500033679-0001
282601-1401002-9999 | 包1 | QH100 | 国网青海省电力公司 | 国网青海省电力公司海西供电公司 | 国网青海海西供电公司10kV钰九路等2条线路分支改造 | 10kV | 锥形水泥杆,非预应力,法兰组装杆,15m,190mm,M | 锥形水泥杆-类型:非预应力,杆型:法兰组装杆,杆长m:15m,梢径mm:190mm,强度等级:M | 根 | 3 | 2026-05-04 | 2026-05-04 | 青海省海西蒙古族藏族自治州格尔木市业主项目部 | 施工现场车板交货 |  | 9995-500013975-00001 | 050075750800010 | 400263135700010 | 500033701 | 配网，无根部法兰。非预应力,法兰组装杆 | 500033701-0001
282601-1401002-9999 | 包1 | QH100 | 国网青海省电力公司 | 国网青海省电力公司果洛供电公司 | 青海果洛久治县10kV索一路高低压线路改造工程 | 10kV | 锥形水泥杆,非预应力,法兰组装杆,12m,190mm,M | 锥形水泥杆-类型:非预应力,杆型:法兰组装杆,杆长m:12m,梢径mm:190mm,强度等级:M | 根 | 538 | 2026-05-08 | 2026-05-08 | 青海省果洛藏族自治州久治县业主项目部材料站 | 施工现场车板交货 |  | 9995-500013975-00001 | 050075540700020 | 400263136800010 | 500033679 | 配网，无根部法兰。非预应力,法兰组装杆 | 500033679-0001
282601-1401002-9999 | 包1 | QH100 | 国网青海省电力公司 | 国网青海省电力公司果洛供电公司 | 国网青海果洛供电公司甘德县10kV青二路青珍乡移民区三号公网变等4台重过载变压器 | 10kV | 锥形水泥杆,非预应力,法兰组装杆,18m,190mm,M | 锥形水泥杆-类型:非预应力,杆型:法兰组装杆,杆长m:18m,梢径mm:190mm,强度等级:M | 根 | 5 | 2026-05-08 | 2026-05-08 | 青海省果洛藏族自治州甘德县业主项目部材料站 | 施工现场车板交货 |  | 9995-500013975-00001 | 050075807300010 | 400263128100010 | 500013975 | 配网，无根部法兰。非预应力,法兰组装杆 | 500013975-0001
282601-1401002-9999 | 包1 | QH100 | 国网青海省电力公司 | 国网青海省电力公司黄化供电公司 | 青海黄南尖扎10kV周三路那卡村台区改造工程 | 10kV | 锥形水泥杆,非预应力,法兰组装杆,15m,190mm,M | 锥形水泥杆-类型:非预应力,杆型:法兰组装杆,杆长m:15m,梢径mm:190mm,强度等级:M | 根 | 4 | 2026-04-30 | 2026-04-30 | 青海省黄南州尖扎县项目部 | 施工现场车板交货 |  | 9995-500013975-00001 | 050075765500010 | 400263139600010 | 500033701 | 配网，无根部法兰。非预应力,法兰组装杆 | 500033701-0001
282601-1401002-9999 | 包1 | QH100 | 国网青海省电力公司 | 国网青海省电力公司黄化供电公司 | 青海黄南泽库10kV泽二路泽雄003号公网变台区改造工程 | 10kV | 锥形水泥杆,非预应力,法兰组装杆,15m,190mm,M | 锥形水泥杆-类型:非预应力,杆型:法兰组装杆,杆长m:15m,梢径mm:190mm,强度等级:M | 根 | 8 | 2026-04-30 | 2026-04-30 | 青海省黄南州泽库县项目部 | 施工现场车板交货 |  | 9995-500013975-00001 | 050075747800010 | 400263139900010 | 500033701 | 配网，无根部法兰。非预应力,法兰组装杆 | 500033701-0001
282601-1401002-9999 | 包1 | QH100 | 国网青海省电力公司 | 国网青海省电力公司果洛供电公司 | 国网青海果洛供电公司玛沁县10kV大四路I回环城西路003号公网变等5台变压器重 | 10kV | 锥形水泥杆,非预应力,法兰组装杆,18m,190mm,M | 锥形水泥杆-类型:非预应力,杆型:法兰组装杆,杆长m:18m,梢径mm:190mm,强度等级:M | 根 | 2 | 2026-05-08 | 2026-05-08 | 青海省果洛藏族自治州玛沁县业主项目部材料站 | 施工现场车板交货 |  | 9995-500013975-00001 | 050075820000020 | 400263119200010 | 500013975 | 配网，无根部法兰。非预应力,法兰组装杆 | 500013975-0001
282601-1401002-9999 | 包1 | QH100 | 国网青海省电力公司 | 国网青海省电力公司果洛供电公司 | 国网青海果洛供电公司甘德县10kV文九路等两条线路网架完善 | 10kV | 锥形水泥杆,非预应力,法兰组装杆,15m,190mm,M | 锥形水泥杆-类型:非预应力,杆型:法兰组装杆,杆长m:15m,梢径mm:190mm,强度等级:M | 根 | 11 | 2026-05-08 | 2026-05-08 | 青海省果洛藏族自治州甘德县业主项目部材料站 | 施工现场车板交货 |  | 9995-500013975-00001 | 050075796600010 | 400263127900010 | 500033701 | 配网，无根部法兰。非预应力,法兰组装杆 | 500033701-0001
282601-1401002-9999 | 包1 | QH100 | 国网青海省电力公司 | 国网青海省电力公司黄化供电公司 | 青海黄南尖扎10kV周三路那卡村台区改造工程 | 10kV | 锥形水泥杆,非预应力,整根杆,12m,190mm,M | 锥形水泥杆-类型:非预应力,杆型:整根杆,杆长m:12m,梢径mm:190mm,强度等级:M | 根 | 5 | 2026-04-30 | 2026-04-30 | 青海省黄南州尖扎县项目部 | 施工现场车板交货 |  | 9995-500013952-00001 | 050075771200010 | 400263139700010 | 500013972 | 配网，无根部法兰。非预应力,整根杆 | 500013972-0001
282601-1401002-9999 | 包1 | QH100 | 国网青海省电力公司 | 国网青海省电力公司海西供电公司 | 国网青海海西供电公司10kV钰九路等2条线路分支改造 | 10kV | 锥形水泥杆,非预应力,法兰组装杆,18m,230mm,N | 锥形水泥杆-类型:非预应力,杆型:法兰组装杆,杆长m:18m,梢径mm:230mm,强度等级:N | 根 | 24 | 2026-05-04 | 2026-05-04 | 青海省海西蒙古族藏族自治州格尔木市业主项目部 | 施工现场车板交货 |  | 9995-500013975-00001 | 050075756600010 | 400263135800010 | 500033743 | 配网，无根部法兰。非预应力,法兰组装杆 | 500033743-0001
282601-1401002-9999 | 包1 | QH100 | 国网青海省电力公司 | 国网青海省电力公司黄化供电公司 | 国网青海黄化供电公司河南县10kV宁二路、松二路网架优化 | 10kV | 锥形水泥杆,非预应力,整根杆,12m,190mm,M | 锥形水泥杆-类型:非预应力,杆型:整根杆,杆长m:12m,梢径mm:190mm,强度等级:M | 根 | 34 | 2026-04-03 | 2026-04-30 | 青海省黄南州河南县项目部 | 施工现场车板交货 |  | 9995-500013952-00001 | 050075686000010 | 400263139400010 | 500013972 | 配网，无根部法兰。非预应力,整根杆 | 500013972-0001

## 007-钢绞线
分标编号 | 包名称 | 分包编号 | 项目单位 | 需求单位 | 项目名称 | 工程电压等级 | 物资名称 | 物资描述 | 单位 | 数量 | 首批交货日期 | 最后一批交货日期 | 交货地点 | 交货方式 | 备注 | 技术规范编码 | 网省采购申请号 | 总部采购申请号 | 物料编码 | 扩展描述 | 扩展编码 | 是否安装实物ID
282601-1402004-9999 | 包1 | QH100 | 国网青海省电力公司 | 国网青海省电力公司海西供电公司 | 国网青海海西供电公司10kV钰九路等2条线路分支改造 | 10kV | 钢绞线,1×19-11.5-1270-B,80,镀锌 | 钢绞线-型号:1×19-11.5-1270-B,标称截面mm2:80,表面处理方式:镀锌 | 吨 | 0.24 | 2026-05-04 | 2026-05-04 | 国网青海电力格尔木仓库 | 买方指定仓库车板交货 |  | A171-500065920-00001 | 050075763100010 | 400263110300010 | 500065944 |  |  | 是
282601-1402004-9999 | 包1 | QH100 | 国网青海省电力公司 | 国网青海省电力公司果洛供电公司 | 国网青海果洛玛多县10kV冬一路维日埂村分支线路防汛整治 | 10kV | 钢绞线,1×19-11.5-1270-B,80,镀锌 | 钢绞线-型号:1×19-11.5-1270-B,标称截面mm2:80,表面处理方式:镀锌 | 吨 | 0.13 | 2026-05-08 | 2026-05-08 | 国网玛多县供电公司玛查理仓库 | 买方指定仓库车板交货 |  | A171-500065920-00001 | 050075826400010 | 400263126500010 | 500065944 |  |  | 是
282601-1402004-9999 | 包1 | QH100 | 国网青海省电力公司 | 国网青海省电力公司黄化供电公司 | 国网青海黄化供电公司河南县10kV宁二路、松二路网架优化 | 10kV | 钢绞线,1×19-11.5-1270-B,80,镀锌 | 钢绞线-型号:1×19-11.5-1270-B,标称截面mm2:80,表面处理方式:镀锌 | 吨 | 0.259 | 2026-04-03 | 2026-04-30 | 国网河南县供电公司优干宁仓库 | 买方指定仓库车板交货 |  | A171-500065920-00001 | 050075707300010 | 400263074000010 | 500065944 |  |  | 是
282601-1402004-9999 | 包1 | QH100 | 国网青海省电力公司 | 国网青海省电力公司海西供电公司 | 青海海西德令哈10kV德十一路等3条线路网架结构优化工程 | 10kV | 钢绞线,1×19-11.5-1270-B,80,镀锌 | 钢绞线-型号:1×19-11.5-1270-B,标称截面mm2:80,表面处理方式:镀锌 | 吨 | 0.004 | 2026-03-20 | 2026-04-30 | 国网青海电力德令哈仓库 | 买方指定仓库车板交货 |  | A171-500065920-00001 | 050075794000010 | 400263138700010 | 500065944 |  |  | 是
282601-1402004-9999 | 包1 | QH100 | 国网青海省电力公司 | 国网青海省电力公司果洛供电公司 | 国网青海果洛供电公司甘德县10kV文九路等两条线路网架完善 | 10kV | 钢绞线,1×19-11.5-1270-B,80,镀锌 | 钢绞线-型号:1×19-11.5-1270-B,标称截面mm2:80,表面处理方式:镀锌 | 吨 | 0.013 | 2026-05-08 | 2026-05-08 | 国网甘德县供电公司柯曲仓库 | 买方指定仓库车板交货 |  | A171-500065920-00001 | 050075796600020 | 400263100900010 | 500065944 |  |  | 是
282601-1402004-9999 | 包1 | QH100 | 国网青海省电力公司 | 国网青海省电力公司黄化供电公司 | 青海黄南尖扎10kV周三路那卡村台区改造工程 | 10kV | 钢绞线,1×19-11.5-1270-B,80,镀锌 | 钢绞线-型号:1×19-11.5-1270-B,标称截面mm2:80,表面处理方式:镀锌 | 吨 | 0.107 | 2026-04-27 | 2026-04-30 | 国网黄化供电公司群科仓库 | 买方指定仓库车板交货 |  | A171-500065920-00001 | 050075766800010 | 400263079500010 | 500065944 |  |  | 是
282601-1402004-9999 | 包1 | QH100 | 国网青海省电力公司 | 国网青海省电力公司海西供电公司 | 国网青海海西供电公司10kV木二路等2条线路综合治理 | 10kV | 钢绞线,1×19-11.5-1270-B,80,镀锌 | 钢绞线-型号:1×19-11.5-1270-B,标称截面mm2:80,表面处理方式:镀锌 | 吨 | 0.63 | 2026-03-20 | 2026-04-30 | 国网天峻县供电公司新源仓库 | 买方指定仓库车板交货 |  | A171-500065920-00001 | 050075803900010 | 400263131600010 | 500065944 |  |  | 是
282601-1402004-9999 | 包1 | QH100 | 国网青海省电力公司 | 国网青海省电力公司果洛供电公司 | 国网青海果洛供电公司甘德县10kV青二路网架结构优化 | 10kV | 钢绞线,1×19-11.5-1270-B,80,镀锌 | 钢绞线-型号:1×19-11.5-1270-B,标称截面mm2:80,表面处理方式:镀锌 | 吨 | 0.1 | 2026-05-08 | 2026-05-08 | 国网甘德县供电公司柯曲仓库 | 买方指定仓库车板交货 |  | A171-500065920-00001 | 050075819400010 | 400263098900010 | 500065944 |  |  | 是
282601-1402004-9999 | 包1 | QH100 | 国网青海省电力公司 | 国网青海省电力公司黄化供电公司 | 青海黄南泽库10kV泽二路泽雄003号公网变台区改造工程 | 10kV | 钢绞线,1×19-11.5-1270-B,80,镀锌 | 钢绞线-型号:1×19-11.5-1270-B,标称截面mm2:80,表面处理方式:镀锌 | 吨 | 2.444 | 2026-04-27 | 2026-04-27 | 国网泽库县供电公司泽曲仓库 | 买方指定仓库车板交货 |  | A171-500065920-00001 | 050075758500010 | 400263115800010 | 500065944 |  |  | 是
282601-1402004-9999 | 包1 | QH100 | 国网青海省电力公司 | 国网青海省电力公司果洛供电公司 | 国网青海果洛供电公司甘德县10kV青二路青珍乡移民区三号公网变等4台重过载变压器 | 10kV | 钢绞线,1×19-11.5-1270-B,80,镀锌 | 钢绞线-型号:1×19-11.5-1270-B,标称截面mm2:80,表面处理方式:镀锌 | 吨 | 0.01 | 2026-05-08 | 2026-05-08 | 国网甘德县供电公司柯曲仓库 | 买方指定仓库车板交货 |  | A171-500065920-00001 | 050075809000010 | 400263098700010 | 500065944 |  |  | 是
282601-1402004-9999 | 包1 | QH100 | 国网青海省电力公司 | 国网青海省电力公司果洛供电公司 | 国网青海果洛供电公司久治县10kV满二路等4条线路防汛隐患治理 | 10kV | 钢绞线,1×19-11.5-1270-B,80,镀锌 | 钢绞线-型号:1×19-11.5-1270-B,标称截面mm2:80,表面处理方式:镀锌 | 吨 | 1.98 | 2026-05-08 | 2026-05-08 | 国网久治县供电公司智青松多仓库 | 买方指定仓库车板交货 |  | A171-500065920-00001 | 050075832000010 | 400263123200010 | 500065944 |  |  | 是

## 019-铁构件
分标编号 | 包名称 | 分包编号 | 项目单位 | 需求单位 | 项目名称 | 工程电压等级 | 物资名称 | 物资描述 | 单位 | 数量 | 首批交货日期 | 最后一批交货日期 | 交货地点 | 交货方式 | 备注 | 技术规范编码 | 网省采购申请号 | 总部采购申请号 | 物料编码 | 扩展描述 | 扩展编码 | 是否安装实物ID
282601-1406032-9999 | 包1 | QH100 | 国网青海省电力公司 | 国网青海省电力公司果洛供电公司 | 国网青海果洛供电公司甘德县10kV青二路网架结构优化 | 10kV | 铁构件 | 铁构件 | 吨 | 5.66 | 2026-05-08 | 2026-05-08 | 国网甘德县供电公司柯曲仓库 | 买方指定仓库车板交货 |  | G00H-500118948-00005 | 050075853800010 | 400263100800010 | 500118948 | 铁附件 | 500118948-0246 | 是
282601-1406032-9999 | 包1 | QH100 | 国网青海省电力公司 | 国网青海省电力公司黄化供电公司 | 青海黄南河南10kV优一路德日龙分支线改造工程 | 10kV | 铁构件 | 铁构件 | 吨 | 41.34 | 2026-05-04 | 2026-05-04 | 国网河南县供电公司优干宁仓库 | 买方指定仓库车板交货 |  | G00H-500118948-00005 | 050075766000020 | 400263077400020 | 500118948 | 铁附件 | 500118948-0246 | 是
282601-1406032-9999 | 包1 | QH100 | 国网青海省电力公司 | 国网青海省电力公司果洛供电公司 | 国网青海果洛供电公司班玛县10kV班一路等16条线路智能化完善 | 10kV | 铁构件 | 铁构件 | 吨 | 37.97 | 2026-05-08 | 2026-05-08 | 国网班玛县供电公司赛来塘仓库 | 买方指定仓库车板交货 |  | G00H-500118948-00005 | 050075829900020 | 400263121800010 | 500118948 | 铁附件 | 500118948-0246 | 是
282601-1406032-9999 | 包1 | QH100 | 国网青海省电力公司 | 国网青海省电力公司黄化供电公司 | 青海黄南尖扎10kV康二路多加、贾加分支线路改造工程 | 10kV | 铁构件 | 铁构件 | 吨 | 7.61 | 2026-04-30 | 2026-04-30 | 国网黄化供电公司群科仓库 | 买方指定仓库车板交货 |  | G00H-500118948-00005 | 050075772900010 | 400263085600010 | 500118948 | 铁附件 | 500118948-0246 | 是
282601-1406032-9999 | 包1 | QH100 | 国网青海省电力公司 | 国网青海省电力公司西宁供电公司 | 青海西宁城西区10kV五四大街76号等4个小区老旧配变改造工程 | 10kV | 铁构件 | 铁构件 | 吨 | 0.01 | 2026-05-06 | 2026-05-06 | 青海省西宁市大通回族土族自治县 | 买方指定仓库车板交货 |  | G00H-500118948-00005 | 050075855100010 | 400263125900010 | 500118948 | 铁附件 | 500118948-0246 | 是
282601-1406032-9999 | 包1 | QH100 | 国网青海省电力公司 | 国网青海省电力公司黄化供电公司 | 青海黄南尖扎10kV周三路那卡村台区改造工程 | 10kV | 铁构件 | 铁构件 | 吨 | 5.716 | 2026-04-30 | 2026-04-30 | 国网黄化供电公司群科仓库 | 买方指定仓库车板交货 |  | G00H-500118948-00005 | 050075774100010 | 400263086400010 | 500118948 | 铁附件 | 500118948-0246 | 是
282601-1406032-9999 | 包1 | QH100 | 国网青海省电力公司 | 国网青海省电力公司海西供电公司 | 青海海西乌兰10kV莫二路111号杆分支线路及台区改造工程 | 10kV | 铁构件 | 铁构件 | 吨 | 1.799 | 2026-04-30 | 2026-04-30 | 国网乌兰县供电公司希里沟仓库 | 买方指定仓库车板交货 |  | G00H-500118948-00005 | 050075807100010 | 400263136300010 | 500118948 | 铁附件 | 500118948-0246 | 是
282601-1406032-9999 | 包1 | QH100 | 国网青海省电力公司 | 国网青海省电力公司海西供电公司 | 国网青海海西供电公司都兰县10kV农三路等11条线路智能化完善 | 10kV | 铁构件 | 铁构件 | 吨 | 3.27 | 2026-04-30 | 2026-04-30 | 国网都兰县供电公司察汗乌苏仓库 | 买方指定仓库地面交货 |  | G00H-500118948-00005 | 050075942100020 | 400263180400020 | 500118948 | 铁附件 | 500118948-0246 | 是
282601-1406032-9999 | 包1 | QH100 | 国网青海省电力公司 | 国网青海省电力公司果洛供电公司 | 国网青海果洛供电公司玛沁县10kV桑一路环城西路004号公网变等5台变压器重过载 | 10kV | 铁构件 | 铁构件 | 吨 | 2.25 | 2026-05-08 | 2026-05-08 | 国网玛沁县供电公司大武仓库 | 买方指定仓库车板交货 |  | G00H-500118948-00005 | 050075835800010 | 400263114700010 | 500118948 | 铁附件 | 500118948-0246 | 是
282601-1406032-9999 | 包1 | QH100 | 国网青海省电力公司 | 国网青海省电力公司果洛供电公司 | 国网青海果洛玛多县10kV冬一路维日埂村分支线路防汛整治 | 10kV | 铁构件 | 铁构件 | 吨 | 1 | 2026-05-08 | 2026-05-08 | 国网玛多县供电公司玛查理仓库 | 买方指定仓库车板交货 |  | G00H-500118948-00005 | 050075834400020 | 400263127800010 | 500118948 | 铁附件 | 500118948-0246 | 是
282601-1406032-9999 | 包1 | QH100 | 国网青海省电力公司 | 国网青海省电力公司果洛供电公司 | 国网青海果洛供电公司玛沁县10kV大四路I回环城西路003号公网变等5台变压器重 | 10kV | 铁构件 | 铁构件 | 吨 | 1.28 | 2026-05-08 | 2026-05-08 | 国网玛沁县供电公司大武仓库 | 买方指定仓库车板交货 |  | G00H-500118948-00005 | 050075827600010 | 400263114500010 | 500118948 | 铁附件 | 500118948-0246 | 是
282601-1406032-9999 | 包1 | QH100 | 国网青海省电力公司 | 国网青海省电力公司黄化供电公司 | 青海黄南泽库10kV泽二路泽雄003号公网变台区改造工程 | 10kV | 铁构件 | 铁构件 | 吨 | 43.65 | 2026-04-27 | 2026-04-27 | 国网泽库县供电公司泽曲仓库 | 买方指定仓库车板交货 |  | G00H-500118948-00005 | 050075820700010 | 400263116100010 | 500118948 | 铁附件 | 500118948-0246 | 是
282601-1406032-9999 | 包1 | QH100 | 国网青海省电力公司 | 国网青海省电力公司海西供电公司 | 国网青海海西供电公司10kV木二路等2条线路综合治理 | 10kV | 铁构件 | 铁构件 | 吨 | 3.2 | 2026-03-20 | 2026-04-30 | 国网天峻县供电公司新源仓库 | 买方指定仓库车板交货 |  | G00H-500118948-00005 | 050075808500010 | 400263131900010 | 500118948 | 铁附件 | 500118948-0246 | 是
282601-1406032-9999 | 包1 | QH100 | 国网青海省电力公司 | 国网青海省电力公司黄化供电公司 | 青海黄南尖扎10kV周三路拉德村改造工程 | 10kV | 铁构件 | 铁构件 | 吨 | 3.426 | 2026-04-30 | 2026-04-30 | 国网黄化供电公司群科仓库 | 买方指定仓库车板交货 |  | G00H-500118948-00005 | 050075764700010 | 400263081600010 | 500118948 | 铁附件 | 500118948-0246 | 是
282601-1406032-9999 | 包1 | QH100 | 国网青海省电力公司 | 国网青海省电力公司玉树供电公司 | 青海玉树称多县10kV仲二路台区改造工程 | 10kV | 铁构件 | 铁构件 | 吨 | 8.452 | 2026-05-05 | 2026-05-05 | 青海省玉树藏族自治州称多县业主项目部 | 买方指定仓库车板交货 |  | G00H-500118948-00005 | 050075753300020 | 400263122500020 | 500118948 | 铁附件 | 500118948-0246 | 是
282601-1406032-9999 | 包1 | QH100 | 国网青海省电力公司 | 国网青海省电力公司西宁供电公司 | 青海西宁城西区10kV通四路马申茂村001号公网变等3个台区频繁停电治理工程 | 10kV | 铁构件 | 铁构件 | 吨 | 15.669 | 2026-05-06 | 2026-05-06 | 青海省西宁市大通回族土族自治县 | 买方指定仓库车板交货 |  | G00H-500118948-00005 | 050075839700010 | 400263125100010 | 500118948 | 铁附件 | 500118948-0246 | 是
282601-1406032-9999 | 包1 | QH100 | 国网青海省电力公司 | 国网青海省电力公司黄化供电公司 | 青海黄南河南10kV松一路次汉苏村台区新建工程 | 10kV | 铁构件 | 铁构件 | 吨 | 193.631 | 2026-05-04 | 2026-05-04 | 国网河南县供电公司优干宁仓库 | 买方指定仓库车板交货 |  | G00H-500118948-00005 | 050075756200050 | 400263075600050 | 500118948 | 铁附件 | 500118948-0246 | 是
282601-1406032-9999 | 包1 | QH100 | 国网青海省电力公司 | 国网青海省电力公司西宁供电公司 | 青海西宁城西区10kV天年阁老旧配电室改造工程 | 10kV | 铁构件 | 铁构件 | 吨 | 0.5 | 2026-05-06 | 2026-05-06 | 青海省西宁市大通回族土族自治县 | 买方指定仓库车板交货 |  | G00H-500118948-00005 | 050075849800010 | 400263125600010 | 500118948 | 铁附件 | 500118948-0246 | 是
282601-1406032-9999 | 包1 | QH100 | 国网青海省电力公司 | 国网青海省电力公司黄化供电公司 | 青海黄南河南10kV优二路北环路003号公网变台区及老旧线路改造工程 | 10kV | 铁构件 | 铁构件 | 吨 | 12.045 | 2026-04-30 | 2026-04-30 | 国网河南县供电公司优干宁仓库 | 买方指定仓库车板交货 |  | G00H-500118948-00005 | 050075808000010 | 400263074300010 | 500118948 | 铁附件 | 500118948-0246 | 是
282601-1406032-9999 | 包1 | QH100 | 国网青海省电力公司 | 国网青海省电力公司果洛供电公司 | 青海果洛班玛县10kV钦一路等线路高压电网新建网架结构优化工程 | 10kV | 铁构件 | 铁构件 | 吨 | 8.652 | 2026-05-08 | 2026-05-08 | 国网班玛县供电公司赛来塘仓库 | 买方指定仓库车板交货 |  | G00H-500118948-00005 | 050075641200020 | 400263121400010 | 500118948 | 铁附件 | 500118948-0246 | 是
282601-1406032-9999 | 包1 | QH100 | 国网青海省电力公司 | 国网青海省电力公司黄化供电公司 | 青海海东化隆10kV扎四路拉古麻村台区改造工程 | 10kV | 铁构件 | 铁构件 | 吨 | 20.76 | 2026-04-29 | 2026-04-30 | 国网化隆县供电公司巴燕仓库 | 买方指定仓库车板交货 |  | G00H-500118948-00005 | 050075753000010 | 400263093400010 | 500118948 | 铁附件 | 500118948-0246 | 是
282601-1406032-9999 | 包1 | QH100 | 国网青海省电力公司 | 国网青海省电力公司海西供电公司 | 国网青海海西供电公司10kV渔三路滨河路分支联络新建 | 10kV | 铁构件 | 铁构件 | 吨 | 11.9 | 2026-04-30 | 2026-04-30 | 国网青海电力格尔木仓库 | 买方指定仓库车板交货 |  | G00H-500118948-00005 | 050075809800010 | 400263107600010 | 500118948 | 铁附件 | 500118948-0246 | 是
282601-1406032-9999 | 包1 | QH100 | 国网青海省电力公司 | 国网青海省电力公司果洛供电公司 | 国网青海果洛供电公司甘德县10kV青二路青珍乡移民区三号公网变等4台重过载变压器 | 10kV | 铁构件 | 铁构件 | 吨 | 1.2 | 2026-05-08 | 2026-05-08 | 国网甘德县供电公司柯曲仓库 | 买方指定仓库车板交货 |  | G00H-500118948-00005 | 050075828100010 | 400263099500010 | 500118948 | 铁附件 | 500118948-0246 | 是
282601-1406032-9999 | 包1 | QH100 | 国网青海省电力公司 | 国网青海省电力公司果洛供电公司 | 国网青海果洛供电公司久治县10kV满二路等4条线路防汛隐患治理 | 10kV | 铁构件 | 铁构件 | 吨 | 9.61 | 2026-05-08 | 2026-05-08 | 青海省果洛藏族自治州玛沁县业主项目部材料站 | 材料站现场车板交货 |  | G00H-500118948-00005 | 050075854900010 | 400263119100010 | 500118948 | 铁附件 | 500118948-0246 | 是
282601-1406032-9999 | 包1 | QH100 | 国网青海省电力公司 | 国网青海省电力公司玉树供电公司 | 青海玉树称多县10kV尕一路与尕二路台区改造工程 | 10kV | 铁构件 | 铁构件 | 吨 | 36.04 | 2026-05-05 | 2026-05-05 | 青海省玉树藏族自治州称多县业主项目部 | 买方指定仓库车板交货 |  | G00H-500118948-00005 | 050075752900030 | 400263122400030 | 500118948 | 铁附件 | 500118948-0246 | 是
282601-1406032-9999 | 包1 | QH100 | 国网青海省电力公司 | 国网青海省电力公司西宁供电公司 | 青海西宁城西区10kV公十八路天年阁005号公网变等3个台区频繁停电治理工程 | 10kV | 铁构件 | 铁构件 | 吨 | 0.013 | 2026-05-06 | 2026-05-06 | 青海省西宁市大通回族土族自治县 | 买方指定仓库车板交货 |  | G00H-500118948-00005 | 050075856300010 | 400263126000010 | 500118948 | 铁附件 | 500118948-0246 | 是
282601-1406032-9999 | 包1 | QH100 | 国网青海省电力公司 | 国网青海省电力公司果洛供电公司 | 青海果洛久治县10kV索一路高低压线路改造工程 | 10kV | 铁构件 | 铁构件 | 吨 | 63.07 | 2026-05-08 | 2026-05-08 | 国网久治县供电公司智青松多仓库 | 买方指定仓库车板交货 |  | G00H-500118948-00005 | 050075634400030 | 400263124500010 | 500118948 | 铁附件 | 500118948-0246 | 是
282601-1406032-9999 | 包1 | QH100 | 国网青海省电力公司 | 国网青海省电力公司果洛供电公司 | 青海果洛班玛县赛来塘镇德昂村莫巴沟10kV及低压电网延伸10kV网架标准化改造工 | 10kV | 铁构件 | 铁构件 | 吨 | 18.326 | 2026-05-08 | 2026-05-08 | 国网班玛县供电公司赛来塘仓库 | 买方指定仓库车板交货 |  | G00H-500118948-00005 | 050075636500010 | 400263120200010 | 500118948 | 铁附件 | 500118948-0246 | 是
282601-1406032-9999 | 包1 | QH100 | 国网青海省电力公司 | 国网青海省电力公司西宁供电公司 | 青海西宁城西区10kV谦三十五路华山医院001公网箱变等5个台区频繁停电治理工程 | 10kV | 铁构件 | 铁构件 | 吨 | 0.021 | 2026-05-06 | 2026-05-06 | 青海省西宁市大通回族土族自治县 | 买方指定仓库车板交货 |  | G00H-500118948-00005 | 050075856400010 | 400263126100010 | 500118948 | 铁附件 | 500118948-0246 | 是
282601-1406032-9999 | 包1 | QH100 | 国网青海省电力公司 | 国网青海省电力公司黄化供电公司 | 青海海东化隆10kV加三路泥昂村台区改造工程 | 10kV | 铁构件 | 铁构件 | 吨 | 23.531 | 2026-04-29 | 2026-04-30 | 国网化隆县供电公司巴燕仓库 | 买方指定仓库车板交货 |  | G00H-500118948-00005 | 050075757100010 | 400263094400010 | 500118948 | 铁附件 | 500118948-0246 | 是
282601-1406032-9999 | 包1 | QH100 | 国网青海省电力公司 | 国网青海省电力公司果洛供电公司 | 青海果洛班玛县江日堂乡尕日麻村10kV及0.4kV电网延伸10kV网架标准化改造 | 10kV | 铁构件 | 铁构件 | 吨 | 46.27 | 2026-05-08 | 2026-05-08 | 国网班玛县供电公司赛来塘仓库 | 买方指定仓库车板交货 |  | G00H-500118948-00005 | 050075651300010 | 400263120600010 | 500118948 | 铁附件 | 500118948-0246 | 是
282601-1406032-9999 | 包1 | QH100 | 国网青海省电力公司 | 国网青海省电力公司西宁供电公司 | 青海西宁城西区10kV西山一巷6号等6个小区老旧配变改造工程 | 10kV | 铁构件 | 铁构件 | 吨 | 0.021 | 2026-05-06 | 2026-05-06 | 青海省西宁市大通回族土族自治县 | 买方指定仓库车板交货 |  | G00H-500118948-00005 | 050075843400010 | 400263125200010 | 500118948 | 铁附件 | 500118948-0246 | 是
282601-1406032-9999 | 包1 | QH100 | 国网青海省电力公司 | 国网青海省电力公司果洛供电公司 | 青海果洛玛沁县10kV东二路主线线路改造工程 | 10kV | 铁构件 | 铁构件 | 吨 | 27.241 | 2026-05-08 | 2026-05-08 | 国网玛沁县供电公司大武仓库 | 买方指定仓库车板交货 |  | G00H-500118948-00005 | 050075638100040 | 400263115300010 | 500118948 | 铁附件 | 500118948-0246 | 是
282601-1406032-9999 | 包1 | QH100 | 国网青海省电力公司 | 国网青海省电力公司黄化供电公司 | 青海海东化隆10kV甘五路东五村台区改造工程 | 10kV | 铁构件 | 铁构件 | 吨 | 11.547 | 2026-04-29 | 2026-04-30 | 国网化隆县供电公司巴燕仓库 | 买方指定仓库车板交货 |  | G00H-500118948-00005 | 050075743200010 | 400263089200010 | 500118948 | 铁附件 | 500118948-0246 | 是
282601-1406032-9999 | 包1 | QH100 | 国网青海省电力公司 | 国网青海省电力公司海西供电公司 | 国网青海海西供电公司10kV钰九路等2条线路分支改造 | 10kV | 铁构件 | 铁构件 | 吨 | 8.1 | 2026-04-30 | 2026-04-30 | 国网青海电力格尔木仓库 | 买方指定仓库车板交货 |  | G00H-500118948-00005 | 050075815400010 | 400263107800010 | 500118948 | 铁附件 | 500118948-0246 | 是
282601-1406032-9999 | 包1 | QH100 | 国网青海省电力公司 | 国网青海省电力公司西宁供电公司 | 青海西宁城西区10kV兴海路7号等3个小区老旧配变改造工程 | 10kV | 铁构件 | 铁构件 | 吨 | 0.007 | 2026-05-06 | 2026-05-06 | 青海省西宁市大通回族土族自治县 | 买方指定仓库车板交货 |  | G00H-500118948-00005 | 050075850700010 | 400263125700010 | 500118948 | 铁附件 | 500118948-0246 | 是
282601-1406032-9999 | 包1 | QH100 | 国网青海省电力公司 | 国网青海省电力公司黄化供电公司 | 青海海东化隆10kV群三路下多巴二村台区改造工程 | 10kV | 铁构件 | 铁构件 | 吨 | 50.044 | 2026-04-29 | 2026-04-30 | 国网化隆县供电公司巴燕仓库 | 买方指定仓库车板交货 |  | G00H-500118948-00005 | 050075744400010 | 400263089700010 | 500118948 | 铁附件 | 500118948-0246 | 是
282601-1406032-9999 | 包1 | QH100 | 国网青海省电力公司 | 国网青海省电力公司黄化供电公司 | 青海黄南尖扎10kV周三路措香村改造工程 | 10kV | 铁构件 | 铁构件 | 吨 | 6.814 | 2026-04-30 | 2026-04-30 | 国网黄化供电公司群科仓库 | 买方指定仓库车板交货 |  | G00H-500118948-00005 | 050075757800010 | 400263080600010 | 500118948 | 铁附件 | 500118948-0246 | 是
282601-1406032-9999 | 包1 | QH100 | 国网青海省电力公司 | 国网青海省电力公司果洛供电公司 | 青海果洛班玛县10kV卡二路延伸及联络工程 | 10kV | 铁构件 | 铁构件 | 吨 | 32.534 | 2026-05-08 | 2026-05-08 | 国网班玛县供电公司赛来塘仓库 | 买方指定仓库车板交货 |  | G00H-500118948-00005 | 050075651800020 | 400263121600010 | 500118948 | 铁附件 | 500118948-0246 | 是
282601-1406032-9999 | 包1 | QH100 | 国网青海省电力公司 | 国网青海省电力公司果洛供电公司 | 青海果洛班玛县10kV当三路高低压电网新建工程 | 10kV | 铁构件 | 铁构件 | 吨 | 7.609 | 2026-05-08 | 2026-05-08 | 国网班玛县供电公司赛来塘仓库 | 买方指定仓库车板交货 |  | G00H-500118948-00005 | 050075635700020 | 400263121100010 | 500118948 | 铁附件 | 500118948-0246 | 是
282601-1406032-9999 | 包1 | QH100 | 国网青海省电力公司 | 国网青海省电力公司果洛供电公司 | 青海果洛久治县10kV门二路高低压线路改造工程 | 10kV | 铁构件 | 铁构件 | 吨 | 35.8 | 2026-05-08 | 2026-05-08 | 国网久治县供电公司智青松多仓库 | 买方指定仓库车板交货 |  | G00H-500118948-00005 | 050075628900030 | 400263124400010 | 500118948 | 铁附件 | 500118948-0246 | 是
282601-1406032-9999 | 包1 | QH100 | 国网青海省电力公司 | 国网青海省电力公司果洛供电公司 | 国网青海果洛供电公司甘德县10kV文九路等两条线路网架完善 | 10kV | 铁构件 | 铁构件 | 吨 | 2.36 | 2026-05-08 | 2026-05-08 | 国网甘德县供电公司柯曲仓库 | 买方指定仓库车板交货 |  | G00H-500118948-00005 | 050075828300010 | 400263099600010 | 500118948 | 铁附件 | 500118948-0246 | 是
282601-1406032-9999 | 包1 | QH100 | 国网青海省电力公司 | 国网青海省电力公司黄化供电公司 | 青海黄南河南10kV优一路参美村台区新建工程 | 10kV | 铁构件 | 铁构件 | 吨 | 11.771 | 2026-05-04 | 2026-05-04 | 国网河南县供电公司优干宁仓库 | 买方指定仓库车板交货 |  | G00H-500118948-00005 | 050075762100010 | 400263076800010 | 500118948 | 铁附件 | 500118948-0246 | 是
282601-1406032-9999 | 包1 | QH100 | 国网青海省电力公司 | 国网青海省电力公司西宁供电公司 | 青海西宁城西区10kV通八路加拉山001号公网变等2个台区频繁停电治理工程 | 10kV | 铁构件 | 铁构件 | 吨 | 3.942 | 2026-05-06 | 2026-05-06 | 青海省西宁市大通回族土族自治县 | 买方指定仓库车板交货 |  | G00H-500118948-00005 | 050075849500010 | 400263125500010 | 500118948 | 铁附件 | 500118948-0246 | 是

## 051-导地线
分标编号 | 包名称 | 分包编号 | 项目单位 | 需求单位 | 项目名称 | 工程电压等级 | 物资名称 | 物资描述 | 单位 | 数量 | 首批交货日期 | 最后一批交货日期 | 交货地点 | 交货方式 | 备注 | 技术规范编码 | 网省采购申请号 | 总部采购申请号 | 物料编码 | 扩展描述 | 扩展编码 | 是否安装实物ID
282601-1402000-9998 | 包1 | QH100 | 国网青海省电力公司 | 国网青海省电力公司建设公司（青海智鑫电力监理咨询有限公司） | 杜鹃750kV变电站330kV间隔扩建工程 | 330kV | 软铜绞线,TJRX,35 | 软铜绞线-型号:TJRX,标称截面mm2:35 | 千米 | 0.02 | 2026-05-05 | 2026-05-05 | 青海省海西蒙古族藏族自治州茫崖市 | 施工现场车板交货 |  | G00H-500118433-00001 | 050075771600050 | 400263073100040 | 500118433 | 无 | 500118433-0004 | 是
282601-1402000-9998 | 包1 | QH100 | 国网青海省电力公司 | 国网青海省电力公司建设公司（青海智鑫电力监理咨询有限公司） | 杜鹃750kV变电站330kV间隔扩建工程 | 330kV | 软铜绞线,TJRX,120 | 软铜绞线-型号:TJRX,标称截面mm2:120 | 千米 | 1.56 | 2026-05-05 | 2026-05-05 | 青海省海西蒙古族藏族自治州茫崖市 | 施工现场车板交货 |  | G00H-500118434-00003 | 050075775500020 | 400263073400020 | 500118434 | 无 | 500118434-0006 | 是
282601-1402000-9998 | 包1 | QH100 | 国网青海省电力公司 | 国网青海省电力公司建设公司（青海智鑫电力监理咨询有限公司） | 杜鹃750kV变电站330kV间隔扩建工程 | 330kV | 软铜绞线,TJRX2,50 | 软铜绞线-型号:TJRX2,标称截面mm2:50 | 千米 | 0.2 | 2026-05-05 | 2026-05-05 | 青海省海西蒙古族藏族自治州茫崖市 | 施工现场车板交货 |  | G00H-500060337-00001 | 050075775400060 | 400263073200050 | 500060337 | 无 | 500060337-0007 | 是
282601-1402000-9998 | 包1 | QH100 | 国网青海省电力公司 | 国网青海省电力公司海西供电公司 | 青海海西临疆110kV变电站2号主变扩建工程 | 110kV | 软铜绞线,TJRV,100 | 软铜绞线-型号:TJRV,标称截面mm2:100 | 千米 | 0.05 | 2026-03-20 | 2026-03-20 | 青海省海西蒙古族藏族自治州茫崖市青海省海西州茫崖市业主项目部 | 施工现场车板交货 |  | G00H-500115108-00003 | 050073536000010 | 400262146400010 | 500115108 | 无 | 500115108-0022 | 是
282601-1402000-9998 | 包1 | QH100 | 国网青海省电力公司 | 国网青海省电力公司果洛供电公司 | 青海果洛满掌35KV变电站35KV2号主变扩建工程(变电部分) | 35kV | 软铜绞线,TJRV,100 | 软铜绞线-型号:TJRV,标称截面mm2:100 | 千米 | 0.12 | 2026-05-29 | 2026-05-29 | 青海省果洛藏族自治州班玛县 | 施工现场车板交货 |  | G00H-500115108-00003 | 050073523700010 | 400262144400010 | 500115108 | 无 | 500115108-0022 | 是
282601-1402000-9998 | 包1 | QH100 | 国网青海省电力公司 | 国网青海省电力公司建设公司（青海智鑫电力监理咨询有限公司） | 若羌～羚羊（花土沟东）750千伏输变电工程 | 无电压等级 | 钢芯耐热铝合金绞线,NRLH58GJ,1440/120 | 钢芯耐热铝合金绞线-型号:NRLH58GJ,标称截面mm2:1440/120 | 吨 | 3.34 | 2026-05-05 | 2026-05-05 | 青海省海西蒙古族藏族自治州茫崖市 | 施工现场车板交货 |  | G00H-500057858-00004 | 050075770500080 | 400263176300050 | 500057858 | 无 | 500057858-0061 | 是
282601-1402000-9998 | 包1 | QH100 | 国网青海省电力公司 | 国网青海省电力公司建设公司（青海智鑫电力监理咨询有限公司） | 海西750kV变电站330kV间隔扩建工程 | 330kV | 软铜绞线,TJRV,100 | 软铜绞线-型号:TJRV,标称截面mm2:100 | 千米 | 0.116 | 2026-05-07 | 2026-05-07 | 青海省海东市平安区(德坤智慧物资检储配中心) | 买方指定仓库车板交货 |  | G00H-500115108-00003 | 050073514900020 | 400262139600020 | 500115108 | 无 | 500115108-0022 | 是
282601-1402000-9998 | 包1 | QH100 | 国网青海省电力公司 | 国网青海省电力公司建设公司（青海智鑫电力监理咨询有限公司） | 鱼卡750千伏变电站330千伏间隔扩建工程(二期） | 330kV | 软铜绞线,TJRV,100 | 软铜绞线-型号:TJRV,标称截面mm2:100 | 千米 | 0.05 | 2026-05-07 | 2026-05-07 | 青海省海东市平安区(德坤智慧物资检储配中心) | 买方指定仓库车板交货 |  | G00H-500115108-00003 | 050073507700010 | 400262138900010 | 500115108 | 无 | 500115108-0022 | 是
282601-1402000-9998 | 包1 | QH100 | 国网青海省电力公司 | 国网青海省电力公司建设公司（青海智鑫电力监理咨询有限公司） | 柴达木750kV变电站330kV间隔扩建工程 | 330kV | 钢芯耐热铝合金绞线,NRLH58GJ,1000/125 | 钢芯耐热铝合金绞线:型号:NRLH58GJ,标称截面mm2:1000/125 | 吨 | 0.336 | 2026-07-30 | 2026-07-30 | 青海省海西蒙古族藏族自治州格尔木市 | 施工现场车板交货 |  | G00H-500155109-00002 | 050075809600010 | 400263177300010 | 500155109 | 无 | 500155109-0008 | 是
282601-1402000-9998 | 包1 | QH100 | 国网青海省电力公司 | 国网青海省电力公司海西供电公司 | 青海海西临疆110kV变电站2号主变扩建工程 | 110kV | 软铜绞线,TJRV,100 | 软铜绞线-型号:TJRV,标称截面mm2:100 | 千米 | 0.018 | 2026-03-20 | 2026-03-20 | 青海省海西蒙古族藏族自治州茫崖市青海省海西州茫崖市业主项目部 | 施工现场车板交货 |  | G00H-500115108-00003 | 050073516800010 | 400262143100010 | 500115108 | 无 | 500115108-0022 | 是
282601-1402000-9998 | 包1 | QH100 | 国网青海省电力公司 | 国网青海省电力公司海西供电公司 | 青海海西临疆110kV变电站2号主变扩建工程 | 110kV | 软铜绞线,TJR1,4 | 软铜绞线-型号:TJR1,标称截面mm2:4 | 千米 | 0.05 | 2026-05-04 | 2026-05-04 | 青海省海西蒙古族藏族自治州茫崖市青海省海西州茫崖市业主项目部 | 施工现场车板交货 |  | G00H-500061243-00002 | 050073537200010 | 400262146900010 | 500061243 | 无 | 500061243-0018 | 是
282601-1402000-9998 | 包1 | QH100 | 国网青海省电力公司 | 国网青海省电力公司建设公司（青海智鑫电力监理咨询有限公司） | 亚陇（达琼）330kV变电站新建工程 | 330kV | 软铜绞线,TJRV,100 | 软铜绞线-型号:TJRV,标称截面mm2:100 | 千米 | 0.1 | 2026-05-07 | 2026-05-07 | 青海省海东市平安区(德坤智慧物资检储配中心) | 买方指定仓库车板交货 |  | G00H-500115108-00003 | 050073527400030 | 400262145000030 | 500115108 | 无 | 500115108-0022 | 是
282601-1402000-9998 | 包1 | QH100 | 国网青海省电力公司 | 国网青海省电力公司建设公司（青海智鑫电力监理咨询有限公司） | 若羌～羚羊（花土沟东）750千伏输变电工程 | 无电压等级 | 扩径导线,空心 | 扩径导线-结构型式:空心 | 吨 | 9 | 2026-05-05 | 2026-05-05 | 青海省海西蒙古族藏族自治州茫崖市 | 施工现场车板交货 |  | G00H-500050884-00006 | 050075770500030 | 400263176300020 | 500050884 | 无 | 500050884-0139 | 是
282601-1402000-9998 | 包2 | QH200 | 国网青海省电力公司 | 国网青海省电力公司电力科学研究院 | 综合能源～贵南科研实证基地330kV智慧线路及基地防雷、接地实验工程 | 无电压等级 | 节能导线 | 节能导线 | 千米 | 1.79 | 2026-03-20 | 2026-03-20 | 青海省海南州贵南县 | 施工现场车板交货 |  | B00H-500116746-00002 | 050072884900010 | 400262127200010 | 500116746 |  |  | 是

## 055-水泥制品
分标编号 | 包名称 | 分包编号 | 项目单位 | 需求单位 | 项目名称 | 工程电压等级 | 物资名称 | 物资描述 | 单位 | 数量 | 首批交货日期 | 最后一批交货日期 | 交货地点 | 交货方式 | 备注 | 技术规范编码 | 网省采购申请号 | 总部采购申请号 | 物料编码 | 扩展描述 | 扩展编码 | 是否安装实物ID
282601-1401007-9999 | 包1 | QH100 | 国网青海省电力公司 | 国网青海省电力公司果洛供电公司 | 国网青海果洛供电公司久治县10kV满二路等4条线路防汛隐患治理 | 10kV | 水泥制品,底盘,1000×1000×150 | 水泥制品-类型:底盘,规格:1000×1000×150 | 块 | 29 | 2026-05-08 | 2026-05-08 | 青海省果洛藏族自治州久治县业主项目部材料站 | 施工现场车板交货 |  | G00H-500026486-00003 | 050075855300010 | 400263136700010 | 500027405 | 水泥制品 | 500027405-0004
282601-1401007-9999 | 包1 | QH100 | 国网青海省电力公司 | 国网青海省电力公司果洛供电公司 | 国网青海果洛供电公司甘德县10kV文九路等两条线路网架完善 | 10kV | 水泥制品,底盘,1000×1000×150 | 水泥制品-类型:底盘,规格:1000×1000×150 | 块 | 13 | 2026-05-08 | 2026-05-08 | 青海省果洛藏族自治州甘德县业主项目部材料站 | 施工现场车板交货 |  | G00H-500026486-00003 | 050075829700020 | 400263129200010 | 500027405 | 水泥制品 | 500027405-0004
282601-1401007-9999 | 包1 | QH100 | 国网青海省电力公司 | 国网青海省电力公司海西供电公司 | 青海海西乌兰10kV莫二路111号杆分支线路及台区改造工程 | 10kV | 水泥制品,底盘,1000×1000×150 | 水泥制品-类型:底盘,规格:1000×1000×150 | 块 | 237 | 2026-04-30 | 2026-04-30 | 青海省海西蒙古族藏族自治州乌兰县业主项目部 | 施工现场车板交货 |  | G00H-500026486-00003 | 050075807100020 | 400263141400010 | 500027405 | 水泥制品 | 500027405-0004
282601-1401007-9999 | 包1 | QH100 | 国网青海省电力公司 | 国网青海省电力公司果洛供电公司 | 国网青海果洛供电公司玛沁县10kV大四路I回环城西路003号公网变等5台变压器重 | 10kV | 水泥制品,卡盘,1000×300 | 水泥制品-类型:卡盘,规格:1000×300 | 块 | 6 | 2026-05-08 | 2026-05-08 | 青海省果洛藏族自治州玛沁县业主项目部材料站 | 施工现场车板交货 |  | G00H-500026486-00003 | 050075828500020 | 400263119500010 | 500052205 | 水泥制品 | 500052205-0010
282601-1401007-9999 | 包1 | QH100 | 国网青海省电力公司 | 国网青海省电力公司果洛供电公司 | 国网青海果洛供电公司甘德县10kV文九路等两条线路网架完善 | 10kV | 水泥制品,卡盘,1000×300 | 水泥制品-类型:卡盘,规格:1000×300 | 块 | 15 | 2026-05-08 | 2026-05-08 | 青海省果洛藏族自治州甘德县业主项目部材料站 | 施工现场车板交货 |  | G00H-500026486-00003 | 050075831500010 | 400263128800010 | 500052205 | 水泥制品 | 500052205-0010
282601-1401007-9999 | 包1 | QH100 | 国网青海省电力公司 | 国网青海省电力公司果洛供电公司 | 国网青海果洛供电公司玛沁县10kV桑一路环城西路004号公网变等5台变压器重过载 | 10kV | 水泥制品,底盘,1000×1000×150 | 水泥制品-类型:底盘,规格:1000×1000×150 | 块 | 4 | 2026-05-08 | 2026-05-08 | 青海省果洛藏族自治州玛沁县业主项目部材料站 | 施工现场车板交货 |  | G00H-500026486-00003 | 050075828600020 | 400263119600010 | 500027405 | 水泥制品 | 500027405-0004
282601-1401007-9999 | 包1 | QH100 | 国网青海省电力公司 | 国网青海省电力公司果洛供电公司 | 国网青海果洛供电公司久治县10kV满二路等4条线路防汛隐患治理 | 10kV | 水泥制品,拉盘,800×400 | 水泥制品-类型:拉盘,规格:800×400 | 块 | 209 | 2026-05-08 | 2026-05-08 | 青海省果洛藏族自治州久治县业主项目部材料站 | 施工现场车板交货 |  | G00H-500026486-00003 | 050075848600010 | 400263136600010 | 500027394 | 水泥制品 | 500027394-0008
282601-1401007-9999 | 包1 | QH100 | 国网青海省电力公司 | 国网青海省电力公司果洛供电公司 | 青海果洛玛沁县10kV东二路主线线路改造工程 | 10kV | 水泥制品,拉盘,800×400 | 水泥制品-类型:拉盘,规格:800×400 | 块 | 136 | 2026-05-08 | 2026-05-08 | 青海省果洛藏族自治州玛沁县业主项目部材料站 | 施工现场车板交货 |  | G00H-500026490-00002 | 050075622400010 | 400263117900010 | 500027394 | 无 | 500027394-0012
282601-1401007-9999 | 包1 | QH100 | 国网青海省电力公司 | 国网青海省电力公司海西供电公司 | 国网青海海西供电公司10kV钰九路等2条线路分支改造 | 10kV | 水泥制品,卡盘,1000×300 | 水泥制品-类型:卡盘,规格:1000×300 | 块 | 54 | 2026-04-30 | 2026-04-30 | 青海省海西蒙古族藏族自治州格尔木市业主项目部 | 施工现场车板交货 |  | G00H-500026486-00003 | 050075821200010 | 400263135600010 | 500052205 | 水泥制品 | 500052205-0010
282601-1401007-9999 | 包1 | QH100 | 国网青海省电力公司 | 国网青海省电力公司玉树供电公司 | 青海玉树称多县10kV赛一路与赛二路台区改造工程 | 10kV | 水泥制品,卡盘,300×800 | 水泥制品-类型:卡盘,规格:300×800 | 块 | 58 | 2026-05-05 | 2026-05-05 | 青海省玉树藏族自治州称多县业主项目部 | 施工现场车板交货 |  | G00H-500026486-00003 | 050075751600020 | 400263122300020 | 500052196 | 水泥制品 | 500052196-0007
282601-1401007-9999 | 包1 | QH100 | 国网青海省电力公司 | 国网青海省电力公司果洛供电公司 | 国网青海果洛供电公司甘德县10kV青二路青珍乡移民区三号公网变等4台重过载变压器 | 10kV | 水泥制品,底盘,1000×1000×150 | 水泥制品-类型:底盘,规格:1000×1000×150 | 块 | 8 | 2026-05-08 | 2026-05-08 | 青海省果洛藏族自治州甘德县业主项目部材料站 | 施工现场车板交货 |  | G00H-500026486-00003 | 050075825400010 | 400263128500010 | 500027405 | 水泥制品 | 500027405-0004
282601-1401007-9999 | 包1 | QH100 | 国网青海省电力公司 | 国网青海省电力公司果洛供电公司 | 国网青海果洛供电公司甘德县10kV青二路网架结构优化 | 10kV | 水泥制品,卡盘,1000×300 | 水泥制品-类型:卡盘,规格:1000×300 | 块 | 34 | 2026-05-08 | 2026-05-08 | 青海省果洛藏族自治州甘德县业主项目部材料站 | 施工现场车板交货 |  | G00H-500026486-00003 | 050075833300010 | 400263128900010 | 500052205 | 水泥制品 | 500052205-0010
282601-1401007-9999 | 包1 | QH100 | 国网青海省电力公司 | 国网青海省电力公司果洛供电公司 | 国网青海果洛玛多县10kV冬一路维日埂村分支线路防汛整治 | 10kV | 水泥制品,底盘,1000×1000×150 | 水泥制品-类型:底盘,规格:1000×1000×150 | 块 | 4 | 2026-05-08 | 2026-05-08 | 青海省果洛藏族自治州玛沁县业主项目部材料站 | 施工现场车板交货 |  | G00H-500026486-00003 | 050075846400010 | 400263118800010 | 500027405 | 水泥制品 | 500027405-0004
282601-1401007-9999 | 包1 | QH100 | 国网青海省电力公司 | 国网青海省电力公司果洛供电公司 | 国网青海果洛供电公司甘德县10kV青二路网架结构优化 | 10kV | 水泥制品,拉盘,800×400 | 水泥制品-类型:拉盘,规格:800×400 | 块 | 7 | 2026-05-08 | 2026-05-08 | 青海省果洛藏族自治州甘德县业主项目部材料站 | 施工现场车板交货 |  | G00H-500026486-00003 | 050075819800010 | 400263128300010 | 500027394 | 水泥制品 | 500027394-0008
282601-1401007-9999 | 包1 | QH100 | 国网青海省电力公司 | 国网青海省电力公司海西供电公司 | 国网青海海西供电公司10kV钰九路等2条线路分支改造 | 10kV | 水泥制品,底盘,1000×1000×150 | 水泥制品-类型:底盘,规格:1000×1000×150 | 块 | 27 | 2026-04-30 | 2026-04-30 | 青海省海西蒙古族藏族自治州格尔木市业主项目部 | 施工现场车板交货 |  | G00H-500026486-00003 | 050075814700010 | 400263135400010 | 500027405 | 水泥制品 | 500027405-0004
282601-1401007-9999 | 包1 | QH100 | 国网青海省电力公司 | 国网青海省电力公司海西供电公司 | 国网青海海西供电公司10kV木二路等2条线路综合治理 | 10kV | 水泥制品,拉盘,800×400 | 水泥制品-类型:拉盘,规格:800×400 | 块 | 48 | 2026-03-20 | 2026-04-30 | 青海省海西州天峻县业主项目部材料站 | 施工现场车板交货 |  | G00H-500026486-00003 | 050075816200010 | 400263142700010 | 500027394 | 水泥制品 | 500027394-0008
282601-1401007-9999 | 包1 | QH100 | 国网青海省电力公司 | 国网青海省电力公司果洛供电公司 | 国网青海果洛供电公司班玛县10kV班一路等16条线路智能化完善 | 10kV | 水泥制品,卡盘,1000×300 | 水泥制品-类型:卡盘,规格:1000×300 | 块 | 10 | 2026-05-08 | 2026-05-08 | 青海省果洛藏族自治州班玛县业主项目部材料站 | 施工现场车板交货 |  | G00H-500026486-00003 | 050075825800010 | 400263134800010 | 500052205 | 水泥制品 | 500052205-0010
282601-1401007-9999 | 包1 | QH100 | 国网青海省电力公司 | 国网青海省电力公司果洛供电公司 | 国网青海果洛供电公司甘德县10kV青二路青珍乡移民区三号公网变等4台重过载变压器 | 10kV | 水泥制品,拉盘,800×400 | 水泥制品-类型:拉盘,规格:800×400 | 块 | 1 | 2026-05-08 | 2026-05-08 | 青海省果洛藏族自治州甘德县业主项目部材料站 | 施工现场车板交货 |  | G00H-500026486-00003 | 050075828200010 | 400263128700010 | 500027394 | 水泥制品 | 500027394-0008
282601-1401007-9999 | 包1 | QH100 | 国网青海省电力公司 | 国网青海省电力公司玉树供电公司 | 青海玉树囊谦县10kV谦四路北环分支台区增容改造工程 | 10kV | 水泥制品,卡盘,300×1200 | 水泥制品-类型:卡盘,规格:300×1200 | 块 | 42 | 2026-05-05 | 2026-05-05 | 青海省玉树州囊谦县业主项目部 | 施工现场车板交货 |  | G00H-500026486-00003 | 050075737100020 | 400263136100020 | 500027391 | 水泥制品 | 500027391-0018
282601-1401007-9999 | 包1 | QH100 | 国网青海省电力公司 | 国网青海省电力公司海西供电公司 | 国网青海海西供电公司10kV渔三路滨河路分支联络新建 | 10kV | 水泥制品,底盘,1000×1000×150 | 水泥制品-类型:底盘,规格:1000×1000×150 | 块 | 16 | 2026-04-30 | 2026-04-30 | 青海省海西蒙古族藏族自治州格尔木市业主项目部 | 施工现场车板交货 |  | G00H-500026486-00003 | 050075811400010 | 400263135200010 | 500027405 | 水泥制品 | 500027405-0004
282601-1401007-9999 | 包1 | QH100 | 国网青海省电力公司 | 国网青海省电力公司果洛供电公司 | 青海果洛甘德县10kV文八路多卡一至四台区增容改造工程 | 10kV | 水泥制品,拉盘,500×1000 | 水泥制品-类型:拉盘,规格:500×1000 | 块 | 47 | 2026-05-08 | 2026-05-08 | 青海省果洛藏族自治州甘德县业主项目部材料站 | 施工现场车板交货 |  | G00H-500026490-00002 | 050075648000030 | 400263129300010 | 500026490 | 无 | 500026490-0017
282601-1401007-9999 | 包1 | QH100 | 国网青海省电力公司 | 国网青海省电力公司果洛供电公司 | 国网青海果洛供电公司甘德县10kV青二路青珍乡移民区三号公网变等4台重过载变压器 | 10kV | 水泥制品,卡盘,1000×300 | 水泥制品-类型:卡盘,规格:1000×300 | 块 | 10 | 2026-05-08 | 2026-05-08 | 青海省果洛藏族自治州甘德县业主项目部材料站 | 施工现场车板交货 |  | G00H-500026486-00003 | 050075829500020 | 400263129100010 | 500052205 | 水泥制品 | 500052205-0010
282601-1401007-9999 | 包1 | QH100 | 国网青海省电力公司 | 国网青海省电力公司果洛供电公司 | 国网青海果洛供电公司玛沁县10kV大四路I回环城西路003号公网变等5台变压器重 | 10kV | 水泥制品,底盘,1000×1000×150 | 水泥制品-类型:底盘,规格:1000×1000×150 | 块 | 3 | 2026-05-08 | 2026-05-08 | 青海省果洛藏族自治州玛沁县业主项目部材料站 | 施工现场车板交货 |  | G00H-500026486-00003 | 050075828400020 | 400263119400010 | 500027405 | 水泥制品 | 500027405-0004
282601-1401007-9999 | 包1 | QH100 | 国网青海省电力公司 | 国网青海省电力公司果洛供电公司 | 国网青海果洛玛多县10kV冬一路维日埂村分支线路防汛整治 | 10kV | 水泥制品,拉盘,800×400 | 水泥制品-类型:拉盘,规格:800×400 | 块 | 10 | 2026-05-08 | 2026-05-08 | 青海省果洛藏族自治州玛沁县业主项目部材料站 | 施工现场车板交货 |  | G00H-500026486-00003 | 050075854000010 | 400263119000010 | 500027394 | 水泥制品 | 500027394-0008
282601-1401007-9999 | 包1 | QH100 | 国网青海省电力公司 | 国网青海省电力公司玉树供电公司 | 青海玉树囊谦县10kV城网台区及低压线路改造工程 | 10kV | 水泥制品,卡盘,300×1200 | 水泥制品-类型:卡盘,规格:300×1200 | 块 | 6 | 2026-05-05 | 2026-05-05 | 青海省玉树州囊谦县业主项目部 | 施工现场车板交货 |  | G00H-500026486-00003 | 050075734500010 | 400263136000010 | 500027391 | 水泥制品 | 500027391-0018
282601-1401007-9999 | 包1 | QH100 | 国网青海省电力公司 | 国网青海省电力公司果洛供电公司 | 青海果洛久治县10kV门二路高低压线路改造工程 | 10kV | 水泥制品,卡盘,1000×300 | 水泥制品-类型:卡盘,规格:1000×300 | 块 | 26 | 2026-05-08 | 2026-05-08 | 青海省果洛藏族自治州久治县业主项目部材料站 | 施工现场车板交货 |  | G00H-500027391-00002 | 050075622800010 | 400263136500010 | 500052205 | 无 | 500052205-0012
282601-1401007-9999 | 包1 | QH100 | 国网青海省电力公司 | 国网青海省电力公司果洛供电公司 | 青海果洛班玛县10kV钦一路等线路高压电网新建网架结构优化工程 | 10kV | 水泥制品,底盘,1000×1000×150 | 水泥制品-类型:底盘,规格:1000×1000×150 | 块 | 33 | 2026-05-08 | 2026-05-08 | 青海省果洛藏族自治州班玛县业主项目部材料站 | 施工现场车板交货 |  | G00H-500026487-00002 | 050075641200030 | 400263135000010 | 500027405 | 无 | 500027405-0005
282601-1401007-9999 | 包1 | QH100 | 国网青海省电力公司 | 国网青海省电力公司果洛供电公司 | 国网青海果洛玛多县10kV冬一路维日埂村分支线路防汛整治 | 10kV | 水泥制品,卡盘,1000×300 | 水泥制品-类型:卡盘,规格:1000×300 | 块 | 8 | 2026-05-08 | 2026-05-08 | 青海省果洛藏族自治州玛沁县业主项目部材料站 | 施工现场车板交货 |  | G00H-500026486-00003 | 050075827800020 | 400263119300010 | 500052205 | 水泥制品 | 500052205-0010
282601-1401007-9999 | 包1 | QH100 | 国网青海省电力公司 | 国网青海省电力公司果洛供电公司 | 青海果洛久治县10kV门二路高低压线路改造工程 | 10kV | 水泥制品,拉盘,500×1000 | 水泥制品-类型:拉盘,规格:500×1000 | 块 | 209 | 2026-05-08 | 2026-05-08 | 青海省果洛藏族自治州久治县业主项目部材料站 | 施工现场车板交货 |  | G00H-500026490-00002 | 050075628900040 | 400263137000010 | 500026490 | 无 | 500026490-0017
282601-1401007-9999 | 包1 | QH100 | 国网青海省电力公司 | 国网青海省电力公司玉树供电公司 | 青海玉树称多县10kV仲二路台区改造工程 | 10kV | 水泥制品,卡盘,300×800 | 水泥制品-类型:卡盘,规格:300×800 | 块 | 104 | 2026-05-05 | 2026-05-05 | 青海省玉树藏族自治州称多县业主项目部 | 施工现场车板交货 |  | G00H-500026486-00003 | 050075753300030 | 400263122500030 | 500052196 | 水泥制品 | 500052196-0007
282601-1401007-9999 | 包1 | QH100 | 国网青海省电力公司 | 国网青海省电力公司玉树供电公司 | 青海玉树称多县扎朵镇10kV朵三路线路改造工程 | 10kV | 水泥制品,底盘,800×800 | 水泥制品-类型:底盘,规格:800×800 | 块 | 19 | 2026-05-05 | 2026-05-05 | 青海省玉树藏族自治州称多县业主项目部 | 施工现场车板交货 |  | G00H-500026486-00003 | 050075726900020 | 400263122100020 | 500026487 | 水泥制品 | 500026487-0013
282601-1401007-9999 | 包1 | QH100 | 国网青海省电力公司 | 国网青海省电力公司果洛供电公司 | 青海果洛玛沁县10kV东二路主线线路改造工程 | 10kV | 水泥制品,卡盘,300×1200 | 水泥制品-类型:卡盘,规格:300×1200 | 块 | 40 | 2026-05-08 | 2026-05-08 | 青海省果洛藏族自治州玛沁县业主项目部材料站 | 施工现场车板交货 |  | G00H-500027391-00002 | 050075638100060 | 400263119700010 | 500027391 | 无 | 500027391-0023
282601-1401007-9999 | 包1 | QH100 | 国网青海省电力公司 | 国网青海省电力公司果洛供电公司 | 国网青海果洛供电公司班玛县10kV班一路等16条线路智能化完善 | 10kV | 水泥制品,底盘,1000×1000×150 | 水泥制品-类型:底盘,规格:1000×1000×150 | 块 | 50 | 2026-05-08 | 2026-05-08 | 青海省果洛藏族自治州班玛县业主项目部材料站 | 施工现场车板交货 |  | G00H-500026486-00003 | 050075829900010 | 400263134900010 | 500027405 | 水泥制品 | 500027405-0004
282601-1401007-9999 | 包1 | QH100 | 国网青海省电力公司 | 国网青海省电力公司玉树供电公司 | 青海玉树囊谦县10kV城网台区及低压线路改造工程 | 10kV | 水泥制品,卡盘,1000×300 | 水泥制品-类型:卡盘,规格:1000×300 | 块 | 174 | 2026-05-05 | 2026-05-05 | 青海省玉树州囊谦县业主项目部 | 施工现场车板交货 |  | G00H-500026486-00003 | 050075734500020 | 400263136000020 | 500052205 | 水泥制品 | 500052205-0010
282601-1401007-9999 | 包1 | QH100 | 国网青海省电力公司 | 国网青海省电力公司玉树供电公司 | 青海玉树称多县扎朵镇10kV朵三路线路改造工程 | 10kV | 水泥制品,卡盘,300×800 | 水泥制品-类型:卡盘,规格:300×800 | 块 | 38 | 2026-05-05 | 2026-05-05 | 青海省玉树藏族自治州称多县业主项目部 | 施工现场车板交货 |  | G00H-500026486-00003 | 050075726900010 | 400263122100010 | 500052196 | 水泥制品 | 500052196-0007
282601-1401007-9999 | 包1 | QH100 | 国网青海省电力公司 | 国网青海省电力公司玉树供电公司 | 青海玉树囊谦县10kV白一路冷日村台区线路改造工程 | 10kV | 水泥制品,卡盘,1000×300 | 水泥制品-类型:卡盘,规格:1000×300 | 块 | 12 | 2026-05-06 | 2026-05-06 | 青海省玉树州囊谦县业主项目部 | 施工现场车板交货 |  | G00H-500026486-00003 | 050075733500010 | 400263181000010 | 500052205 | 水泥制品 | 500052205-0010
282601-1401007-9999 | 包1 | QH100 | 国网青海省电力公司 | 国网青海省电力公司玉树供电公司 | 青海玉树称多县10kV朵一路台区改造工程 | 10kV | 水泥制品,卡盘,300×800 | 水泥制品-类型:卡盘,规格:300×800 | 块 | 44 | 2026-05-05 | 2026-05-05 | 青海省玉树藏族自治州称多县业主项目部 | 施工现场车板交货 |  | G00H-500026486-00003 | 050075755000020 | 400263122600020 | 500052196 | 水泥制品 | 500052196-0007
282601-1401007-9999 | 包1 | QH100 | 国网青海省电力公司 | 国网青海省电力公司玉树供电公司 | 青海玉树称多县10kV仲一路台区改造工程 | 10kV | 水泥制品,卡盘,300×800 | 水泥制品-类型:卡盘,规格:300×800 | 块 | 62 | 2026-05-05 | 2026-05-05 | 青海省玉树藏族自治州称多县业主项目部 | 施工现场车板交货 |  | G00H-500026486-00003 | 050075729900030 | 400263122200030 | 500052196 | 水泥制品 | 500052196-0007
282601-1401007-9999 | 包1 | QH100 | 国网青海省电力公司 | 国网青海省电力公司果洛供电公司 | 青海果洛玛沁县10kV东二路主线线路改造工程 | 10kV | 水泥制品,底盘,800×800 | 水泥制品-类型:底盘,规格:800×800 | 块 | 16 | 2026-05-08 | 2026-05-08 | 青海省果洛藏族自治州玛沁县业主项目部材料站 | 施工现场车板交货 |  | G00H-500026487-00002 | 050075633300010 | 400263118000010 | 500026487 | 无 | 500026487-0021
282601-1401007-9999 | 包1 | QH100 | 国网青海省电力公司 | 国网青海省电力公司玉树供电公司 | 青海玉树称多县10kV仲一路台区改造工程 | 10kV | 水泥制品,底盘,800×800 | 水泥制品-类型:底盘,规格:800×800 | 块 | 31 | 2026-05-05 | 2026-05-05 | 青海省玉树藏族自治州称多县业主项目部 | 施工现场车板交货 |  | G00H-500026486-00003 | 050075729900040 | 400263122200040 | 500026487 | 水泥制品 | 500026487-0013
282601-1401007-9999 | 包1 | QH100 | 国网青海省电力公司 | 国网青海省电力公司玉树供电公司 | 青海玉树称多县10kV尕一路与尕二路台区改造工程 | 10kV | 水泥制品,卡盘,300×800 | 水泥制品-类型:卡盘,规格:300×800 | 块 | 474 | 2026-05-05 | 2026-05-05 | 青海省玉树藏族自治州称多县业主项目部 | 施工现场车板交货 |  | G00H-500026486-00003 | 050075752900020 | 400263122400020 | 500052196 | 水泥制品 | 500052196-0007
282601-1401007-9999 | 包1 | QH100 | 国网青海省电力公司 | 国网青海省电力公司玉树供电公司 | 青海玉树称多县10kV赛一路与赛二路台区改造工程 | 10kV | 水泥制品,底盘,800×800 | 水泥制品-类型:底盘,规格:800×800 | 块 | 29 | 2026-05-05 | 2026-05-05 | 青海省玉树藏族自治州称多县业主项目部 | 施工现场车板交货 |  | G00H-500026486-00003 | 050075751600030 | 400263122300030 | 500026487 | 水泥制品 | 500026487-0013
282601-1401007-9999 | 包1 | QH100 | 国网青海省电力公司 | 国网青海省电力公司海西供电公司 | 国网青海海西供电公司10kV渔三路滨河路分支联络新建 | 10kV | 水泥制品,卡盘,1000×300 | 水泥制品-类型:卡盘,规格:1000×300 | 块 | 32 | 2026-04-30 | 2026-04-30 | 青海省海西蒙古族藏族自治州格尔木市业主项目部 | 施工现场车板交货 |  | G00H-500026486-00003 | 050075813700010 | 400263135300010 | 500052205 | 水泥制品 | 500052205-0010
282601-1401007-9999 | 包1 | QH100 | 国网青海省电力公司 | 国网青海省电力公司海西供电公司 | 国网青海海西供电公司10kV钰九路等2条线路分支改造 | 10kV | 水泥制品,拉盘,800×400 | 水泥制品-类型:拉盘,规格:800×400 | 块 | 12 | 2026-04-30 | 2026-04-30 | 青海省海西蒙古族藏族自治州格尔木市业主项目部 | 施工现场车板交货 |  | G00H-500026486-00003 | 050075821100010 | 400263135500010 | 500027394 | 水泥制品 | 500027394-0008
282601-1401007-9999 | 包1 | QH100 | 国网青海省电力公司 | 国网青海省电力公司果洛供电公司 | 青海果洛合科110kV变电站10kV配套送出工程 | 10kV | 水泥制品,拉盘,500×1000 | 水泥制品-类型:拉盘,规格:500×1000 | 块 | 5 | 2026-05-08 | 2026-05-08 | 青海省果洛藏族自治州班玛县业主项目部材料站 | 施工现场车板交货 |  | G00H-500026490-00002 | 050075638700010 | 400263134700010 | 500026490 | 无 | 500026490-0017
282601-1401007-9999 | 包1 | QH100 | 国网青海省电力公司 | 国网青海省电力公司果洛供电公司 | 国网青海果洛供电公司甘德县10kV青二路网架结构优化 | 10kV | 水泥制品,底盘,1000×1000×150 | 水泥制品-类型:底盘,规格:1000×1000×150 | 块 | 20 | 2026-05-08 | 2026-05-08 | 青海省果洛藏族自治州甘德县业主项目部材料站 | 施工现场车板交货 |  | G00H-500026486-00003 | 050075824800010 | 400263128400010 | 500027405 | 水泥制品 | 500027405-0004
282601-1401007-9999 | 包1 | QH100 | 国网青海省电力公司 | 国网青海省电力公司果洛供电公司 | 青海果洛班玛县10kV卡二路延伸及联络工程 | 10kV | 水泥制品,底盘,800×800 | 水泥制品-类型:底盘,规格:800×800 | 块 | 66 | 2026-05-08 | 2026-05-08 | 青海省果洛藏族自治州班玛县业主项目部材料站 | 施工现场车板交货 |  | G00H-500026487-00002 | 050075651800030 | 400263135100010 | 500026487 | 无 | 500026487-0021
282601-1401007-9999 | 包1 | QH100 | 国网青海省电力公司 | 国网青海省电力公司果洛供电公司 | 青海果洛玛沁县10kV东一路主线线路改造工程 | 10kV | 水泥制品,底盘,800×800 | 水泥制品-类型:底盘,规格:800×800 | 块 | 22 | 2026-05-08 | 2026-05-08 | 青海省果洛藏族自治州玛沁县业主项目部 | 施工现场车板交货 |  | G00H-500026487-00002 | 050075632600010 | 400263142200010 | 500026487 | 无 | 500026487-0021
282601-1401007-9999 | 包1 | QH100 | 国网青海省电力公司 | 国网青海省电力公司果洛供电公司 | 国网青海果洛供电公司玛沁县10kV桑一路环城西路004号公网变等5台变压器重过载 | 10kV | 水泥制品,卡盘,1000×300 | 水泥制品-类型:卡盘,规格:1000×300 | 块 | 8 | 2026-05-08 | 2026-05-08 | 青海省果洛藏族自治州玛沁县业主项目部材料站 | 施工现场车板交货 |  | G00H-500026486-00003 | 050075845600010 | 400263118600010 | 500052205 | 水泥制品 | 500052205-0010

## 038-压板状态采集装置
分标编号 | 包名称 | 分包编号 | 项目单位 | 需求单位 | 项目名称 | 工程电压等级 | 物资名称 | 物资描述 | 单位 | 数量 | 首批交货日期 | 最后一批交货日期 | 交货地点 | 交货方式 | 备注 | 技术规范编码 | 网省采购申请号 | 总部采购申请号 | 物料编码 | 扩展描述 | 扩展编码 | 是否安装实物ID
282601-1101000-9999 | 包1 | QH100 | 国网青海省电力公司 | 国网青海省电力公司超高压公司 | 国网青海超高压公司330kV乌兰变、巴音变压板在线监测系统完善 | 330kV | 压板状态采集装置,DC220V | 压板状态采集装置-电压规格:DC220V | 套 | 1 | 2026-04-27 | 2026-04-27 | 青海省海西州乌兰县 | 施工现场车板交货 |  | G00H-500165138-00001 | 050075543500010 | 400263142800010 | 500165138 | 压板状态采集装置,DC220V | 500165138-0003
282601-1101000-9999 | 包1 | QH100 | 国网青海省电力公司 | 国网青海省电力公司超高压公司 | 国网青海超高压公司750kV香加变压板在线监测系统完善 | 无电压等级 | 压板状态采集装置,DC220V | 压板状态采集装置-电压规格:DC220V | 套 | 1 | 2026-04-27 | 2026-04-27 | 青海省海南藏族自治州兴海县 | 施工现场车板交货 |  | G00H-500165138-00003 | 050075527800010 | 400263139000010 | 500165138 | 压板状态采集装置,DC220V | 500165138-0005
282601-1101000-9999 | 包1 | QH100 | 国网青海省电力公司 | 国网青海省电力公司超高压公司 | 国网青海超高压公司330kV格尔木变等4座变电站压板在线监测系统完善 | 330kV | 压板状态采集装置,DC220V | 压板状态采集装置-电压规格:DC220V | 套 | 1 | 2026-04-27 | 2026-04-27 | 青海省海西州格尔木市 | 施工现场车板交货 |  | G00H-500165138-00002 | 050075551100010 | 400263142600010 | 500165138 | 压板状态采集装置,DC220V | 500165138-0004

## 058-电缆
分标编号 | 包名称 | 分包编号 | 项目单位 | 需求单位 | 项目名称 | 工程电压等级 | 物资名称 | 物资描述 | 单位 | 数量 | 首批交货日期 | 最后一批交货日期 | 交货地点 | 交货方式 | 备注 | 技术规范编码 | 网省采购申请号 | 总部采购申请号 | 物料编码 | 扩展描述 | 扩展编码 | 是否安装实物ID
282601-1404000-9999 | 包1 | QH100 | 国网青海省电力公司 | 国网青海省电力公司西宁供电公司 | 青海西宁城西区10kV天年阁老旧配电室改造工程 | 10kV | 控制电缆,KVVP2,2.5,4,ZC,22 | 控制电缆-型号:KVVP2,截面mm2:2.5,芯数:4,防护特性:ZC,铠装形式:22 | 米 | 844 | 2026-05-06 | 2026-05-06 | 青海省西宁市大通回族土族自治县 | 买方指定仓库车板交货 |  | 9977-500142983-00003 | 050075860500020 | 400263174500010 | 500142983 | 控制电缆,KVVP2,2.5,4,ZC,22 | 500142983-0010
282601-1404000-9999 | 包1 | QH100 | 国网青海省电力公司 | 国网青海省电力公司西宁供电公司 | 花园330kV变电站110kV出线间隔完善工程 | 110kV | 网络线,6类,屏蔽 | 网络线-类型:6类,屏蔽类型:屏蔽 | 米 | 800 | 2026-05-06 | 2026-05-06 | 青海省西宁市湟中区 | 施工现场车板交货 |  | G00H-500017126-00001 | 050072866300010 | 400262126200010 | 500017126 | 六类网线 | 500017126-0004
282601-1404000-9999 | 包1 | QH100 | 国网青海省电力公司 | 国网青海省电力公司西宁供电公司 | 花园330kV变电站110kV出线间隔完善工程 | 110kV | 网络线,6类,屏蔽 | 网络线-类型:6类,屏蔽类型:屏蔽 | 米 | 300 | 2026-05-06 | 2026-05-06 | 青海省西宁市湟中区 | 施工现场车板交货 |  | G00H-500017126-00002 | 050072866400010 | 400262126300010 | 500017126 | 网络线,6类,屏蔽, | 500017126-0005
282601-1404000-9999 | 包1 | QH100 | 国网青海省电力公司 | 国网青海省电力公司西宁供电公司 | 青海西宁35kV总寨变110kV升压工程 | 110kV | 同轴电缆,SYV-75-2-1×8,无护层,多芯 | 同轴电缆-型号:SYV-75-2-1×8,外护层:无护层,芯数:多芯 | 米 | 200 | 2026-05-06 | 2026-05-06 | 青海省西宁市城中区 | 施工现场车板交货 |  | G00H-500114411-00002 | 050075632300010 | 400263134400010 | 500114411 | 同轴电缆,SYV-75-2-1×8,有护层,多芯，含配套工具 | 500114411-0038
282601-1404000-9999 | 包1 | QH100 | 国网青海省电力公司 | 国网青海省电力公司海南供电公司 | 青海海南大数据（宗日）330kV变电站110kV配套送出工程 | 110kV | 网络线,6类,屏蔽 | 网络线-类型:6类,屏蔽类型:屏蔽 | 米 | 500 | 2026-05-11 | 2026-05-11 | 青海省海东市平安区(德坤智慧物资检储配中心) | 施工现场车板交货 |  | G00H-500017126-00002 | 050075556800010 | 400263129400010 | 500017126 | 网络线,6类,屏蔽, | 500017126-0005
282601-1404000-9999 | 包1 | QH100 | 国网青海省电力公司 | 国网青海省电力公司黄化供电公司 | 青海海东尕楞35kV输变电工程 | 35kV | 网络线,6类,屏蔽 | 网络线-类型:6类,屏蔽类型:屏蔽 | 米 | 300 | 2026-05-08 | 2026-05-08 | 青海省海东市循化县 | 材料站现场车板交货 |  | G00H-500017126-00001 | 050075543400010 | 400263141200010 | 500017126 | 六类网线 | 500017126-0004
282601-1404000-9999 | 包1 | QH100 | 国网青海省电力公司 | 国网青海省电力公司西宁供电公司 | 青海西宁35kV总寨变110kV升压工程 | 110kV | 信号电缆,PVV,22 | 信号电缆-型号:PVV,外护层:22 | 米 | 400 | 2026-05-06 | 2026-05-06 | 青海省西宁市城中区 | 施工现场车板交货 |  | G00H-500060192-00001 | 050075623800010 | 400263134200010 | 500060192 | 音频线，ZB-PVV22-4×0.5 | 500060192-0002
282601-1404000-9999 | 包1 | QH100 | 国网青海省电力公司 | 国网青海省电力公司西宁供电公司 | 青海西宁城西区10kV天年阁老旧配电室改造工程 | 10kV | 控制电缆,KVVP2,2.5,10,ZC,22 | 控制电缆-型号:KVVP2,截面mm2:2.5,芯数:10,防护特性:ZC,铠装形式:22 | 米 | 500 | 2026-05-06 | 2026-05-06 | 青海省西宁市大通回族土族自治县 | 买方指定仓库车板交货 |  | 9977-500142974-00004 | 050075860500010 | 400263174400010 | 500142974 | 控制电缆,KVVP2,2.5,10,ZC,22 | 500142974-0006
282601-1404000-9999 | 包1 | QH100 | 国网青海省电力公司 | 国网青海省电力公司海南供电公司 | 青海海南沙沟110kV输变电工程 | 110kV | 信号电缆,PVV,22 | 信号电缆-型号:PVV,外护层:22 | 米 | 300 | 2026-05-11 | 2026-05-11 | 青海省海东市平安区(德坤智慧物资检储配中心) | 施工现场车板交货 |  | G00H-500060192-00001 | 050075579400010 | 400263130000010 | 500060192 | 音频线，ZB-PVV22-4×0.5 | 500060192-0002
282601-1404000-9999 | 包1 | QH100 | 国网青海省电力公司 | 国网青海省电力公司西宁供电公司 | 青海西宁35kV总寨变110kV升压工程 | 110kV | 网络线,5类,屏蔽 | 网络线-类型:5类,屏蔽类型:屏蔽 | 米 | 3000 | 2026-05-06 | 2026-05-06 | 青海省西宁市城中区 | 施工现场车板交货 |  | G00H-500017122-00001 | 050075633000010 | 400263134500010 | 500017122 | 网络线,5类,屏蔽 | 500017122-0044
282601-1404000-9999 | 包1 | QH100 | 国网青海省电力公司 | 国网青海省电力公司西宁供电公司 | 花园330kV变电站110kV出线间隔完善工程 | 110kV | 信号电缆,PVV,22 | 信号电缆-型号:PVV,外护层:22 | 米 | 300 | 2026-05-06 | 2026-05-06 | 青海省西宁市湟中区 | 施工现场车板交货 |  | G00H-500060192-00001 | 050072860900010 | 400262125800010 | 500060192 | 音频线，ZB-PVV22-4×0.5 | 500060192-0002
282601-1404000-9999 | 包1 | QH100 | 国网青海省电力公司 | 国网青海省电力公司西宁供电公司 | 青海西宁35kV鲁沙尔变110kV升压工程 | 110kV | 同轴电缆,SYV-75-2-1×8,无护层,多芯 | 同轴电缆-型号:SYV-75-2-1×8,外护层:无护层,芯数:多芯 | 米 | 150 | 2026-05-06 | 2026-05-06 | 青海省西宁市湟中区 | 施工现场车板交货 |  | G00H-500114411-00002 | 050072853600010 | 400262123800010 | 500114411 | 同轴电缆,SYV-75-2-1×8,有护层,多芯，含配套工具 | 500114411-0038
282601-1404000-9999 | 包1 | QH100 | 国网青海省电力公司 | 国网青海省电力公司西宁供电公司 | 青海西宁35kV总寨变110kV升压工程 | 110kV | 网络线,6类,屏蔽 | 网络线-类型:6类,屏蔽类型:屏蔽 | 米 | 600 | 2026-05-06 | 2026-05-06 | 青海省西宁市城中区 | 施工现场车板交货 |  | G00H-500017126-00002 | 050075623900010 | 400263134300010 | 500017126 | 网络线,6类,屏蔽, | 500017126-0005
282601-1404000-9999 | 包1 | QH100 | 国网青海省电力公司 | 国网青海省电力公司海南供电公司 | 青海海南沙沟110kV输变电工程 | 110kV | 网络线,6类,屏蔽 | 网络线-类型:6类,屏蔽类型:屏蔽 | 米 | 2000 | 2026-05-11 | 2026-05-11 | 青海省海东市平安区(德坤智慧物资检储配中心) | 施工现场车板交货 |  | G00H-500017126-00001 | 050075578100010 | 400263129700010 | 500017126 | 六类网线 | 500017126-0004
282601-1404000-9999 | 包1 | QH100 | 国网青海省电力公司 | 国网青海省电力公司海南供电公司 | 青海海南沙沟110kV输变电工程 | 110kV | 网络线,6类,屏蔽 | 网络线-类型:6类,屏蔽类型:屏蔽 | 米 | 300 | 2026-05-11 | 2026-05-11 | 青海省海东市平安区(德坤智慧物资检储配中心) | 施工现场车板交货 |  | G00H-500017126-00002 | 050075573600010 | 400263129600010 | 500017126 | 网络线,6类,屏蔽, | 500017126-0005
282601-1404000-9999 | 包1 | QH100 | 国网青海省电力公司 | 国网青海省电力公司西宁供电公司 | 青海西宁城西区10kV天年阁老旧配电室改造工程 | 10kV | 控制电缆,KVVP2,4,4,ZC,22 | 控制电缆-型号:KVVP2,截面mm2:4,芯数:4,防护特性:ZC,铠装形式:22 | 米 | 315 | 2026-05-06 | 2026-05-06 | 青海省西宁市大通回族土族自治县 | 买方指定仓库车板交货 |  | 9977-500142977-00003 | 050075860500030 | 400263174500020 | 500142977 | 控制电缆,KVVP2,4,4,ZC,22 | 500142977-0006
282601-1404000-9999 | 包1 | QH100 | 国网青海省电力公司 | 国网青海省电力公司海南供电公司 | 青海海南大数据（宗日）330kV变电站110kV配套送出工程 | 110kV | 通信电缆,RVVP3,0.75,4 | 通信电缆-型号:RVVP3,线径mm:0.75,对数:4 | 米 | 600 | 2026-05-11 | 2026-05-11 | 青海省海东市平安区(德坤智慧物资检储配中心) | 施工现场车板交货 |  | G00H-500123618-00002 | 050075641300010 | 400263130200010 | 500123618 | 通信电缆-型号：RVVP3,线径mm：0.75，对数：4 | 500123618-0007

## 068-通信监控系统
分标编号 | 包名称 | 分包编号 | 项目单位 | 需求单位 | 项目名称 | 工程电压等级 | 物资名称 | 物资描述 | 单位 | 数量 | 首批交货日期 | 最后一批交货日期 | 交货地点 | 交货方式 | 备注 | 技术规范编码 | 网省采购申请号 | 总部采购申请号 | 物料编码 | 扩展描述 | 扩展编码 | 是否安装实物ID
282601-1208008-9999 | 包1 | QH100 | 国网青海省电力公司 | 国网青海省电力公司海南供电公司 | 青海海南沙沟110kV输变电工程 | 110kV | 通信监控系统,子站 | 通信监控系统-安装位置:子站 | 套 | 1 | 2026-05-11 | 2026-05-11 | 青海省海南藏族自治州贵南县 | 施工现场车板交货 |  | 0000-500060610-00223 | 050075581700010 | 400263177900010 | 500060610
282601-1208008-9999 | 包1 | QH100 | 国网青海省电力公司 | 国网青海省电力公司西宁供电公司 | 青海西宁35kV总寨变110kV升压工程 | 110kV | 通信监控系统,子站 | 通信监控系统-安装位置:子站 | 套 | 1 | 2026-05-06 | 2026-05-06 | 青海省西宁市城中区 | 施工现场车板交货 |  | B8GJ-500060610-00007 | 050075515500010 | 400263177500010 | 500060610
282601-1208008-9999 | 包1 | QH100 | 国网青海省电力公司 | 国网青海省电力公司黄化供电公司 | 青海海东尕楞35kV输变电工程 | 35kV | 通信监控系统,子站 | 通信监控系统-安装位置:子站 | 套 | 1 | 2026-04-29 | 2026-04-29 | 青海省海东市循化县 | 材料站现场车板交货 |  | B00H-500060610-00016 | 050075526000020 | 400263176700010 | 500060610
282601-1208008-9999 | 包1 | QH100 | 国网青海省电力公司 | 国网青海省电力公司海南供电公司 | 青海海南然果35kV输变电工程 | 35kV | 通信监控系统,子站 | 通信监控系统-安装位置:子站 | 套 | 1 | 2026-05-11 | 2026-05-11 | 青海省海南藏族自治州兴海县 | 施工现场车板交货 |  | E04L-500060610-00001 | 050075636100010 | 400263176900010 | 500060610
282601-1208008-9999 | 包1 | QH100 | 国网青海省电力公司 | 国网青海省电力公司海东供电公司 | 青海海东曹家堡110kV开关站新建工程变电工程 | 110kV | 通信监控系统,子站 | 通信监控系统-安装位置:子站 | 套 | 1 | 2026-04-27 | 2026-04-27 | 青海省海东市平安区 | 施工现场车板交货 |  | B98Z-500060610-00001 | 050075488800020 | 400263176400010 | 500060610

## 047-直流电源系统
分标编号 | 包名称 | 分包编号 | 项目单位 | 需求单位 | 项目名称 | 工程电压等级 | 物资名称 | 物资描述 | 单位 | 数量 | 首批交货日期 | 最后一批交货日期 | 交货地点 | 交货方式 | 备注 | 技术规范编码 | 网省采购申请号 | 总部采购申请号 | 物料编码 | 扩展描述 | 扩展编码 | 是否安装实物ID
282601-1109001-9999 | 包1 | QH100 | 国网青海省电力公司 | 国网青海省电力公司果洛供电公司 | 青海果洛玛沁10kV大十三路10kV业扩配套工程10kV业扩配套工程 | 10kV | 直流电源系统,DC220V,100A | 直流电源系统-输出电压:DC220V,充电电流:100A | 套 | 1 | 2026-05-15 | 2026-05-15 | 国网果洛供电公司玛沁仓库 | 买方指定仓库车板交货 |  | G00H-500009078-00006 | 050075826800010 | 400263166600010 | 500009078 | 无 | 500009078-0272 | 是

## 059-交流复合相间间隔棒
分标编号 | 包名称 | 分包编号 | 项目单位 | 需求单位 | 项目名称 | 工程电压等级 | 物资名称 | 物资描述 | 单位 | 数量 | 首批交货日期 | 最后一批交货日期 | 交货地点 | 交货方式 | 备注 | 技术规范编码 | 网省采购申请号 | 总部采购申请号 | 物料编码 | 扩展描述 | 扩展编码 | 是否安装实物ID
282601-1405043-9999 | 包1 | QH100 | 国网青海省电力公司 | 国网青海省电力公司果洛供电公司 | 国网青海果洛供电公司110kV章久线等7条线路覆冰隐患整治 | 110kV | 交流复合相间间隔棒,FXJW/110/70,≥5500 | 交流复合相间间隔棒-型号:FXJW/110/70,爬电距离mm:≥5500 | 支 | 220 | 2026-04-30 | 2026-04-30 | 国网果洛供电公司玛沁仓库 | 买方指定仓库车板交货 |  | G00H-500123839-00001 | 050075842600010 | 400263132500010 | 500123839 | 无 | 500123839-0172 | 是

## 004-箱式变电站
分标编号 | 包名称 | 分包编号 | 项目单位 | 需求单位 | 项目名称 | 工程电压等级 | 物资名称 | 物资描述 | 单位 | 数量 | 首批交货日期 | 最后一批交货日期 | 交货地点 | 交货方式 | 备注 | 技术规范编码 | 网省采购申请号 | 总部采购申请号 | 物料编码 | 扩展描述 | 扩展编码 | 是否安装实物ID
282601-1001012-9999 | 包1 | QH100 | 国网青海省电力公司 | 国网青海省电力公司果洛供电公司 | 国网青海果洛供电公司玛沁县10kV桑一路环城西路004号公网变等5台变压器重过载 | 10kV | 10kV箱式变电站,630kVA,欧式,硅钢片,普通,有环网柜 | 箱式变电站-电压等级:AC10kV,额定容量:630kVA,结构型式:欧式,铁芯材质:硅钢片,安装方式:普通,环网柜型号:有环网柜 | 套 | 3 | 2026-05-08 | 2026-05-08 | 国网玛沁县供电公司大武仓库 | 买方指定仓库车板交货 |  | A171-500061873-00062 | 050075837900010 | 400263114800010 | 500061873 |  |  | 是

## 025-充气式高压开关柜
分标编号 | 包名称 | 分包编号 | 项目单位 | 需求单位 | 项目名称 | 工程电压等级 | 物资名称 | 物资描述 | 单位 | 数量 | 首批交货日期 | 最后一批交货日期 | 交货地点 | 交货方式 | 备注 | 技术规范编码 | 网省采购申请号 | 总部采购申请号 | 物料编码 | 扩展描述 | 扩展编码 | 是否安装实物ID
282601-1016013-9999 | 包1 | QH100 | 国网青海省电力公司 | 国网青海省电力公司果洛供电公司 | 青海果洛玛沁10kV大十三路10kV业扩配套工程10kV业扩配套工程 | 10kV | 充气式高压开关柜,AC10kV,分段隔离柜,1250A,无开关,SF6 | 充气式高压开关柜-电压等级:AC10kV,类型:分段隔离柜,额定电流:1250A,额定开断电流:无开关,绝缘气体:SF6 | 台 | 1 | 2026-05-15 | 2026-05-15 | 国网果洛供电公司玛沁仓库 | 买方指定仓库车板交货 |  | 9977-500139531-00006 | 050075833700010 | 400263171400010 | 500139531 | 主母线额定电流1250A，短路电流31.5kA，无CT，远传表计终端一体，+40～-25℃，4000m，满足一键顺控要求 | 500139531-0057 | 是
282601-1016013-9999 | 包1 | QH100 | 国网青海省电力公司 | 国网青海省电力公司果洛供电公司 | 青海果洛玛沁10kV大十三路10kV业扩配套工程10kV业扩配套工程 | 10kV | 充气式高压开关柜,AC10kV,母线设备柜,1250A,无开关,SF6 | 充气式高压开关柜-电压等级:AC10kV,类型:母线设备柜,额定电流:1250A,额定开断电流:无开关,绝缘气体:SF6 | 台 | 2 | 2026-05-15 | 2026-05-15 | 国网果洛供电公司玛沁仓库 | 买方指定仓库车板交货 |  | 9977-500139340-00004 | 050075826600010 | 400263171300010 | 500139340 | 主母线额定电流1250A，短路电流31.5kA，采用3PT带一次消谐器，远传表计终端一体，+40～-25℃，4000m，满足一键顺控要求 | 500139340-0092 | 是
282601-1016013-9999 | 包1 | QH100 | 国网青海省电力公司 | 国网青海省电力公司果洛供电公司 | 青海果洛玛沁10kV大十三路10kV业扩配套工程10kV业扩配套工程 | 10kV | 充气式高压开关柜,AC10kV,进线开关柜,1250A,31.5kA,SF6 | 充气式高压开关柜-电压等级:AC10kV,类型:进线开关柜,额定电流:1250A,额定开断电流:31.5kA,绝缘气体:SF6 | 台 | 2 | 2026-05-15 | 2026-05-15 | 国网果洛供电公司玛沁仓库 | 买方指定仓库车板交货 |  | 9977-500139530-00011 | 050075824700010 | 400263171000010 | 500139530 | 常规站，主母线额定电流1250A，短路电流31.5kA，CT：5P/5P/0.2S/0.2S，真空断路器，电缆进线，远传表计终端一体，+40～-25℃，4000m，满足一键顺控要求 | 500139530-0085 | 是
282601-1016013-9999 | 包1 | QH100 | 国网青海省电力公司 | 国网青海省电力公司果洛供电公司 | 青海果洛玛沁10kV大十三路10kV业扩配套工程10kV业扩配套工程 | 10kV | 充气式高压开关柜,AC10kV,分段断路器柜,1250A,31.5kA,SF6 | 充气式高压开关柜-电压等级:AC10kV,类型:分段断路器柜,额定电流:1250A,额定开断电流:31.5kA,绝缘气体:SF6 | 台 | 1 | 2026-05-15 | 2026-05-15 | 国网果洛供电公司玛沁仓库 | 买方指定仓库车板交货 |  | 9977-500139662-00002 | 050075825600010 | 400263171200010 | 500139662 | 主母线额定电流1250A，短路电流31.5kA，CT:5P/0.2,真空断路器，远传表计终端一体，+40～-25℃，4000m，满足一键顺控要求 | 500139662-0033 | 是
282601-1016013-9999 | 包1 | QH100 | 国网青海省电力公司 | 国网青海省电力公司果洛供电公司 | 青海果洛玛沁10kV大十三路10kV业扩配套工程10kV业扩配套工程 | 10kV | 充气式高压开关柜,AC10kV,馈线开关柜,1250A,31.5kA,SF6 | 充气式高压开关柜-电压等级:AC10kV,类型:馈线开关柜,额定电流:1250A,额定开断电流:31.5kA,绝缘气体:SF6 | 台 | 4 | 2026-05-15 | 2026-05-15 | 国网果洛供电公司玛沁仓库 | 买方指定仓库车板交货 |  | 9977-500139338-00002 | 050075825500010 | 400263171100010 | 500139338 | 主母线额定电流1250A，短路电流31.5kA，真空断路器，CT:5P/0.2/0.2S,电缆出线，不带线路PT，远传表计终端一体，+40～-25℃，4000m，满足一键顺控要求 | 500139338-0094 | 是

## 077-防鸟设备
分标编号 | 包名称 | 分包编号 | 项目单位 | 需求单位 | 项目名称 | 工程电压等级 | 物资名称 | 物资描述 | 单位 | 数量 | 首批交货日期 | 最后一批交货日期 | 交货地点 | 交货方式 | 备注 | 技术规范编码 | 网省采购申请号 | 总部采购申请号 | 物料编码 | 扩展描述 | 扩展编码 | 是否安装实物ID
282601-1502009-9999 | 包1 | QH100 | 国网青海省电力公司 | 国网青海省电力公司建设公司（青海智鑫电力监理咨询有限公司） | 松如沟750千伏变电站新建工程 | 750kV | 防鸟设备 | 防鸟设备 | 台 | 1152 | 2026-05-05 | 2026-05-05 | 青海省海西蒙古族藏族自治州格尔木市 | 施工现场车板交货 |  | B8HF-500010604-00001 | 050075783000010 | 400263095600010 | 500010604
282601-1502009-9999 | 包1 | QH100 | 国网青海省电力公司 | 国网青海省电力公司超高压公司 | 国网青海超高压公司330kV郭杏Ⅱ线防鸟隐患综合整治 | 330kV | 防鸟设备 | 防鸟设备 | 台 | 347 | 2026-04-27 | 2026-04-27 | 青海省海东市平安区 | 施工现场车板交货 |  | G00H-500010604-00036 | 050075581500030 | 400263112400010 | 500010604 | 防鸟设备-单串式防鸟罩 | 500010604-0648
282601-1502009-9999 | 包1 | QH100 | 国网青海省电力公司 | 国网青海省电力公司建设公司（青海智鑫电力监理咨询有限公司） | 柴达木~鱼卡Ⅰ、Ⅱ线π入松如沟变750kV线路工程 | 750kV | 防鸟设备 | 防鸟设备 | 台 | 246 | 2026-05-05 | 2026-05-05 | 青海省海西蒙古族藏族自治州格尔木市 | 施工现场车板交货 |  | 0000-500010604-00252 | 050075888300020 | 400263096000020 | 500010604
282601-1502009-9999 | 包1 | QH100 | 国网青海省电力公司 | 国网青海省电力公司超高压公司 | 国网青海超高压公司330kV郭寨Ⅱ线防鸟隐患综合整治 | 330kV | 防鸟设备 | 防鸟设备 | 台 | 630 | 2026-04-27 | 2026-04-27 | 青海省海东市平安区 | 施工现场车板交货 |  | B00H-500010604-00032 | 050075571700020 | 400263111800010 | 500010604
282601-1502009-9999 | 包1 | QH100 | 国网青海省电力公司 | 国网青海省电力公司超高压公司 | 国网青海超高压公司330kV郭杏Ⅱ线防鸟隐患综合整治 | 330kV | 防鸟设备 | 防鸟设备 | 台 | 1195 | 2026-04-27 | 2026-04-27 | 青海省海东市平安区 | 施工现场车板交货 |  | B00H-500010604-00025 | 050075581500020 | 400263112000010 | 500010604
282601-1502009-9999 | 包1 | QH100 | 国网青海省电力公司 | 国网青海省电力公司超高压公司 | 国网青海超高压公司330kV郭寨Ⅱ线防鸟隐患综合整治 | 330kV | 防鸟设备 | 防鸟设备 | 台 | 182 | 2026-04-27 | 2026-04-27 | 青海省海东市平安区 | 施工现场车板交货 |  | G00H-500010604-00036 | 050075571700030 | 400263112200010 | 500010604 | 防鸟设备-单串式防鸟罩 | 500010604-0648
282601-1502009-9999 | 包1 | QH100 | 国网青海省电力公司 | 国网青海省电力公司超高压公司 | 国网青海超高压公司330kV郭寨Ⅰ线防鸟隐患综合整治 | 330kV | 防鸟设备 | 防鸟设备 | 台 | 690 | 2026-04-27 | 2026-04-27 | 青海省海东市平安区 | 施工现场车板交货 |  | B00H-500010604-00029 | 050075568700030 | 400263112100010 | 500010604
282601-1502009-9999 | 包1 | QH100 | 国网青海省电力公司 | 国网青海省电力公司超高压公司 | 国网青海超高压公司330kV郭寨Ⅰ线防鸟隐患综合整治 | 330kV | 防鸟设备 | 防鸟设备 | 台 | 590 | 2026-04-27 | 2026-04-27 | 青海省海东市平安区 | 施工现场车板交货 |  | B00H-500010604-00028 | 050075568700010 | 400263111300010 | 500010604
282601-1502009-9999 | 包1 | QH100 | 国网青海省电力公司 | 国网青海省电力公司超高压公司 | 国网青海超高压公司330kV郭寨Ⅱ线防鸟隐患综合整治 | 330kV | 防鸟设备 | 防鸟设备 | 台 | 605 | 2026-04-27 | 2026-04-27 | 青海省海东市平安区 | 施工现场车板交货 |  | B00H-500010604-00031 | 050075571700010 | 400263111400010 | 500010604
282601-1502009-9999 | 包1 | QH100 | 国网青海省电力公司 | 国网青海省电力公司超高压公司 | 国网青海超高压公司330kV郭杏Ⅱ线防鸟隐患综合整治 | 330kV | 防鸟设备 | 防鸟设备 | 台 | 5056 | 2026-04-27 | 2026-04-27 | 青海省海东市平安区 | 施工现场车板交货 |  | B00H-500010604-00024 | 050075581500040 | 400263112800010 | 500010604
282601-1502009-9999 | 包1 | QH100 | 国网青海省电力公司 | 国网青海省电力公司超高压公司 | 国网青海超高压公司330kV郭寨Ⅱ线防鸟隐患综合整治 | 330kV | 防鸟设备 | 防鸟设备 | 台 | 2014 | 2026-04-27 | 2026-04-27 | 青海省海东市平安区 | 施工现场车板交货 |  | B00H-500010604-00030 | 050075571700040 | 400263112600010 | 500010604
282601-1502009-9999 | 包1 | QH100 | 国网青海省电力公司 | 国网青海省电力公司超高压公司 | 国网青海超高压公司330kV郭杏Ⅰ线防鸟隐患综合整治 | 330kV | 防鸟设备 | 防鸟设备 | 台 | 1150 | 2026-04-27 | 2026-04-27 | 青海省海东市平安区 | 施工现场车板交货 |  | B00H-500010604-00021 | 050075577300050 | 400263112900010 | 500010604
282601-1502009-9999 | 包1 | QH100 | 国网青海省电力公司 | 国网青海省电力公司超高压公司 | 国网青海超高压公司330kV郭杏Ⅰ线防鸟隐患综合整治 | 330kV | 防鸟设备 | 防鸟设备 | 台 | 295 | 2026-04-27 | 2026-04-27 | 青海省海东市平安区 | 施工现场车板交货 |  | G00H-500010604-00036 | 050075577300010 | 400263111500010 | 500010604 | 防鸟设备-单串式防鸟罩 | 500010604-0648
282601-1502009-9999 | 包1 | QH100 | 国网青海省电力公司 | 国网青海省电力公司超高压公司 | 国网青海超高压公司330kV郭杏Ⅰ线防鸟隐患综合整治 | 330kV | 防鸟设备 | 防鸟设备 | 台 | 1715 | 2026-04-27 | 2026-04-27 | 青海省海东市平安区 | 施工现场车板交货 |  | B00H-500010604-00023 | 050075577300040 | 400263112700010 | 500010604
282601-1502009-9999 | 包1 | QH100 | 国网青海省电力公司 | 国网青海省电力公司果洛供电公司 | 国网青海果洛供电公司110kV大军线#54~#92,#142~#154段老旧杆塔 | 110kV | 防鸟设备 | 防鸟设备 | 台 | 1566 | 2026-05-08 | 2026-05-08 | 国网果洛供电公司玛沁仓库 | 买方指定仓库车板交货 |  | B95Y-500010604-00002 | 050075816900010 | 400263132600010 | 500010604
282601-1502009-9999 | 包1 | QH100 | 国网青海省电力公司 | 国网青海省电力公司超高压公司 | 国网青海超高压公司330kV郭杏Ⅰ线防鸟隐患综合整治 | 330kV | 防鸟设备 | 防鸟设备 | 台 | 3572 | 2026-04-27 | 2026-04-27 | 青海省海东市平安区 | 施工现场车板交货 |  | B00H-500010604-00020 | 050075577300020 | 400263111900010 | 500010604
282601-1502009-9999 | 包1 | QH100 | 国网青海省电力公司 | 国网青海省电力公司超高压公司 | 国网青海超高压公司330kV郭杏Ⅰ线防鸟隐患综合整治 | 330kV | 防鸟设备 | 防鸟设备 | 台 | 29 | 2026-04-27 | 2026-04-27 | 青海省海东市平安区 | 施工现场车板交货 |  | B00H-500010604-00022 | 050075577300030 | 400263112300010 | 500010604
282601-1502009-9999 | 包1 | QH100 | 国网青海省电力公司 | 国网青海省电力公司超高压公司 | 国网青海超高压公司330kV郭寨Ⅰ线防鸟隐患综合整治 | 330kV | 防鸟设备 | 防鸟设备 | 台 | 201 | 2026-04-27 | 2026-04-27 | 青海省海东市平安区 | 施工现场车板交货 |  | G00H-500010604-00036 | 050075568700020 | 400263111700010 | 500010604 | 防鸟设备-单串式防鸟罩 | 500010604-0648
282601-1502009-9999 | 包1 | QH100 | 国网青海省电力公司 | 国网青海省电力公司超高压公司 | 国网青海超高压公司330kV郭寨Ⅰ线防鸟隐患综合整治 | 330kV | 防鸟设备 | 防鸟设备 | 台 | 1934 | 2026-04-27 | 2026-04-27 | 青海省海东市平安区 | 施工现场车板交货 |  | B00H-500010604-00027 | 050075568700040 | 400263112500010 | 500010604
282601-1502009-9999 | 包1 | QH100 | 国网青海省电力公司 | 国网青海省电力公司超高压公司 | 国网青海超高压公司330kV郭杏Ⅱ线防鸟隐患综合整治 | 330kV | 防鸟设备 | 防鸟设备 | 台 | 840 | 2026-04-27 | 2026-04-27 | 青海省海东市平安区 | 施工现场车板交货 |  | B00H-500010604-00026 | 050075581500010 | 400263111600010 | 500010604
282601-1502009-9999 | 包1 | QH100 | 国网青海省电力公司 | 国网青海省电力公司果洛供电公司 | 国网青海果洛供电公司110kV同军线#81～#164段老旧杆塔改造 | 110kV | 防鸟设备 | 防鸟设备 | 台 | 1576 | 2026-05-08 | 2026-05-08 | 国网果洛供电公司玛沁仓库 | 买方指定仓库车板交货 |  | B95Y-500010604-00004 | 050075853300010 | 400263133100010 | 500010604

## 042-集线器
分标编号 | 包名称 | 分包编号 | 项目单位 | 需求单位 | 项目名称 | 工程电压等级 | 物资名称 | 物资描述 | 单位 | 数量 | 首批交货日期 | 最后一批交货日期 | 交货地点 | 交货方式 | 备注 | 技术规范编码 | 网省采购申请号 | 总部采购申请号 | 物料编码 | 扩展描述 | 扩展编码 | 是否安装实物ID
282601-2401005-9999 | 包1 | QH100 | 国网青海省电力公司 | 国网青海省电力公司建设公司（青海智鑫电力监理咨询有限公司） | 鱼卡750kV变电站改造工程 | 750kV | 集线器,8口 | 集线器-端口数目:8口 | 台 | 8 | 2026-05-05 | 2026-05-05 | 青海省海西蒙古族藏族自治州大柴旦行政委员会 | 施工现场车板交货 |  | 9999-500024264-00001 | 050075781000010 | 400263180100010 | 500024264 | 无 | 500024264-0002
282601-2401005-9999 | 包1 | QH100 | 国网青海省电力公司 | 国网青海省电力公司建设公司（青海智鑫电力监理咨询有限公司） | 若羌～羚羊（花土沟东）750千伏输变电工程 | 无电压等级 | 集线器,8口 | 集线器-端口数目:8口 | 台 | 6 | 2026-05-05 | 2026-05-05 | 青海省海西蒙古族藏族自治州茫崖市 | 施工现场车板交货 |  | 9999-500024264-00001 | 050075777200010 | 400263180000010 | 500024264 | 无 | 500024264-0002

## 035-智能变电站状态监测
分标编号 | 包名称 | 分包编号 | 项目单位 | 需求单位 | 项目名称 | 工程电压等级 | 物资名称 | 物资描述 | 单位 | 数量 | 首批交货日期 | 最后一批交货日期 | 交货地点 | 交货方式 | 备注 | 技术规范编码 | 网省采购申请号 | 总部采购申请号 | 物料编码 | 扩展描述 | 扩展编码 | 是否安装实物ID
282601-2802002-9999 | 包1 | QH100 | 国网青海省电力公司 | 国网青海省电力公司建设公司（青海智鑫电力监理咨询有限公司） | 雁石坪330kV变电站新建工程 | 330kV | 智能变电站状态监测,二次状态在线监测 | 智能变电站状态监测-监测对象:二次状态在线监测 | 套 | 1 | 2026-07-31 | 2026-07-31 | 青海省海西蒙古族藏族自治州格尔木市 | 施工现场车板交货 |  | G00H-500130520-00008 | 050075802600020 | 400263097300010 | 500130520 | 智能变电站状态监测,二次状态在线监测 | 500130520-0420
282601-2802002-9999 | 包1 | QH100 | 国网青海省电力公司 | 国网青海省电力公司西宁供电公司 | 花园330kV变电站110kV出线间隔完善工程 | 110kV | 智能变电站状态监测,二次状态在线监测 | 智能变电站状态监测-监测对象:二次状态在线监测 | 套 | 1 | 2026-05-06 | 2026-05-06 | 青海省西宁市湟中区 | 施工现场车板交货 |  | G00H-500130520-00009 | 050075595200010 | 400263137800010 | 500130520 | 无 | 500130520-0423
282601-2802002-9999 | 包1 | QH100 | 国网青海省电力公司 | 国网青海省电力公司建设公司（青海智鑫电力监理咨询有限公司） | 风火山330kV变电站新建工程 | 330kV | 智能变电站状态监测,二次状态在线监测 | 智能变电站状态监测-监测对象:二次状态在线监测 | 套 | 1 | 2026-07-30 | 2026-07-30 | 青海省玉树藏族自治州治多县 | 施工现场车板交货 |  | B00B-500130520-00001 | 050075817500010 | 400263106500010 | 500130520
282601-2802002-9999 | 包1 | QH100 | 国网青海省电力公司 | 国网青海省电力公司海东供电公司 | 青海海东曹家堡110kV开关站新建工程变电工程 | 110kV | 智能变电站状态监测,二次状态在线监测 | 智能变电站状态监测-监测对象:二次状态在线监测 | 套 | 1 | 2026-04-27 | 2026-04-27 | 青海省海东市平安区 | 施工现场车板交货 |  | G00H-500130520-00007 | 050075503300010 | 400263111100010 | 500130520 | 智能变电站状态监测,二次状态在线监测 | 500130520-0418
282601-2802002-9999 | 包1 | QH100 | 国网青海省电力公司 | 国网青海省电力公司海南供电公司 | 青海海南沙沟110kV输变电工程 | 110kV | 智能变电站状态监测,二次状态在线监测 | 智能变电站状态监测-监测对象:二次状态在线监测 | 套 | 1 | 2026-05-11 | 2026-05-11 | 青海省海南藏族自治州贵南县 | 施工现场车板交货 |  | 0000-500130520-00061 | 050075562600010 | 400263137300010 | 500130520
282601-2802002-9999 | 包1 | QH100 | 国网青海省电力公司 | 国网青海省电力公司西宁供电公司 | 青海西宁35kV总寨变110kV升压工程 | 110kV | 智能变电站状态监测,二次状态在线监测 | 智能变电站状态监测-监测对象:二次状态在线监测 | 套 | 1 | 2026-05-06 | 2026-05-06 | 青海省西宁市城中区 | 施工现场车板交货 |  | G00H-500130520-00009 | 050075504700010 | 400263133800010 | 500130520 | 无 | 500130520-0423

## 078-防雷设备
分标编号 | 包名称 | 分包编号 | 项目单位 | 需求单位 | 项目名称 | 工程电压等级 | 物资名称 | 物资描述 | 单位 | 数量 | 首批交货日期 | 最后一批交货日期 | 交货地点 | 交货方式 | 备注 | 技术规范编码 | 网省采购申请号 | 总部采购申请号 | 物料编码 | 扩展描述 | 扩展编码 | 是否安装实物ID
282601-1502008-9999 | 包1 | QH100 | 国网青海省电力公司 | 国网青海省电力公司建设公司（青海智鑫电力监理咨询有限公司） | 当江荣~亚陇（达琼）330千伏线路工程 | 330kV | 防雷设备,线路防雷装置 | 防雷设备-设备类型:线路防雷装置 | 台 | 28 | 2026-05-05 | 2026-05-05 | 青海省玉树藏族自治州玉树市、治多县 | 施工现场车板交货 |  | 0000-500062282-00004 | 050075760200010 | 400263169600010 | 500062282

## 079-制氧设备
分标编号 | 包名称 | 分包编号 | 项目单位 | 需求单位 | 项目名称 | 工程电压等级 | 物资名称 | 物资描述 | 单位 | 数量 | 首批交货日期 | 最后一批交货日期 | 交货地点 | 交货方式 | 备注 | 技术规范编码 | 网省采购申请号 | 总部采购申请号 | 物料编码 | 扩展描述 | 扩展编码 | 是否安装实物ID
282601-1501065-9999 | 包1 | QH100 | 国网青海省电力公司 | 国网青海省电力公司建设公司（青海智鑫电力监理咨询有限公司） | 亚陇（达琼）330kV变电站新建工程 | 330kV | 制氧设备 | 制氧设备 | 台 | 1 | 2026-05-05 | 2026-05-05 | 青海省玉树藏族自治州治多县 | 施工现场车板交货 |  | 0000-500136228-00020 | 050075724700010 | 400263102800010 | 500136228

## 080-供水系统
分标编号 | 包名称 | 分包编号 | 项目单位 | 需求单位 | 项目名称 | 工程电压等级 | 物资名称 | 物资描述 | 单位 | 数量 | 首批交货日期 | 最后一批交货日期 | 交货地点 | 交货方式 | 备注 | 技术规范编码 | 网省采购申请号 | 总部采购申请号 | 物料编码 | 扩展描述 | 扩展编码 | 是否安装实物ID
282601-1503001-9999 | 包1 | QH100 | 国网青海省电力公司 | 国网青海省电力公司建设公司（青海智鑫电力监理咨询有限公司） | 亚陇（达琼）330kV变电站新建工程 | 330kV | 供水系统 | 供水系统 | 套 | 1 | 2026-05-05 | 2026-05-05 | 青海省玉树藏族自治州治多县 | 施工现场车板交货 |  | 0000-500010608-00015 | 050075724700020 | 400263103700010 | 500010608

## 066-录音系统
分标编号 | 包名称 | 分包编号 | 项目单位 | 需求单位 | 项目名称 | 工程电压等级 | 物资名称 | 物资描述 | 单位 | 数量 | 首批交货日期 | 最后一批交货日期 | 交货地点 | 交货方式 | 备注 | 技术规范编码 | 网省采购申请号 | 总部采购申请号 | 物料编码 | 扩展描述 | 扩展编码 | 是否安装实物ID
282601-1214001-9999 | 包1 | QH100 | 国网青海省电力公司 | 国网青海省电力公司信息通信公司 | 国网青海信通公司海北地调等4个站点调度录音系统设备改造 | 无电压等级 | 录音系统,数字,＞8 | 录音系统-类型:数字,轨道数:＞8 | 套 | 3 | 2026-05-04 | 2026-05-04 | 青海省海北藏族自治州刚察县 | 买方指定仓库地面交货 |  | B00H-500009714-00007 | 050075793100010 | 400263162300010 | 500009714
282601-1214001-9999 | 包1 | QH100 | 国网青海省电力公司 | 国网青海省电力公司信息通信公司 | 国网青海信通公司海北地调等4个站点调度录音系统设备改造 | 无电压等级 | 录音系统,数字,＞8 | 录音系统-类型:数字,轨道数:＞8 | 套 | 1 | 2026-05-04 | 2026-05-04 | 青海省海北藏族自治州海晏县 | 买方指定仓库地面交货 |  | B00H-500009714-00006 | 050075793100020 | 400263166900010 | 500009714

## 069-变压器控制柜
分标编号 | 包名称 | 分包编号 | 项目单位 | 需求单位 | 项目名称 | 工程电压等级 | 物资名称 | 物资描述 | 单位 | 数量 | 首批交货日期 | 最后一批交货日期 | 交货地点 | 交货方式 | 备注 | 技术规范编码 | 网省采购申请号 | 总部采购申请号 | 物料编码 | 扩展描述 | 扩展编码 | 是否安装实物ID
282601-9201000-9999 | 包1 | QH100 | 国网青海省电力公司 | 国网青海省电力公司超高压公司 | 国网青海超高压公司±400kV柴达木换流站一期换流变冷却系统大修 | ±400kV | 变压器控制柜,PLC型,250kW以上 | 变压器控制柜:控制器类型:PLC型,冷却容量:250kW以上 | 套 | 8 | 2026-05-05 | 2026-05-05 | 青海省海西蒙古族藏族自治州格尔木市 | 施工现场车板交货 |  | B00H-500149405-00001 | 050075825300010 | 400263095900010 | 500149405

## 076-消防系统
分标编号 | 包名称 | 分包编号 | 项目单位 | 需求单位 | 项目名称 | 工程电压等级 | 物资名称 | 物资描述 | 单位 | 数量 | 首批交货日期 | 最后一批交货日期 | 交货地点 | 交货方式 | 备注 | 技术规范编码 | 网省采购申请号 | 总部采购申请号 | 物料编码 | 扩展描述 | 扩展编码 | 是否安装实物ID
282601-1502004-9999 | 包1 | QH100 | 国网青海省电力公司 | 国网青海省电力公司建设公司（青海智鑫电力监理咨询有限公司） | 杜鹃750kV变电站330kV间隔扩建工程 | 330kV | 消防系统 | 消防系统 | 套 | 1 | 2026-05-05 | 2026-05-05 | 青海省西宁市大通回族土族自治县 | 施工现场车板交货 |  | 0000-500010594-00195 | 050075771400010 | 400263124600010 | 500010594
282601-1502004-9999 | 包2 | QH200 | 国网青海省电力公司 | 国网青海省电力公司西宁供电公司 | 青海西宁35kV总寨变110kV升压工程 | 110kV | 消防系统 | 消防系统 | 套 | 1 | 2026-05-06 | 2026-05-06 | 青海省西宁市城中区 | 施工现场车板交货 |  | B8HF-500010594-00013 | 050075527100010 | 400263134100010 | 500010594
282601-1502004-9999 | 包2 | QH200 | 国网青海省电力公司 | 国网青海省电力公司建设公司（青海智鑫电力监理咨询有限公司） | 松如沟750千伏变电站新建工程 | 750kV | 消防系统 | 消防系统 | 套 | 1 | 2026-05-05 | 2026-05-05 | 青海省海西蒙古族藏族自治州格尔木市 | 施工现场车板交货 |  | 0000-500010594-00192 | 050075777400010 | 400263095500010 | 500010594
282601-1502004-9999 | 包2 | QH200 | 国网青海省电力公司 | 国网青海省电力公司建设公司（青海智鑫电力监理咨询有限公司） | 青海文实330kV变电站新建工程 | 330kV | 消防系统 | 消防系统 | 套 | 1 | 2026-05-05 | 2026-05-05 | 青海省海南藏族自治州贵南县 | 施工现场车板交货 |  | 0000-500010594-00191 | 050075730300010 | 400263137100010 | 500010594
282601-1502004-9999 | 包2 | QH200 | 国网青海省电力公司 | 国网青海省电力公司海西供电公司 | 国网青海海西供电公司110kV木里变电站消防设施改造 | 110kV | 消防系统 | 消防系统 | 套 | 1 | 2026-05-05 | 2026-05-05 | 青海省海西蒙古族藏族自治州德令哈市 | 施工现场车板交货 |  | B8GJ-500010594-00001 | 050075798300010 | 400263142400010 | 500010594
282601-1502004-9999 | 包2 | QH200 | 国网青海省电力公司 | 国网青海省电力公司超高压公司 | 国网青海超高压公司330kV阿兰变消防水系统改造 | 380（400）V | 消防系统 | 消防系统 | 套 | 1 | 2026-04-27 | 2026-04-27 | 青海省海东市乐都区 | 施工现场车板交货 |  | B00H-500010594-00019 | 050075516300010 | 400263142300010 | 500010594

## 030-防误闭锁系统
分标编号 | 包名称 | 分包编号 | 项目单位 | 需求单位 | 项目名称 | 工程电压等级 | 物资名称 | 物资描述 | 单位 | 数量 | 首批交货日期 | 最后一批交货日期 | 交货地点 | 交货方式 | 备注 | 技术规范编码 | 网省采购申请号 | 总部采购申请号 | 物料编码 | 扩展描述 | 扩展编码 | 是否安装实物ID
282601-1102001-9999 | 包1 | QH100 | 国网青海省电力公司 | 国网青海省电力公司黄化供电公司 | 国网青海黄化供电公司110kV公伯峡变电站防误系统更换 | 无电压等级 | 防误闭锁系统,AC110kV | 防误闭锁系统-电压等级:AC110kV | 套 | 1 | 2026-05-20 | 2026-05-20 | 青海省海东市平安区(德坤智慧物资检储配中心) | 施工现场车板交货 |  | G00H-500008831-00003 | 050075741600010 | 400263178600010 | 500008831 | 防误闭锁系统,AC110kV | 500008831-0167 | 是