## 直流电源系统
分标编号 | 包名称 | 分包编号 | 项目单位 | 需求单位 | 项目名称 | 工程电压等级 | 物资名称 | 物资描述 | 单位 | 数量 | 首批交货日期 | 最后一批交货日期 | 交货地点 | 交货方式 | 备注 | 技术规范编码 | 网省采购申请号 | 总部采购申请号 | 物料编码 | 扩展描述 | 扩展编码 | 是否安装实物ID
1325AC-1109001-1101 | 包1 | FJ100 | 国网福建省电力有限公司 | 国网福建省电力有限公司本部 | 配网批次协议库存 | 无电压等级 | 直流电源系统,DC48V,30A | 直流电源系统-输出电压:DC48V,充电电流:30A | 套 | 35 | 2026-01-20 | 2027-03-30 | 福建省 | 买方指定仓库地面交货 |  | G00D-500090067-00001 | 820000460304390 | 400261019400390 | 500090067 |  | 500090067-0004 | 是
1325AC-1109001-1101 | 包1 | FJ100 | 国网福建省电力有限公司 | 国网福建省电力有限公司本部 | 配网批次协议库存 | 无电压等级 | 直流电源系统,DC220V,40A | 直流电源系统-输出电压:DC220V,充电电流:40A | 套 | 45 | 2026-01-20 | 2027-03-30 | 福建省 | 施工现场地面交货 |  | G00D-500027215-00012 | 820000460302770 | 400261019300770 | 500027215 |  | 500027215-0053 | 是
1325AC-1109001-1101 | 包1 | FJ100 | 国网福建省电力有限公司 | 国网福建省电力有限公司本部 | 配网批次协议库存4 | 无电压等级 | 直流电源系统,DC220V,40A | 直流电源系统-输出电压:DC220V,充电电流:40A | 套 | 11 | 2026-01-20 | 2027-03-30 | 福建省 | 买方指定仓库地面交货 |  | G00D-500027215-00010 | 820000460302750 | 400261019300750 | 500027215 |  | 500027215-0051 | 是
1325AC-1109001-1101 | 包1 | FJ100 | 国网福建省电力有限公司 | 国网福建省电力有限公司本部 | 配网批次协议库存4 | 无电压等级 | 直流电源系统,DC220V,40A | 直流电源系统-输出电压:DC220V,充电电流:40A | 套 | 23 | 2026-01-20 | 2027-03-30 | 福建省 | 买方指定仓库地面交货 |  | G00D-500027215-00006 | 820000460302730 | 400261019300730 | 500027215 |  | 500027215-0033 | 是
1325AC-1109001-1101 | 包1 | FJ100 | 国网福建省电力有限公司 | 国网福建省电力有限公司本部 | 配网批次协议库存 | 无电压等级 | 直流电源系统,DC48V,30A | 直流电源系统-输出电压:DC48V,充电电流:30A | 套 | 2 | 2026-01-20 | 2027-03-30 | 福建省 | 施工现场地面交货 |  | G00D-500090067-00003 | 820000460304400 | 400261019400400 | 500090067 |  | 500090067-0011 | 是
1325AC-1109001-1101 | 包1 | FJ100 | 国网福建省电力有限公司 | 国网福建省电力有限公司本部 | 配网批次协议库存4 | 无电压等级 | 直流电源系统,DC220V,40A | 直流电源系统-输出电压:DC220V,充电电流:40A | 套 | 55 | 2026-01-20 | 2027-03-30 | 福建省 | 买方指定仓库地面交货 |  | G00D-500027215-00011 | 820000460302760 | 400261019300760 | 500027215 |  | 500027215-0052 | 是
1325AC-1109001-1101 | 包1 | FJ100 | 国网福建省电力有限公司 | 国网福建省电力有限公司本部 | 配网批次协议库存4 | 无电压等级 | 直流电源系统,DC220V,40A | 直流电源系统-输出电压:DC220V,充电电流:40A | 套 | 39 | 2026-01-20 | 2027-03-30 | 福建省 | 买方指定仓库地面交货 |  | G00D-500027215-00009 | 820000460302740 | 400261019300740 | 500027215 |  | 500027215-0050 | 是
1325AC-1109001-1101 | 包2 | FJ200 | 国网福建省电力有限公司 | 国网福建省电力有限公司本部 | 配网批次协议库存 | 无电压等级 | 直流电源系统,DC48V,30A | 直流电源系统-输出电压:DC48V,充电电流:30A | 套 | 2 | 2026-01-20 | 2027-03-30 | 福建省 | 施工现场地面交货 |  | G00D-500090067-00003 | 820000460304400 | 400261019400400 | 500090067 |  | 500090067-0011 | 是
1325AC-1109001-1101 | 包2 | FJ200 | 国网福建省电力有限公司 | 国网福建省电力有限公司本部 | 配网批次协议库存4 | 无电压等级 | 直流电源系统,DC220V,40A | 直流电源系统-输出电压:DC220V,充电电流:40A | 套 | 52 | 2026-01-20 | 2027-03-30 | 福建省 | 买方指定仓库地面交货 |  | G00D-500027215-00011 | 820000460302760 | 400261019300760 | 500027215 |  | 500027215-0052 | 是
1325AC-1109001-1101 | 包2 | FJ200 | 国网福建省电力有限公司 | 国网福建省电力有限公司本部 | 配网批次协议库存 | 无电压等级 | 直流电源系统,DC220V,40A | 直流电源系统-输出电压:DC220V,充电电流:40A | 套 | 43 | 2026-01-20 | 2027-03-30 | 福建省 | 施工现场地面交货 |  | G00D-500027215-00012 | 820000460302770 | 400261019300770 | 500027215 |  | 500027215-0053 | 是
1325AC-1109001-1101 | 包2 | FJ200 | 国网福建省电力有限公司 | 国网福建省电力有限公司本部 | 配网批次协议库存4 | 无电压等级 | 直流电源系统,DC220V,40A | 直流电源系统-输出电压:DC220V,充电电流:40A | 套 | 10 | 2026-01-20 | 2027-03-30 | 福建省 | 买方指定仓库地面交货 |  | G00D-500027215-00010 | 820000460302750 | 400261019300750 | 500027215 |  | 500027215-0051 | 是
1325AC-1109001-1101 | 包2 | FJ200 | 国网福建省电力有限公司 | 国网福建省电力有限公司本部 | 配网批次协议库存4 | 无电压等级 | 直流电源系统,DC220V,40A | 直流电源系统-输出电压:DC220V,充电电流:40A | 套 | 21 | 2026-01-20 | 2027-03-30 | 福建省 | 买方指定仓库地面交货 |  | G00D-500027215-00006 | 820000460302730 | 400261019300730 | 500027215 |  | 500027215-0033 | 是
1325AC-1109001-1101 | 包2 | FJ200 | 国网福建省电力有限公司 | 国网福建省电力有限公司本部 | 配网批次协议库存4 | 无电压等级 | 直流电源系统,DC220V,40A | 直流电源系统-输出电压:DC220V,充电电流:40A | 套 | 36 | 2026-01-20 | 2027-03-30 | 福建省 | 买方指定仓库地面交货 |  | G00D-500027215-00009 | 820000460302740 | 400261019300740 | 500027215 |  | 500027215-0050 | 是
1325AC-1109001-1101 | 包2 | FJ200 | 国网福建省电力有限公司 | 国网福建省电力有限公司本部 | 配网批次协议库存 | 无电压等级 | 直流电源系统,DC48V,30A | 直流电源系统-输出电压:DC48V,充电电流:30A | 套 | 33 | 2026-01-20 | 2027-03-30 | 福建省 | 买方指定仓库地面交货 |  | G00D-500090067-00001 | 820000460304390 | 400261019400390 | 500090067 |  | 500090067-0004 | 是
1325AC-1109001-1101 | 包3 | FJ300 | 国网福建省电力有限公司 | 国网福建省电力有限公司本部 | 配网批次协议库存4 | 无电压等级 | 直流电源系统,DC220V,40A | 直流电源系统-输出电压:DC220V,充电电流:40A | 套 | 34 | 2026-01-20 | 2027-03-30 | 福建省 | 买方指定仓库地面交货 |  | G00D-500027215-00009 | 820000460302740 | 400261019300740 | 500027215 |  | 500027215-0050 | 是
1325AC-1109001-1101 | 包3 | FJ300 | 国网福建省电力有限公司 | 国网福建省电力有限公司本部 | 配网批次协议库存4 | 无电压等级 | 直流电源系统,DC220V,40A | 直流电源系统-输出电压:DC220V,充电电流:40A | 套 | 49 | 2026-01-20 | 2027-03-30 | 福建省 | 买方指定仓库地面交货 |  | G00D-500027215-00011 | 820000460302760 | 400261019300760 | 500027215 |  | 500027215-0052 | 是
1325AC-1109001-1101 | 包3 | FJ300 | 国网福建省电力有限公司 | 国网福建省电力有限公司本部 | 配网批次协议库存4 | 无电压等级 | 直流电源系统,DC220V,40A | 直流电源系统-输出电压:DC220V,充电电流:40A | 套 | 9 | 2026-01-20 | 2027-03-30 | 福建省 | 买方指定仓库地面交货 |  | G00D-500027215-00010 | 820000460302750 | 400261019300750 | 500027215 |  | 500027215-0051 | 是
1325AC-1109001-1101 | 包3 | FJ300 | 国网福建省电力有限公司 | 国网福建省电力有限公司本部 | 配网批次协议库存 | 无电压等级 | 直流电源系统,DC48V,30A | 直流电源系统-输出电压:DC48V,充电电流:30A | 套 | 31 | 2026-01-20 | 2027-03-30 | 福建省 | 买方指定仓库地面交货 |  | G00D-500090067-00001 | 820000460304390 | 400261019400390 | 500090067 |  | 500090067-0004 | 是
1325AC-1109001-1101 | 包3 | FJ300 | 国网福建省电力有限公司 | 国网福建省电力有限公司本部 | 配网批次协议库存 | 无电压等级 | 直流电源系统,DC48V,30A | 直流电源系统-输出电压:DC48V,充电电流:30A | 套 | 2 | 2026-01-20 | 2027-03-30 | 福建省 | 施工现场地面交货 |  | G00D-500090067-00003 | 820000460304400 | 400261019400400 | 500090067 |  | 500090067-0011 | 是
1325AC-1109001-1101 | 包3 | FJ300 | 国网福建省电力有限公司 | 国网福建省电力有限公司本部 | 配网批次协议库存 | 无电压等级 | 直流电源系统,DC220V,40A | 直流电源系统-输出电压:DC220V,充电电流:40A | 套 | 41 | 2026-01-20 | 2027-03-30 | 福建省 | 施工现场地面交货 |  | G00D-500027215-00012 | 820000460302770 | 400261019300770 | 500027215 |  | 500027215-0053 | 是
1325AC-1109001-1101 | 包3 | FJ300 | 国网福建省电力有限公司 | 国网福建省电力有限公司本部 | 配网批次协议库存4 | 无电压等级 | 直流电源系统,DC220V,40A | 直流电源系统-输出电压:DC220V,充电电流:40A | 套 | 20 | 2026-01-20 | 2027-03-30 | 福建省 | 买方指定仓库地面交货 |  | G00D-500027215-00006 | 820000460302730 | 400261019300730 | 500027215 |  | 500027215-0033 | 是
1325AC-1109001-1101 | 包4 | FJ400 | 国网福建省电力有限公司 | 国网福建省电力有限公司本部 | 配网批次协议库存 | 无电压等级 | 直流电源系统,DC48V,30A | 直流电源系统-输出电压:DC48V,充电电流:30A | 套 | 29 | 2026-01-20 | 2027-03-30 | 福建省 | 买方指定仓库地面交货 |  | G00D-500090067-00001 | 820000460304390 | 400261019400390 | 500090067 |  | 500090067-0004 | 是
1325AC-1109001-1101 | 包4 | FJ400 | 国网福建省电力有限公司 | 国网福建省电力有限公司本部 | 配网批次协议库存 | 无电压等级 | 直流电源系统,DC48V,30A | 直流电源系统-输出电压:DC48V,充电电流:30A | 套 | 1 | 2026-01-20 | 2027-03-30 | 福建省 | 施工现场地面交货 |  | G00D-500090067-00003 | 820000460304400 | 400261019400400 | 500090067 |  | 500090067-0011 | 是
1325AC-1109001-1101 | 包4 | FJ400 | 国网福建省电力有限公司 | 国网福建省电力有限公司本部 | 配网批次协议库存4 | 无电压等级 | 直流电源系统,DC220V,40A | 直流电源系统-输出电压:DC220V,充电电流:40A | 套 | 19 | 2026-01-20 | 2027-03-30 | 福建省 | 买方指定仓库地面交货 |  | G00D-500027215-00006 | 820000460302730 | 400261019300730 | 500027215 |  | 500027215-0033 | 是
1325AC-1109001-1101 | 包4 | FJ400 | 国网福建省电力有限公司 | 国网福建省电力有限公司本部 | 配网批次协议库存4 | 无电压等级 | 直流电源系统,DC220V,40A | 直流电源系统-输出电压:DC220V,充电电流:40A | 套 | 9 | 2026-01-20 | 2027-03-30 | 福建省 | 买方指定仓库地面交货 |  | G00D-500027215-00010 | 820000460302750 | 400261019300750 | 500027215 |  | 500027215-0051 | 是
1325AC-1109001-1101 | 包4 | FJ400 | 国网福建省电力有限公司 | 国网福建省电力有限公司本部 | 配网批次协议库存 | 无电压等级 | 直流电源系统,DC220V,40A | 直流电源系统-输出电压:DC220V,充电电流:40A | 套 | 39 | 2026-01-20 | 2027-03-30 | 福建省 | 施工现场地面交货 |  | G00D-500027215-00012 | 820000460302770 | 400261019300770 | 500027215 |  | 500027215-0053 | 是
1325AC-1109001-1101 | 包4 | FJ400 | 国网福建省电力有限公司 | 国网福建省电力有限公司本部 | 配网批次协议库存4 | 无电压等级 | 直流电源系统,DC220V,40A | 直流电源系统-输出电压:DC220V,充电电流:40A | 套 | 47 | 2026-01-20 | 2027-03-30 | 福建省 | 买方指定仓库地面交货 |  | G00D-500027215-00011 | 820000460302760 | 400261019300760 | 500027215 |  | 500027215-0052 | 是
1325AC-1109001-1101 | 包4 | FJ400 | 国网福建省电力有限公司 | 国网福建省电力有限公司本部 | 配网批次协议库存4 | 无电压等级 | 直流电源系统,DC220V,40A | 直流电源系统-输出电压:DC220V,充电电流:40A | 套 | 32 | 2026-01-20 | 2027-03-30 | 福建省 | 买方指定仓库地面交货 |  | G00D-500027215-00009 | 820000460302740 | 400261019300740 | 500027215 |  | 500027215-0050 | 是

## IMS接入设备
分标编号 | 包名称 | 分包编号 | 项目单位 | 需求单位 | 项目名称 | 工程电压等级 | 物资名称 | 物资描述 | 单位 | 数量 | 首批交货日期 | 最后一批交货日期 | 交货地点 | 交货方式 | 备注 | 技术规范编码 | 网省采购申请号 | 总部采购申请号 | 物料编码 | 扩展描述 | 扩展编码 | 是否安装实物ID
1325AC-1206015-1199 | 包1 | FJ100 | 国网福建省电力有限公司 | 国网福建省电力有限公司本部 | 配网批次协议库存 | 无电压等级 | 接入设备,32个 | 接入设备-接入用户数:32个 | 台 | 1 | 2026-01-20 | 2027-03-30 | 福建省 | 施工现场地面交货 |  | G00D-500132306-00002 | 820000460305410 | 400261019401410 | 500132306 | 接入设备,32个 | 500132306-0002
1325AC-1206015-1199 | 包1 | FJ100 | 国网福建省电力有限公司 | 国网福建省电力有限公司本部 | 通信2025年协议库存采购 | 无电压等级 | 接入设备,256个 | 接入设备-接入用户数:256个 | 台 | 1 | 2026-01-20 | 2027-03-30 | 福建省 | 买方指定仓库地面交货 |  | G00D-500132303-00002 | 820000460305380 | 400261019401380 | 500132303 | 接入设备,256个 | 500132303-0003
1325AC-1206015-1199 | 包1 | FJ100 | 国网福建省电力有限公司 | 国网福建省电力有限公司本部 | 配网批次协议库存 | 无电压等级 | 接入设备,128个 | 接入设备-接入用户数:128个 | 台 | 22 | 2026-01-20 | 2027-03-30 | 福建省 | 施工现场地面交货 |  | G00D-500132305-00002 | 820000460305400 | 400261019401400 | 500132305 | 接入设备,128个 | 500132305-0005
1325AC-1206015-1199 | 包1 | FJ100 | 国网福建省电力有限公司 | 国网福建省电力有限公司本部 | 通信2025年协议库存采购 | 无电压等级 | 接入设备,512个 | 接入设备-接入用户数:512个 | 台 | 3 | 2026-01-20 | 2027-03-30 | 福建省 | 买方指定仓库地面交货 |  | G00D-500132299-00002 | 820000460305370 | 400261019401370 | 500132299 | 接入设备,512个 | 500132299-0006
1325AC-1206015-1199 | 包1 | FJ100 | 国网福建省电力有限公司 | 国网福建省电力有限公司本部 | 配网批次协议库存 | 无电压等级 | 接入设备,16个 | 接入设备-接入用户数:16个 | 台 | 16 | 2026-01-20 | 2027-03-30 | 福建省 | 施工现场地面交货 |  | G00D-500132304-00002 | 820000460305390 | 400261019401390 | 500132304 | 接入设备,16个 | 500132304-0004

## 交流避雷器-不带间隙
分标编号 | 包名称 | 分包编号 | 项目单位 | 需求单位 | 项目名称 | 工程电压等级 | 物资名称 | 物资描述 | 单位 | 数量 | 首批交货日期 | 最后一批交货日期 | 交货地点 | 交货方式 | 备注 | 技术规范编码 | 网省采购申请号 | 总部采购申请号 | 物料编码 | 扩展描述 | 扩展编码 | 是否安装实物ID
1325AC-1020001-1101 | 包1 | FJ100 | 国网福建省电力有限公司 | 国网福建省电力有限公司本部 | 配网批次协议库存 | 无电压等级 | 交流避雷器,AC10kV,17kV,硅橡胶,45kV,不带间隙 | 交流避雷器-电压等级:AC10kV,额定电压:17kV,外绝缘材质:硅橡胶,雷电额定残压:45kV,是否带间隙:不带间隙 | 台 | 7699 | 2026-01-20 | 2027-03-30 | 福建省 | 买方指定仓库地面交货 |  | G00D-500004650-00030 | 820000460300070 | 400261019200070 | 500004650 |  | 500004650-0198 | 是
1325AC-1020001-1101 | 包1 | FJ100 | 国网福建省电力有限公司 | 国网福建省电力有限公司本部 | 配网批次协议库存 | 无电压等级 | 交流避雷器,AC10kV,17kV,硅橡胶,45kV,不带间隙 | 交流避雷器-电压等级:AC10kV,额定电压:17kV,外绝缘材质:硅橡胶,雷电额定残压:45kV,是否带间隙:不带间隙 | 台 | 10265 | 2026-01-20 | 2027-03-30 | 福建省 | 买方指定仓库地面交货 |  | G00D-500004650-00031 | 820000460300080 | 400261019200080 | 500004650 |  | 500004650-0199 | 是
1325AC-1020001-1101 | 包1 | FJ100 | 国网福建省电力有限公司 | 国网福建省电力有限公司本部 | 配网批次协议库存 | 无电压等级 | 交流避雷器,AC10kV,17kV,硅橡胶,45kV,不带间隙 | 交流避雷器-电压等级:AC10kV,额定电压:17kV,外绝缘材质:硅橡胶,雷电额定残压:45kV,是否带间隙:不带间隙 | 台 | 7793 | 2026-01-20 | 2027-03-30 | 福建省 | 买方指定仓库地面交货 |  | G00D-500004650-00028 | 820000460300060 | 400261019200060 | 500004650 |  | 500004650-0196 | 是
1325AC-1020001-1101 | 包2 | FJ200 | 国网福建省电力有限公司 | 国网福建省电力有限公司本部 | 配网批次协议库存 | 无电压等级 | 交流避雷器,AC10kV,17kV,硅橡胶,45kV,不带间隙 | 交流避雷器-电压等级:AC10kV,额定电压:17kV,外绝缘材质:硅橡胶,雷电额定残压:45kV,是否带间隙:不带间隙 | 台 | 7534 | 2026-01-20 | 2027-03-30 | 福建省 | 买方指定仓库地面交货 |  | G00D-500004650-00028 | 820000460300060 | 400261019200060 | 500004650 |  | 500004650-0196 | 是
1325AC-1020001-1101 | 包2 | FJ200 | 国网福建省电力有限公司 | 国网福建省电力有限公司本部 | 配网批次协议库存 | 无电压等级 | 交流避雷器,AC10kV,17kV,硅橡胶,45kV,不带间隙 | 交流避雷器-电压等级:AC10kV,额定电压:17kV,外绝缘材质:硅橡胶,雷电额定残压:45kV,是否带间隙:不带间隙 | 台 | 7442 | 2026-01-20 | 2027-03-30 | 福建省 | 买方指定仓库地面交货 |  | G00D-500004650-00030 | 820000460300070 | 400261019200070 | 500004650 |  | 500004650-0198 | 是
1325AC-1020001-1101 | 包2 | FJ200 | 国网福建省电力有限公司 | 国网福建省电力有限公司本部 | 配网批次协议库存 | 无电压等级 | 交流避雷器,AC10kV,17kV,硅橡胶,45kV,不带间隙 | 交流避雷器-电压等级:AC10kV,额定电压:17kV,外绝缘材质:硅橡胶,雷电额定残压:45kV,是否带间隙:不带间隙 | 台 | 9923 | 2026-01-20 | 2027-03-30 | 福建省 | 买方指定仓库地面交货 |  | G00D-500004650-00031 | 820000460300080 | 400261019200080 | 500004650 |  | 500004650-0199 | 是
1325AC-1020001-1101 | 包3 | FJ300 | 国网福建省电力有限公司 | 国网福建省电力有限公司本部 | 配网批次协议库存 | 无电压等级 | 交流避雷器,AC10kV,17kV,硅橡胶,45kV,不带间隙 | 交流避雷器-电压等级:AC10kV,额定电压:17kV,外绝缘材质:硅橡胶,雷电额定残压:45kV,是否带间隙:不带间隙 | 台 | 7186 | 2026-01-20 | 2027-03-30 | 福建省 | 买方指定仓库地面交货 |  | G00D-500004650-00030 | 820000460300070 | 400261019200070 | 500004650 |  | 500004650-0198 | 是
1325AC-1020001-1101 | 包3 | FJ300 | 国网福建省电力有限公司 | 国网福建省电力有限公司本部 | 配网批次协议库存 | 无电压等级 | 交流避雷器,AC10kV,17kV,硅橡胶,45kV,不带间隙 | 交流避雷器-电压等级:AC10kV,额定电压:17kV,外绝缘材质:硅橡胶,雷电额定残压:45kV,是否带间隙:不带间隙 | 台 | 7274 | 2026-01-20 | 2027-03-30 | 福建省 | 买方指定仓库地面交货 |  | G00D-500004650-00028 | 820000460300060 | 400261019200060 | 500004650 |  | 500004650-0196 | 是
1325AC-1020001-1101 | 包3 | FJ300 | 国网福建省电力有限公司 | 国网福建省电力有限公司本部 | 配网批次协议库存 | 无电压等级 | 交流避雷器,AC10kV,17kV,硅橡胶,45kV,不带间隙 | 交流避雷器-电压等级:AC10kV,额定电压:17kV,外绝缘材质:硅橡胶,雷电额定残压:45kV,是否带间隙:不带间隙 | 台 | 9581 | 2026-01-20 | 2027-03-30 | 福建省 | 买方指定仓库地面交货 |  | G00D-500004650-00031 | 820000460300080 | 400261019200080 | 500004650 |  | 500004650-0199 | 是
1325AC-1020001-1101 | 包4 | FJ400 | 国网福建省电力有限公司 | 国网福建省电力有限公司本部 | 配网批次协议库存 | 无电压等级 | 交流避雷器,AC10kV,17kV,硅橡胶,45kV,不带间隙 | 交流避雷器-电压等级:AC10kV,额定电压:17kV,外绝缘材质:硅橡胶,雷电额定残压:45kV,是否带间隙:不带间隙 | 台 | 6929 | 2026-01-20 | 2027-03-30 | 福建省 | 买方指定仓库地面交货 |  | G00D-500004650-00030 | 820000460300070 | 400261019200070 | 500004650 |  | 500004650-0198 | 是
1325AC-1020001-1101 | 包4 | FJ400 | 国网福建省电力有限公司 | 国网福建省电力有限公司本部 | 配网批次协议库存 | 无电压等级 | 交流避雷器,AC10kV,17kV,硅橡胶,45kV,不带间隙 | 交流避雷器-电压等级:AC10kV,额定电压:17kV,外绝缘材质:硅橡胶,雷电额定残压:45kV,是否带间隙:不带间隙 | 台 | 9239 | 2026-01-20 | 2027-03-30 | 福建省 | 买方指定仓库地面交货 |  | G00D-500004650-00031 | 820000460300080 | 400261019200080 | 500004650 |  | 500004650-0199 | 是
1325AC-1020001-1101 | 包4 | FJ400 | 国网福建省电力有限公司 | 国网福建省电力有限公司本部 | 配网批次协议库存 | 无电压等级 | 交流避雷器,AC10kV,17kV,硅橡胶,45kV,不带间隙 | 交流避雷器-电压等级:AC10kV,额定电压:17kV,外绝缘材质:硅橡胶,雷电额定残压:45kV,是否带间隙:不带间隙 | 台 | 7014 | 2026-01-20 | 2027-03-30 | 福建省 | 买方指定仓库地面交货 |  | G00D-500004650-00028 | 820000460300060 | 400261019200060 | 500004650 |  | 500004650-0196 | 是
1325AC-1020001-1101 | 包5 | FJ500 | 国网福建省电力有限公司 | 国网福建省电力有限公司本部 | 配网批次协议库存 | 无电压等级 | 交流避雷器,AC10kV,17kV,硅橡胶,45kV,不带间隙 | 交流避雷器-电压等级:AC10kV,额定电压:17kV,外绝缘材质:硅橡胶,雷电额定残压:45kV,是否带间隙:不带间隙 | 台 | 6754 | 2026-01-20 | 2027-03-30 | 福建省 | 买方指定仓库地面交货 |  | G00D-500004650-00028 | 820000460300060 | 400261019200060 | 500004650 |  | 500004650-0196 | 是
1325AC-1020001-1101 | 包5 | FJ500 | 国网福建省电力有限公司 | 国网福建省电力有限公司本部 | 配网批次协议库存 | 无电压等级 | 交流避雷器,AC10kV,17kV,硅橡胶,45kV,不带间隙 | 交流避雷器-电压等级:AC10kV,额定电压:17kV,外绝缘材质:硅橡胶,雷电额定残压:45kV,是否带间隙:不带间隙 | 台 | 6672 | 2026-01-20 | 2027-03-30 | 福建省 | 买方指定仓库地面交货 |  | G00D-500004650-00030 | 820000460300070 | 400261019200070 | 500004650 |  | 500004650-0198 | 是
1325AC-1020001-1101 | 包5 | FJ500 | 国网福建省电力有限公司 | 国网福建省电力有限公司本部 | 配网批次协议库存 | 无电压等级 | 交流避雷器,AC10kV,17kV,硅橡胶,45kV,不带间隙 | 交流避雷器-电压等级:AC10kV,额定电压:17kV,外绝缘材质:硅橡胶,雷电额定残压:45kV,是否带间隙:不带间隙 | 台 | 8897 | 2026-01-20 | 2027-03-30 | 福建省 | 买方指定仓库地面交货 |  | G00D-500004650-00031 | 820000460300080 | 400261019200080 | 500004650 |  | 500004650-0199 | 是

## 绝缘涂料
分标编号 | 包名称 | 分包编号 | 项目单位 | 需求单位 | 项目名称 | 工程电压等级 | 物资名称 | 物资描述 | 单位 | 数量 | 首批交货日期 | 最后一批交货日期 | 交货地点 | 交货方式 | 备注 | 技术规范编码 | 网省采购申请号 | 总部采购申请号 | 物料编码 | 扩展描述 | 扩展编码 | 是否安装实物ID
1325AC-1802037-1199 | 包1 | FJ100 | 国网福建省电力有限公司 | 国网福建省电力有限公司本部 | 配网批次协议库存 | 无电压等级 | 绝缘涂料,PRTV | 绝缘涂料-类型:PRTV | 千克 | 27100 | 2026-01-20 | 2027-03-30 | 福建省 | 施工现场地面交货 |  | G00D-500011755-00002 | 820000460300770 | 400261019200770 | 500011755 | 绝缘涂料,RTV | 500011755-0037

## 护目镜
分标编号 | 包名称 | 分包编号 | 项目单位 | 需求单位 | 项目名称 | 工程电压等级 | 物资名称 | 物资描述 | 单位 | 数量 | 首批交货日期 | 最后一批交货日期 | 交货地点 | 交货方式 | 备注 | 技术规范编码 | 网省采购申请号 | 总部采购申请号 | 物料编码 | 扩展描述 | 扩展编码 | 是否安装实物ID
1325AC-2202090-1199 | 包1 | FJ100 | 国网福建省电力有限公司 | 国网福建省电力有限公司本部 | 2025年安监部第三批安全工器具采购 | 无电压等级 | 工业护目镜 | 工业护目镜 | 付 | 4210 | 2026-01-20 | 2027-03-30 | 福建省 | 买方指定仓库地面交货 |  | G00D-500142914-00013 | 820000460306750 | 400261019500750 | 500142914 | 护目镜，防护眼镜 | 500142914-0068
1325AC-2202090-1199 | 包1 | FJ100 | 国网福建省电力有限公司 | 国网福建省电力有限公司本部 | 2025年安监部第三批安全工器具采购 | 无电压等级 | 工业护目镜 | 工业护目镜 | 付 | 1300 | 2026-01-20 | 2027-03-30 | 福建省 | 买方指定仓库地面交货 |  | G00D-500142914-00014 | 820000460306760 | 400261019500760 | 500142914 | 护目镜，防护眼罩 | 500142914-0069

## 高压开关柜-高性能
分标编号 | 包名称 | 分包编号 | 项目单位 | 需求单位 | 项目名称 | 工程电压等级 | 物资名称 | 物资描述 | 单位 | 数量 | 首批交货日期 | 最后一批交货日期 | 交货地点 | 交货方式 | 备注 | 技术规范编码 | 网省采购申请号 | 总部采购申请号 | 物料编码 | 扩展描述 | 扩展编码 | 是否安装实物ID
1325AC-1016001-1199 | 包1 | FJ100 | 国网福建省电力有限公司 | 国网福建省电力有限公司本部 | 配网批次协议库存4 | 无电压等级 | 高压开关柜,AC10kV,母线设备柜,小车式,1250A,无开关,无 | 高压开关柜-电压等级:AC10kV,类型:母线设备柜,柜型:小车式,额定电流:1250A,额定开断电流:无开关,断路器灭弧介质:无 | 台 | 47 | 2026-01-20 | 2027-03-30 | 福建省 | 买方指定仓库地面交货 |  | G00D-500099478-00005 | 820000460304420 | 400261019400420 | 500099478 |  | 500099478-0264 | 是
1325AC-1016001-1199 | 包1 | FJ100 | 国网福建省电力有限公司 | 国网福建省电力有限公司本部 | 配网批次协议库存4 | 无电压等级 | 高压开关柜,AC10kV,站用变开关柜,小车式,1250A,无开关,无 | 高压开关柜-电压等级:AC10kV,类型:站用变开关柜,柜型:小车式,额定电流:1250A,额定开断电流:无开关,断路器灭弧介质:无 | 台 | 28 | 2026-01-20 | 2027-03-30 | 福建省 | 买方指定仓库地面交货 |  | G00D-500109954-00004 | 820000460304720 | 400261019400720 | 500109954 |  | 500109954-0056 | 是
1325AC-1016001-1199 | 包1 | FJ100 | 国网福建省电力有限公司 | 国网福建省电力有限公司本部 | 配网批次协议库存4 | 无电压等级 | 高压开关柜,AC10kV,分段断路器柜,小车式,1250A,25kA,真空 | 高压开关柜-电压等级:AC10kV,类型:分段断路器柜,柜型:小车式,额定电流:1250A,额定开断电流:25kA,断路器灭弧介质:真空 | 台 | 39 | 2026-01-20 | 2027-03-30 | 福建省 | 买方指定仓库地面交货 |  | G00D-500002577-00005 | 820000460300050 | 400261019200050 | 500002577 |  | 500002577-0058 | 是
1325AC-1016001-1199 | 包1 | FJ100 | 国网福建省电力有限公司 | 国网福建省电力有限公司本部 | 配网批次协议库存4 | 无电压等级 | 高压开关柜,AC10kV,馈线开关柜,小车式,1250A,25kA,真空 | 高压开关柜-电压等级:AC10kV,类型:馈线开关柜,柜型:小车式,额定电流:1250A,额定开断电流:25kA,断路器灭弧介质:真空 | 台 | 100 | 2026-01-20 | 2027-03-30 | 福建省 | 买方指定仓库地面交货 |  | G00D-500002573-00008 | 820000460300040 | 400261019200040 | 500002573 |  | 500002573-0130 | 是
1325AC-1016001-1199 | 包1 | FJ100 | 国网福建省电力有限公司 | 国网福建省电力有限公司本部 | 配网批次协议库存4 | 无电压等级 | 高压开关柜,AC10kV,进线开关柜,小车式,1250A,25kA,真空 | 高压开关柜-电压等级:AC10kV,类型:进线开关柜,柜型:小车式,额定电流:1250A,额定开断电流:25kA,断路器灭弧介质:真空 | 台 | 40 | 2026-01-20 | 2027-03-30 | 福建省 | 买方指定仓库地面交货 |  | G00D-500002571-00005 | 820000460300030 | 400261019200030 | 500002571 |  | 500002571-0090 | 是
1325AC-1016001-1199 | 包1 | FJ100 | 国网福建省电力有限公司 | 国网福建省电力有限公司本部 | 配网批次协议库存4 | 无电压等级 | 高压开关柜,AC10kV,分段隔离柜,小车式,1250A,无开关,无 | 高压开关柜-电压等级:AC10kV,类型:分段隔离柜,柜型:小车式,额定电流:1250A,额定开断电流:无开关,断路器灭弧介质:无 | 台 | 25 | 2026-01-20 | 2027-03-30 | 福建省 | 买方指定仓库地面交货 |  | G00D-500099479-00003 | 820000460304430 | 400261019400430 | 500099479 |  | 500099479-0098 | 是
1325AC-1016001-1199 | 包2 | FJ200 | 国网福建省电力有限公司 | 国网福建省电力有限公司本部 | 配网批次协议库存4 | 无电压等级 | 高压开关柜,AC10kV,进线开关柜,小车式,1250A,25kA,真空 | 高压开关柜-电压等级:AC10kV,类型:进线开关柜,柜型:小车式,额定电流:1250A,额定开断电流:25kA,断路器灭弧介质:真空 | 台 | 37 | 2026-01-20 | 2027-03-30 | 福建省 | 买方指定仓库地面交货 |  | G00D-500002571-00005 | 820000460300030 | 400261019200030 | 500002571 |  | 500002571-0090 | 是
1325AC-1016001-1199 | 包2 | FJ200 | 国网福建省电力有限公司 | 国网福建省电力有限公司本部 | 配网批次协议库存4 | 无电压等级 | 高压开关柜,AC10kV,分段隔离柜,小车式,1250A,无开关,无 | 高压开关柜-电压等级:AC10kV,类型:分段隔离柜,柜型:小车式,额定电流:1250A,额定开断电流:无开关,断路器灭弧介质:无 | 台 | 23 | 2026-01-20 | 2027-03-30 | 福建省 | 买方指定仓库地面交货 |  | G00D-500099479-00003 | 820000460304430 | 400261019400430 | 500099479 |  | 500099479-0098 | 是
1325AC-1016001-1199 | 包2 | FJ200 | 国网福建省电力有限公司 | 国网福建省电力有限公司本部 | 配网批次协议库存4 | 无电压等级 | 高压开关柜,AC10kV,站用变开关柜,小车式,1250A,无开关,无 | 高压开关柜-电压等级:AC10kV,类型:站用变开关柜,柜型:小车式,额定电流:1250A,额定开断电流:无开关,断路器灭弧介质:无 | 台 | 26 | 2026-01-20 | 2027-03-30 | 福建省 | 买方指定仓库地面交货 |  | G00D-500109954-00004 | 820000460304720 | 400261019400720 | 500109954 |  | 500109954-0056 | 是
1325AC-1016001-1199 | 包2 | FJ200 | 国网福建省电力有限公司 | 国网福建省电力有限公司本部 | 配网批次协议库存4 | 无电压等级 | 高压开关柜,AC10kV,分段断路器柜,小车式,1250A,25kA,真空 | 高压开关柜-电压等级:AC10kV,类型:分段断路器柜,柜型:小车式,额定电流:1250A,额定开断电流:25kA,断路器灭弧介质:真空 | 台 | 37 | 2026-01-20 | 2027-03-30 | 福建省 | 买方指定仓库地面交货 |  | G00D-500002577-00005 | 820000460300050 | 400261019200050 | 500002577 |  | 500002577-0058 | 是
1325AC-1016001-1199 | 包2 | FJ200 | 国网福建省电力有限公司 | 国网福建省电力有限公司本部 | 配网批次协议库存4 | 无电压等级 | 高压开关柜,AC10kV,馈线开关柜,小车式,1250A,25kA,真空 | 高压开关柜-电压等级:AC10kV,类型:馈线开关柜,柜型:小车式,额定电流:1250A,额定开断电流:25kA,断路器灭弧介质:真空 | 台 | 93 | 2026-01-20 | 2027-03-30 | 福建省 | 买方指定仓库地面交货 |  | G00D-500002573-00008 | 820000460300040 | 400261019200040 | 500002573 |  | 500002573-0130 | 是
1325AC-1016001-1199 | 包2 | FJ200 | 国网福建省电力有限公司 | 国网福建省电力有限公司本部 | 配网批次协议库存4 | 无电压等级 | 高压开关柜,AC10kV,母线设备柜,小车式,1250A,无开关,无 | 高压开关柜-电压等级:AC10kV,类型:母线设备柜,柜型:小车式,额定电流:1250A,额定开断电流:无开关,断路器灭弧介质:无 | 台 | 44 | 2026-01-20 | 2027-03-30 | 福建省 | 买方指定仓库地面交货 |  | G00D-500099478-00005 | 820000460304420 | 400261019400420 | 500099478 |  | 500099478-0264 | 是
1325AC-1016001-1199 | 包3 | FJ300 | 国网福建省电力有限公司 | 国网福建省电力有限公司本部 | 配网批次协议库存4 | 无电压等级 | 高压开关柜,AC10kV,站用变开关柜,小车式,1250A,无开关,无 | 高压开关柜-电压等级:AC10kV,类型:站用变开关柜,柜型:小车式,额定电流:1250A,额定开断电流:无开关,断路器灭弧介质:无 | 台 | 25 | 2026-01-20 | 2027-03-30 | 福建省 | 买方指定仓库地面交货 |  | G00D-500109954-00004 | 820000460304720 | 400261019400720 | 500109954 |  | 500109954-0056 | 是
1325AC-1016001-1199 | 包3 | FJ300 | 国网福建省电力有限公司 | 国网福建省电力有限公司本部 | 配网批次协议库存4 | 无电压等级 | 高压开关柜,AC10kV,馈线开关柜,小车式,1250A,25kA,真空 | 高压开关柜-电压等级:AC10kV,类型:馈线开关柜,柜型:小车式,额定电流:1250A,额定开断电流:25kA,断路器灭弧介质:真空 | 台 | 87 | 2026-01-20 | 2027-03-30 | 福建省 | 买方指定仓库地面交货 |  | G00D-500002573-00008 | 820000460300040 | 400261019200040 | 500002573 |  | 500002573-0130 | 是
1325AC-1016001-1199 | 包3 | FJ300 | 国网福建省电力有限公司 | 国网福建省电力有限公司本部 | 配网批次协议库存4 | 无电压等级 | 高压开关柜,AC10kV,分段断路器柜,小车式,1250A,25kA,真空 | 高压开关柜-电压等级:AC10kV,类型:分段断路器柜,柜型:小车式,额定电流:1250A,额定开断电流:25kA,断路器灭弧介质:真空 | 台 | 34 | 2026-01-20 | 2027-03-30 | 福建省 | 买方指定仓库地面交货 |  | G00D-500002577-00005 | 820000460300050 | 400261019200050 | 500002577 |  | 500002577-0058 | 是
1325AC-1016001-1199 | 包3 | FJ300 | 国网福建省电力有限公司 | 国网福建省电力有限公司本部 | 配网批次协议库存4 | 无电压等级 | 高压开关柜,AC10kV,进线开关柜,小车式,1250A,25kA,真空 | 高压开关柜-电压等级:AC10kV,类型:进线开关柜,柜型:小车式,额定电流:1250A,额定开断电流:25kA,断路器灭弧介质:真空 | 台 | 35 | 2026-01-20 | 2027-03-30 | 福建省 | 买方指定仓库地面交货 |  | G00D-500002571-00005 | 820000460300030 | 400261019200030 | 500002571 |  | 500002571-0090 | 是
1325AC-1016001-1199 | 包3 | FJ300 | 国网福建省电力有限公司 | 国网福建省电力有限公司本部 | 配网批次协议库存4 | 无电压等级 | 高压开关柜,AC10kV,分段隔离柜,小车式,1250A,无开关,无 | 高压开关柜-电压等级:AC10kV,类型:分段隔离柜,柜型:小车式,额定电流:1250A,额定开断电流:无开关,断路器灭弧介质:无 | 台 | 22 | 2026-01-20 | 2027-03-30 | 福建省 | 买方指定仓库地面交货 |  | G00D-500099479-00003 | 820000460304430 | 400261019400430 | 500099479 |  | 500099479-0098 | 是
1325AC-1016001-1199 | 包3 | FJ300 | 国网福建省电力有限公司 | 国网福建省电力有限公司本部 | 配网批次协议库存4 | 无电压等级 | 高压开关柜,AC10kV,母线设备柜,小车式,1250A,无开关,无 | 高压开关柜-电压等级:AC10kV,类型:母线设备柜,柜型:小车式,额定电流:1250A,额定开断电流:无开关,断路器灭弧介质:无 | 台 | 41 | 2026-01-20 | 2027-03-30 | 福建省 | 买方指定仓库地面交货 |  | G00D-500099478-00005 | 820000460304420 | 400261019400420 | 500099478 |  | 500099478-0264 | 是
1325AC-1016001-1199 | 包4 | FJ400 | 国网福建省电力有限公司 | 国网福建省电力有限公司本部 | 配网批次协议库存4 | 无电压等级 | 高压开关柜,AC10kV,进线开关柜,小车式,1250A,25kA,真空 | 高压开关柜-电压等级:AC10kV,类型:进线开关柜,柜型:小车式,额定电流:1250A,额定开断电流:25kA,断路器灭弧介质:真空 | 台 | 32 | 2026-01-20 | 2027-03-30 | 福建省 | 买方指定仓库地面交货 |  | G00D-500002571-00005 | 820000460300030 | 400261019200030 | 500002571 |  | 500002571-0090 | 是
1325AC-1016001-1199 | 包4 | FJ400 | 国网福建省电力有限公司 | 国网福建省电力有限公司本部 | 配网批次协议库存4 | 无电压等级 | 高压开关柜,AC10kV,馈线开关柜,小车式,1250A,25kA,真空 | 高压开关柜-电压等级:AC10kV,类型:馈线开关柜,柜型:小车式,额定电流:1250A,额定开断电流:25kA,断路器灭弧介质:真空 | 台 | 80 | 2026-01-20 | 2027-03-30 | 福建省 | 买方指定仓库地面交货 |  | G00D-500002573-00008 | 820000460300040 | 400261019200040 | 500002573 |  | 500002573-0130 | 是
1325AC-1016001-1199 | 包4 | FJ400 | 国网福建省电力有限公司 | 国网福建省电力有限公司本部 | 配网批次协议库存4 | 无电压等级 | 高压开关柜,AC10kV,分段隔离柜,小车式,1250A,无开关,无 | 高压开关柜-电压等级:AC10kV,类型:分段隔离柜,柜型:小车式,额定电流:1250A,额定开断电流:无开关,断路器灭弧介质:无 | 台 | 20 | 2026-01-20 | 2027-03-30 | 福建省 | 买方指定仓库地面交货 |  | G00D-500099479-00003 | 820000460304430 | 400261019400430 | 500099479 |  | 500099479-0098 | 是
1325AC-1016001-1199 | 包4 | FJ400 | 国网福建省电力有限公司 | 国网福建省电力有限公司本部 | 配网批次协议库存4 | 无电压等级 | 高压开关柜,AC10kV,分段断路器柜,小车式,1250A,25kA,真空 | 高压开关柜-电压等级:AC10kV,类型:分段断路器柜,柜型:小车式,额定电流:1250A,额定开断电流:25kA,断路器灭弧介质:真空 | 台 | 31 | 2026-01-20 | 2027-03-30 | 福建省 | 买方指定仓库地面交货 |  | G00D-500002577-00005 | 820000460300050 | 400261019200050 | 500002577 |  | 500002577-0058 | 是
1325AC-1016001-1199 | 包4 | FJ400 | 国网福建省电力有限公司 | 国网福建省电力有限公司本部 | 配网批次协议库存4 | 无电压等级 | 高压开关柜,AC10kV,站用变开关柜,小车式,1250A,无开关,无 | 高压开关柜-电压等级:AC10kV,类型:站用变开关柜,柜型:小车式,额定电流:1250A,额定开断电流:无开关,断路器灭弧介质:无 | 台 | 23 | 2026-01-20 | 2027-03-30 | 福建省 | 买方指定仓库地面交货 |  | G00D-500109954-00004 | 820000460304720 | 400261019400720 | 500109954 |  | 500109954-0056 | 是
1325AC-1016001-1199 | 包4 | FJ400 | 国网福建省电力有限公司 | 国网福建省电力有限公司本部 | 配网批次协议库存4 | 无电压等级 | 高压开关柜,AC10kV,母线设备柜,小车式,1250A,无开关,无 | 高压开关柜-电压等级:AC10kV,类型:母线设备柜,柜型:小车式,额定电流:1250A,额定开断电流:无开关,断路器灭弧介质:无 | 台 | 38 | 2026-01-20 | 2027-03-30 | 福建省 | 买方指定仓库地面交货 |  | G00D-500099478-00005 | 820000460304420 | 400261019400420 | 500099478 |  | 500099478-0264 | 是

## 普通光缆及附件
分标编号 | 包名称 | 分包编号 | 项目单位 | 需求单位 | 项目名称 | 工程电压等级 | 物资名称 | 物资描述 | 单位 | 数量 | 首批交货日期 | 最后一批交货日期 | 交货地点 | 交货方式 | 备注 | 技术规范编码 | 网省采购申请号 | 总部采购申请号 | 物料编码 | 扩展描述 | 扩展编码 | 是否安装实物ID
1325AC-1403004-1199 | 包1 | FJ100 | 国网福建省电力有限公司 | 国网福建省电力有限公司本部 | 配网批次协议库存 | 无电压等级 | 普通光缆,24芯,G.652,非金属阻燃光缆 | 普通光缆-光缆芯数:24芯,纤芯类型:G.652,类型:非金属阻燃光缆 | 千米 | 558 | 2026-01-20 | 2027-03-30 | 福建省 | 买方指定仓库地面交货 |  | G00D-500123033-00007 | 820000460305110 | 400261019401110 | 500123033 |  | 500123033-0118
1325AC-1403004-1199 | 包1 | FJ100 | 国网福建省电力有限公司 | 国网福建省电力有限公司本部 | 配网批次协议库存 | 无电压等级 | 光缆接头盒,普通光缆用,24 | 光缆接头盒-用途:普通光缆用,芯数:24 | 只 | 144 | 2026-01-20 | 2027-03-30 | 福建省 | 买方指定仓库地面交货 |  | G00D-500022143-00001 | 820000460302140 | 400261019300140 | 500022143 |  | 500022143-0002
1325AC-1403004-1199 | 包1 | FJ100 | 国网福建省电力有限公司 | 国网福建省电力有限公司本部 | 配网批次协议库存 | 无电压等级 | 普通光缆,24芯,G.652,非金属阻燃光缆 | 普通光缆-光缆芯数:24芯,纤芯类型:G.652,类型:非金属阻燃光缆 | 千米 | 203 | 2026-01-20 | 2027-03-30 | 福建省 | 买方指定仓库地面交货 |  | G00D-500123033-00006 | 820000460305100 | 400261019401100 | 500123033 |  | 500123033-0117
1325AC-1403004-1199 | 包1 | FJ100 | 国网福建省电力有限公司 | 国网福建省电力有限公司本部 | 配网批次协议库存 | 无电压等级 | 普通光缆,96芯,G.652,非金属阻燃光缆 | 普通光缆-光缆芯数:96芯,纤芯类型:G.652,类型:非金属阻燃光缆 | 千米 | 17 | 2026-01-20 | 2027-03-30 | 福建省 | 施工现场地面交货 |  | G00D-500123159-00005 | 820000460305180 | 400261019401180 | 500123159 |  | 500123159-0026
1325AC-1403004-1199 | 包1 | FJ100 | 国网福建省电力有限公司 | 国网福建省电力有限公司本部 | 配网批次协议库存 | 无电压等级 | 普通光缆,48芯,G.652,非金属阻燃光缆 | 普通光缆-光缆芯数:48芯,纤芯类型:G.652,类型:非金属阻燃光缆 | 千米 | 199 | 2026-01-20 | 2027-03-30 | 福建省 | 买方指定仓库地面交货 |  | G00D-500123120-00007 | 820000460305150 | 400261019401150 | 500123120 |  | 500123120-0077
1325AC-1403004-1199 | 包1 | FJ100 | 国网福建省电力有限公司 | 国网福建省电力有限公司本部 | 配网批次协议库存 | 无电压等级 | 光缆接头盒,普通光缆用,48 | 光缆接头盒-用途:普通光缆用,芯数:48 | 只 | 184 | 2026-01-20 | 2027-03-30 | 福建省 | 买方指定仓库地面交货 |  | G00D-500022144-00002 | 820000460302150 | 400261019300150 | 500022144 |  | 500022144-0003
1325AC-1403004-1199 | 包1 | FJ100 | 国网福建省电力有限公司 | 国网福建省电力有限公司本部 | 配网批次协议库存 | 无电压等级 | 普通光缆,72芯,G.652,非金属阻燃光缆 | 普通光缆-光缆芯数:72芯,纤芯类型:G.652,类型:非金属阻燃光缆 | 千米 | 17 | 2026-01-20 | 2027-03-30 | 福建省 | 施工现场地面交货 |  | G00D-500123152-00005 | 820000460305160 | 400261019401160 | 500123152 |  | 500123152-0068
1325AC-1403004-1199 | 包1 | FJ100 | 国网福建省电力有限公司 | 国网福建省电力有限公司本部 | 配网批次协议库存 | 无电压等级 | 普通光缆,48芯,G.652,非金属阻燃光缆 | 普通光缆-光缆芯数:48芯,纤芯类型:G.652,类型:非金属阻燃光缆 | 千米 | 105 | 2026-01-20 | 2027-03-30 | 福建省 | 买方指定仓库地面交货 |  | G00D-500123120-00006 | 820000460305140 | 400261019401140 | 500123120 |  | 500123120-0076
1325AC-1403004-1199 | 包1 | FJ100 | 国网福建省电力有限公司 | 国网福建省电力有限公司本部 | 配网批次协议库存 | 无电压等级 | 普通光缆,36芯,G.652,非金属阻燃光缆 | 普通光缆-光缆芯数:36芯,纤芯类型:G.652,类型:非金属阻燃光缆 | 千米 | 25 | 2026-01-20 | 2027-03-30 | 福建省 | 施工现场地面交货 |  | G00D-500123089-00005 | 820000460305120 | 400261019401120 | 500123089 |  | 500123089-0029
1325AC-1403004-1199 | 包1 | FJ100 | 国网福建省电力有限公司 | 国网福建省电力有限公司本部 | 配网批次协议库存 | 无电压等级 | 普通光缆,72芯,G.652,非金属阻燃光缆 | 普通光缆-光缆芯数:72芯,纤芯类型:G.652,类型:非金属阻燃光缆 | 千米 | 29 | 2026-01-20 | 2027-03-30 | 福建省 | 施工现场地面交货 |  | G00D-500123152-00006 | 820000460305170 | 400261019401170 | 500123152 |  | 500123152-0069
1325AC-1403004-1199 | 包1 | FJ100 | 国网福建省电力有限公司 | 国网福建省电力有限公司本部 | 配网批次协议库存 | 无电压等级 | 普通光缆,72芯,G.652+G.655,非金属阻燃光缆 | 普通光缆-光缆芯数:72芯,纤芯类型:G.652+G.655,类型:非金属阻燃光缆 | 千米 | 17 | 2026-01-20 | 2027-03-30 | 福建省 | 施工现场地面交货 |  | G00D-500123445-00002 | 820000460305200 | 400261019401200 | 500123445 |  | 500123445-0009
1325AC-1403004-1199 | 包1 | FJ100 | 国网福建省电力有限公司 | 国网福建省电力有限公司本部 | 配网批次协议库存 | 无电压等级 | 普通光缆,36芯,G.652,非金属阻燃光缆 | 普通光缆-光缆芯数:36芯,纤芯类型:G.652,类型:非金属阻燃光缆 | 千米 | 20 | 2026-01-20 | 2027-03-30 | 福建省 | 施工现场地面交货 |  | G00D-500123089-00006 | 820000460305130 | 400261019401130 | 500123089 |  | 500123089-0030
1325AC-1403004-1199 | 包1 | FJ100 | 国网福建省电力有限公司 | 国网福建省电力有限公司本部 | 配网批次协议库存 | 无电压等级 | 光缆接头盒,普通光缆用,72 | 光缆接头盒-用途:普通光缆用,芯数:72 | 只 | 19 | 2026-01-20 | 2027-03-30 | 福建省 | 买方指定仓库地面交货 |  | G00D-500022156-00001 | 820000460302160 | 400261019300160 | 500022156 |  | 500022156-0001
1325AC-1403004-1199 | 包1 | FJ100 | 国网福建省电力有限公司 | 国网福建省电力有限公司本部 | 配网批次协议库存 | 无电压等级 | 普通光缆,96芯,G.652,非金属阻燃光缆 | 普通光缆-光缆芯数:96芯,纤芯类型:G.652,类型:非金属阻燃光缆 | 千米 | 22 | 2026-01-20 | 2027-03-30 | 福建省 | 施工现场地面交货 |  | G00D-500123159-00006 | 820000460305190 | 400261019401190 | 500123159 |  | 500123159-0027
1325AC-1403004-1199 | 包2 | FJ200 | 国网福建省电力有限公司 | 国网福建省电力有限公司本部 | 配网批次协议库存 | 无电压等级 | 普通光缆,72芯,G.652+G.655,非金属阻燃光缆 | 普通光缆-光缆芯数:72芯,纤芯类型:G.652+G.655,类型:非金属阻燃光缆 | 千米 | 13 | 2026-01-20 | 2027-03-30 | 福建省 | 施工现场地面交货 |  | G00D-500123445-00002 | 820000460305200 | 400261019401200 | 500123445 |  | 500123445-0009
1325AC-1403004-1199 | 包2 | FJ200 | 国网福建省电力有限公司 | 国网福建省电力有限公司本部 | 配网批次协议库存 | 无电压等级 | 普通光缆,96芯,G.652,非金属阻燃光缆 | 普通光缆-光缆芯数:96芯,纤芯类型:G.652,类型:非金属阻燃光缆 | 千米 | 13 | 2026-01-20 | 2027-03-30 | 福建省 | 施工现场地面交货 |  | G00D-500123159-00005 | 820000460305180 | 400261019401180 | 500123159 |  | 500123159-0026
1325AC-1403004-1199 | 包2 | FJ200 | 国网福建省电力有限公司 | 国网福建省电力有限公司本部 | 配网批次协议库存 | 无电压等级 | 普通光缆,72芯,G.652,非金属阻燃光缆 | 普通光缆-光缆芯数:72芯,纤芯类型:G.652,类型:非金属阻燃光缆 | 千米 | 14 | 2026-01-20 | 2027-03-30 | 福建省 | 施工现场地面交货 |  | G00D-500123152-00005 | 820000460305160 | 400261019401160 | 500123152 |  | 500123152-0068
1325AC-1403004-1199 | 包2 | FJ200 | 国网福建省电力有限公司 | 国网福建省电力有限公司本部 | 配网批次协议库存 | 无电压等级 | 普通光缆,36芯,G.652,非金属阻燃光缆 | 普通光缆-光缆芯数:36芯,纤芯类型:G.652,类型:非金属阻燃光缆 | 千米 | 16 | 2026-01-20 | 2027-03-30 | 福建省 | 施工现场地面交货 |  | G00D-500123089-00006 | 820000460305130 | 400261019401130 | 500123089 |  | 500123089-0030
1325AC-1403004-1199 | 包2 | FJ200 | 国网福建省电力有限公司 | 国网福建省电力有限公司本部 | 配网批次协议库存 | 无电压等级 | 普通光缆,72芯,G.652,非金属阻燃光缆 | 普通光缆-光缆芯数:72芯,纤芯类型:G.652,类型:非金属阻燃光缆 | 千米 | 23 | 2026-01-20 | 2027-03-30 | 福建省 | 施工现场地面交货 |  | G00D-500123152-00006 | 820000460305170 | 400261019401170 | 500123152 |  | 500123152-0069
1325AC-1403004-1199 | 包2 | FJ200 | 国网福建省电力有限公司 | 国网福建省电力有限公司本部 | 配网批次协议库存 | 无电压等级 | 光缆接头盒,普通光缆用,24 | 光缆接头盒-用途:普通光缆用,芯数:24 | 只 | 116 | 2026-01-20 | 2027-03-30 | 福建省 | 买方指定仓库地面交货 |  | G00D-500022143-00001 | 820000460302140 | 400261019300140 | 500022143 |  | 500022143-0002
1325AC-1403004-1199 | 包2 | FJ200 | 国网福建省电力有限公司 | 国网福建省电力有限公司本部 | 配网批次协议库存 | 无电压等级 | 光缆接头盒,普通光缆用,72 | 光缆接头盒-用途:普通光缆用,芯数:72 | 只 | 16 | 2026-01-20 | 2027-03-30 | 福建省 | 买方指定仓库地面交货 |  | G00D-500022156-00001 | 820000460302160 | 400261019300160 | 500022156 |  | 500022156-0001
1325AC-1403004-1199 | 包2 | FJ200 | 国网福建省电力有限公司 | 国网福建省电力有限公司本部 | 配网批次协议库存 | 无电压等级 | 普通光缆,48芯,G.652,非金属阻燃光缆 | 普通光缆-光缆芯数:48芯,纤芯类型:G.652,类型:非金属阻燃光缆 | 千米 | 159 | 2026-01-20 | 2027-03-30 | 福建省 | 买方指定仓库地面交货 |  | G00D-500123120-00007 | 820000460305150 | 400261019401150 | 500123120 |  | 500123120-0077
1325AC-1403004-1199 | 包2 | FJ200 | 国网福建省电力有限公司 | 国网福建省电力有限公司本部 | 配网批次协议库存 | 无电压等级 | 普通光缆,24芯,G.652,非金属阻燃光缆 | 普通光缆-光缆芯数:24芯,纤芯类型:G.652,类型:非金属阻燃光缆 | 千米 | 162 | 2026-01-20 | 2027-03-30 | 福建省 | 买方指定仓库地面交货 |  | G00D-500123033-00006 | 820000460305100 | 400261019401100 | 500123033 |  | 500123033-0117
1325AC-1403004-1199 | 包2 | FJ200 | 国网福建省电力有限公司 | 国网福建省电力有限公司本部 | 配网批次协议库存 | 无电压等级 | 普通光缆,24芯,G.652,非金属阻燃光缆 | 普通光缆-光缆芯数:24芯,纤芯类型:G.652,类型:非金属阻燃光缆 | 千米 | 447 | 2026-01-20 | 2027-03-30 | 福建省 | 买方指定仓库地面交货 |  | G00D-500123033-00007 | 820000460305110 | 400261019401110 | 500123033 |  | 500123033-0118
1325AC-1403004-1199 | 包2 | FJ200 | 国网福建省电力有限公司 | 国网福建省电力有限公司本部 | 配网批次协议库存 | 无电压等级 | 光缆接头盒,普通光缆用,48 | 光缆接头盒-用途:普通光缆用,芯数:48 | 只 | 147 | 2026-01-20 | 2027-03-30 | 福建省 | 买方指定仓库地面交货 |  | G00D-500022144-00002 | 820000460302150 | 400261019300150 | 500022144 |  | 500022144-0003
1325AC-1403004-1199 | 包2 | FJ200 | 国网福建省电力有限公司 | 国网福建省电力有限公司本部 | 配网批次协议库存 | 无电压等级 | 普通光缆,96芯,G.652,非金属阻燃光缆 | 普通光缆-光缆芯数:96芯,纤芯类型:G.652,类型:非金属阻燃光缆 | 千米 | 18 | 2026-01-20 | 2027-03-30 | 福建省 | 施工现场地面交货 |  | G00D-500123159-00006 | 820000460305190 | 400261019401190 | 500123159 |  | 500123159-0027
1325AC-1403004-1199 | 包2 | FJ200 | 国网福建省电力有限公司 | 国网福建省电力有限公司本部 | 配网批次协议库存 | 无电压等级 | 普通光缆,48芯,G.652,非金属阻燃光缆 | 普通光缆-光缆芯数:48芯,纤芯类型:G.652,类型:非金属阻燃光缆 | 千米 | 84 | 2026-01-20 | 2027-03-30 | 福建省 | 买方指定仓库地面交货 |  | G00D-500123120-00006 | 820000460305140 | 400261019401140 | 500123120 |  | 500123120-0076
1325AC-1403004-1199 | 包2 | FJ200 | 国网福建省电力有限公司 | 国网福建省电力有限公司本部 | 配网批次协议库存 | 无电压等级 | 普通光缆,36芯,G.652,非金属阻燃光缆 | 普通光缆-光缆芯数:36芯,纤芯类型:G.652,类型:非金属阻燃光缆 | 千米 | 20 | 2026-01-20 | 2027-03-30 | 福建省 | 施工现场地面交货 |  | G00D-500123089-00005 | 820000460305120 | 400261019401120 | 500123089 |  | 500123089-0029

## 电缆夹具
分标编号 | 包名称 | 分包编号 | 项目单位 | 需求单位 | 项目名称 | 工程电压等级 | 物资名称 | 物资描述 | 单位 | 数量 | 首批交货日期 | 最后一批交货日期 | 交货地点 | 交货方式 | 备注 | 技术规范编码 | 网省采购申请号 | 总部采购申请号 | 物料编码 | 扩展描述 | 扩展编码 | 是否安装实物ID
1325AC-1408021-1199 | 包1 | FJ100 | 国网福建省电力有限公司 | 国网福建省电力有限公司本部 | 配网批次协议库存 | 无电压等级 | 电缆夹具,800mm2,φ120,铝合金,三芯,中间 | 电缆夹具-截面积mm2:800mm2,外径mm:φ120,材料:铝合金,芯数:三芯,固定形式:中间 | 套 | 750 | 2026-01-20 | 2027-03-30 | 福建省 | 施工现场地面交货 |  | G00D-500083443-00009 | 820000460304280 | 400261019400280 | 500083414 |  | 500083414-0021
1325AC-1408021-1199 | 包1 | FJ100 | 国网福建省电力有限公司 | 国网福建省电力有限公司本部 | 配网批次协议库存 | 无电压等级 | 电缆夹具,2500mm2,φ150,铝合金,单芯,中间 | 电缆夹具-截面积mm2:2500mm2,外径mm:φ150,材料:铝合金,芯数:单芯,固定形式:中间 | 套 | 4167 | 2026-01-20 | 2027-03-30 | 福建省 | 施工现场地面交货 |  | G00D-500083459-00012 | 820000460304350 | 400261019400350 | 500083459 |  | 500083459-0028
1325AC-1408021-1199 | 包1 | FJ100 | 国网福建省电力有限公司 | 国网福建省电力有限公司本部 | 配网批次协议库存 | 无电压等级 | 电缆夹具,800mm2,φ120,铝合金,三芯,中间 | 电缆夹具-截面积mm2:800mm2,外径mm:φ120,材料:铝合金,芯数:三芯,固定形式:中间 | 套 | 1083 | 2026-01-20 | 2027-03-30 | 福建省 | 施工现场地面交货 |  | G00D-500083443-00010 | 820000460304290 | 400261019400290 | 500083414 |  | 500083414-0022
1325AC-1408021-1199 | 包1 | FJ100 | 国网福建省电力有限公司 | 国网福建省电力有限公司本部 | 配网批次协议库存 | 无电压等级 | 电缆夹具,300mm2,φ108,铝合金,三芯,中间 | 电缆夹具-截面积mm2:300mm2,外径mm:φ108,材料:铝合金,芯数:三芯,固定形式:中间 | 套 | 361 | 2026-01-20 | 2027-03-30 | 福建省 | 施工现场地面交货 |  | G00D-500083443-00010 | 820000460304240 | 400261019400240 | 500083406 |  | 500083406-0005
1325AC-1408021-1199 | 包1 | FJ100 | 国网福建省电力有限公司 | 国网福建省电力有限公司本部 | 配网批次协议库存 | 无电压等级 | 电缆夹具,2500mm2,φ150,铝合金,三芯,中间 | 电缆夹具-截面积mm2:2500mm2,外径mm:φ150,材料:铝合金,芯数:三芯,固定形式:中间 | 套 | 4944 | 2026-01-20 | 2027-03-30 | 福建省 | 施工现场地面交货 |  | G00D-500083443-00011 | 820000460304330 | 400261019400330 | 500083443 |  | 500083443-0013
1325AC-1408021-1199 | 包1 | FJ100 | 国网福建省电力有限公司 | 国网福建省电力有限公司本部 | 配网批次协议库存 | 无电压等级 | 电缆夹具,800mm2,φ120,铝合金,三芯,中间 | 电缆夹具-截面积mm2:800mm2,外径mm:φ120,材料:铝合金,芯数:三芯,固定形式:中间 | 套 | 837 | 2026-01-20 | 2027-03-30 | 福建省 | 施工现场地面交货 |  | G00D-500083443-00011 | 820000460304300 | 400261019400300 | 500083414 |  | 500083414-0023
1325AC-1408021-1199 | 包1 | FJ100 | 国网福建省电力有限公司 | 国网福建省电力有限公司本部 | 配网批次协议库存 | 无电压等级 | 电缆夹具,500mm2,φ115,铝合金,单芯,中间 | 电缆夹具-截面积mm2:500mm2,外径mm:φ115,材料:铝合金,芯数:单芯,固定形式:中间 | 套 | 361 | 2026-01-20 | 2027-03-30 | 福建省 | 施工现场地面交货 |  | G00D-500083413-00002 | 820000460304270 | 400261019400270 | 500083413 |  | 500083413-0005
1325AC-1408021-1199 | 包1 | FJ100 | 国网福建省电力有限公司 | 国网福建省电力有限公司本部 | 配网批次协议库存 | 无电压等级 | 电缆夹具,1800mm2,φ120,铝合金,三芯,中间 | 电缆夹具-截面积mm2:1800mm2,外径mm:φ120,材料:铝合金,芯数:三芯,固定形式:中间 | 套 | 4917 | 2026-01-20 | 2027-03-30 | 福建省 | 施工现场地面交货 |  | G00D-500083443-00009 | 820000460304260 | 400261019400260 | 500083412 |  | 500083412-0005
1325AC-1408021-1199 | 包1 | FJ100 | 国网福建省电力有限公司 | 国网福建省电力有限公司本部 | 配网批次协议库存 | 无电压等级 | 电缆夹具,300mm2,φ108,铝合金,三芯,中间 | 电缆夹具-截面积mm2:300mm2,外径mm:φ108,材料:铝合金,芯数:三芯,固定形式:中间 | 套 | 361 | 2026-01-20 | 2027-03-30 | 福建省 | 施工现场地面交货 |  | G00D-500083443-00009 | 820000460304230 | 400261019400230 | 500083406 |  | 500083406-0004
1325AC-1408021-1199 | 包1 | FJ100 | 国网福建省电力有限公司 | 国网福建省电力有限公司本部 | 配网批次协议库存 | 无电压等级 | 电缆夹具,300mm2,φ108,铝合金,三芯,中间 | 电缆夹具-截面积mm2:300mm2,外径mm:φ108,材料:铝合金,芯数:三芯,固定形式:中间 | 套 | 361 | 2026-01-20 | 2027-03-30 | 福建省 | 施工现场地面交货 |  | G00D-500083443-00011 | 820000460304250 | 400261019400250 | 500083406 |  | 500083406-0006
1325AC-1408021-1199 | 包1 | FJ100 | 国网福建省电力有限公司 | 国网福建省电力有限公司本部 | 配网批次协议库存 | 无电压等级 | 电缆夹具,630mm2,φ96,铝合金,三芯,中间 | 电缆夹具-截面积mm2:630mm2,外径mm:φ96,材料:铝合金,芯数:三芯,固定形式:中间 | 套 | 2194 | 2026-01-20 | 2027-03-30 | 福建省 | 施工现场地面交货 |  | G00D-500083439-00009 | 820000460304320 | 400261019400320 | 500083439 |  | 500083439-0015
1325AC-1408021-1199 | 包1 | FJ100 | 国网福建省电力有限公司 | 国网福建省电力有限公司本部 | 配网批次协议库存 | 无电压等级 | 电缆夹具,800mm2,φ120,铝合金,单芯,终端 | 电缆夹具-截面积mm2:800mm2,外径mm:φ120,材料:铝合金,芯数:单芯,固定形式:终端 | 套 | 500 | 2026-01-20 | 2027-03-30 | 福建省 | 施工现场地面交货 |  | G00D-500083434-00010 | 820000460304310 | 400261019400310 | 500083434 |  | 500083434-0013
1325AC-1408021-1199 | 包1 | FJ100 | 国网福建省电力有限公司 | 国网福建省电力有限公司本部 | 配网批次协议库存 | 无电压等级 | 电缆夹具,400mm2,φ110,铝合金,单芯,中间 | 电缆夹具-截面积mm2:400mm2,外径mm:φ110,材料:铝合金,芯数:单芯,固定形式:中间 | 套 | 844 | 2026-01-20 | 2027-03-30 | 福建省 | 施工现场地面交货 |  | G00D-500108115-00011 | 820000460304210 | 400261019400210 | 500082208 |  | 500082208-0017
1325AC-1408021-1199 | 包1 | FJ100 | 国网福建省电力有限公司 | 国网福建省电力有限公司本部 | 配网批次协议库存 | 无电压等级 | 电缆夹具,300mm2,φ108,铝合金,单芯,中间 | 电缆夹具-截面积mm2:300mm2,外径mm:φ108,材料:铝合金,芯数:单芯,固定形式:中间 | 套 | 4528 | 2026-01-20 | 2027-03-30 | 福建省 | 施工现场地面交货 |  | G00D-500083458-00004 | 820000460304340 | 400261019400340 | 500083458 |  | 500083458-0005
1325AC-1408021-1199 | 包1 | FJ100 | 国网福建省电力有限公司 | 国网福建省电力有限公司本部 | 配网批次协议库存 | 无电压等级 | 电缆夹具,800mm2,φ140,铝合金,单芯,中间 | 电缆夹具-截面积mm2:800mm2,外径mm:φ140,材料:铝合金,芯数:单芯,固定形式:中间 | 套 | 809 | 2026-01-20 | 2027-03-30 | 福建省 | 施工现场地面交货 |  | G00D-500108115-00011 | 820000460304710 | 400261019400710 | 500108115 |  | 500108115-0013
1325AC-1408021-1199 | 包2 | FJ200 | 国网福建省电力有限公司 | 国网福建省电力有限公司本部 | 配网批次协议库存 | 无电压等级 | 电缆夹具,300mm2,φ108,铝合金,三芯,中间 | 电缆夹具-截面积mm2:300mm2,外径mm:φ108,材料:铝合金,芯数:三芯,固定形式:中间 | 套 | 337 | 2026-01-20 | 2027-03-30 | 福建省 | 施工现场地面交货 |  | G00D-500083443-00011 | 820000460304250 | 400261019400250 | 500083406 |  | 500083406-0006
1325AC-1408021-1199 | 包2 | FJ200 | 国网福建省电力有限公司 | 国网福建省电力有限公司本部 | 配网批次协议库存 | 无电压等级 | 电缆夹具,300mm2,φ108,铝合金,三芯,中间 | 电缆夹具-截面积mm2:300mm2,外径mm:φ108,材料:铝合金,芯数:三芯,固定形式:中间 | 套 | 337 | 2026-01-20 | 2027-03-30 | 福建省 | 施工现场地面交货 |  | G00D-500083443-00010 | 820000460304240 | 400261019400240 | 500083406 |  | 500083406-0005
1325AC-1408021-1199 | 包2 | FJ200 | 国网福建省电力有限公司 | 国网福建省电力有限公司本部 | 配网批次协议库存 | 无电压等级 | 电缆夹具,800mm2,φ120,铝合金,三芯,中间 | 电缆夹具-截面积mm2:800mm2,外径mm:φ120,材料:铝合金,芯数:三芯,固定形式:中间 | 套 | 781 | 2026-01-20 | 2027-03-30 | 福建省 | 施工现场地面交货 |  | G00D-500083443-00011 | 820000460304300 | 400261019400300 | 500083414 |  | 500083414-0023
1325AC-1408021-1199 | 包2 | FJ200 | 国网福建省电力有限公司 | 国网福建省电力有限公司本部 | 配网批次协议库存 | 无电压等级 | 电缆夹具,1800mm2,φ120,铝合金,三芯,中间 | 电缆夹具-截面积mm2:1800mm2,外径mm:φ120,材料:铝合金,芯数:三芯,固定形式:中间 | 套 | 4589 | 2026-01-20 | 2027-03-30 | 福建省 | 施工现场地面交货 |  | G00D-500083443-00009 | 820000460304260 | 400261019400260 | 500083412 |  | 500083412-0005
1325AC-1408021-1199 | 包2 | FJ200 | 国网福建省电力有限公司 | 国网福建省电力有限公司本部 | 配网批次协议库存 | 无电压等级 | 电缆夹具,800mm2,φ120,铝合金,三芯,中间 | 电缆夹具-截面积mm2:800mm2,外径mm:φ120,材料:铝合金,芯数:三芯,固定形式:中间 | 套 | 1011 | 2026-01-20 | 2027-03-30 | 福建省 | 施工现场地面交货 |  | G00D-500083443-00010 | 820000460304290 | 400261019400290 | 500083414 |  | 500083414-0022
1325AC-1408021-1199 | 包2 | FJ200 | 国网福建省电力有限公司 | 国网福建省电力有限公司本部 | 配网批次协议库存 | 无电压等级 | 电缆夹具,300mm2,φ108,铝合金,单芯,中间 | 电缆夹具-截面积mm2:300mm2,外径mm:φ108,材料:铝合金,芯数:单芯,固定形式:中间 | 套 | 4226 | 2026-01-20 | 2027-03-30 | 福建省 | 施工现场地面交货 |  | G00D-500083458-00004 | 820000460304340 | 400261019400340 | 500083458 |  | 500083458-0005
1325AC-1408021-1199 | 包2 | FJ200 | 国网福建省电力有限公司 | 国网福建省电力有限公司本部 | 配网批次协议库存 | 无电压等级 | 电缆夹具,630mm2,φ96,铝合金,三芯,中间 | 电缆夹具-截面积mm2:630mm2,外径mm:φ96,材料:铝合金,芯数:三芯,固定形式:中间 | 套 | 2048 | 2026-01-20 | 2027-03-30 | 福建省 | 施工现场地面交货 |  | G00D-500083439-00009 | 820000460304320 | 400261019400320 | 500083439 |  | 500083439-0015
1325AC-1408021-1199 | 包2 | FJ200 | 国网福建省电力有限公司 | 国网福建省电力有限公司本部 | 配网批次协议库存 | 无电压等级 | 电缆夹具,800mm2,φ120,铝合金,单芯,终端 | 电缆夹具-截面积mm2:800mm2,外径mm:φ120,材料:铝合金,芯数:单芯,固定形式:终端 | 套 | 467 | 2026-01-20 | 2027-03-30 | 福建省 | 施工现场地面交货 |  | G00D-500083434-00010 | 820000460304310 | 400261019400310 | 500083434 |  | 500083434-0013
1325AC-1408021-1199 | 包2 | FJ200 | 国网福建省电力有限公司 | 国网福建省电力有限公司本部 | 配网批次协议库存 | 无电压等级 | 电缆夹具,2500mm2,φ150,铝合金,单芯,中间 | 电缆夹具-截面积mm2:2500mm2,外径mm:φ150,材料:铝合金,芯数:单芯,固定形式:中间 | 套 | 3889 | 2026-01-20 | 2027-03-30 | 福建省 | 施工现场地面交货 |  | G00D-500083459-00012 | 820000460304350 | 400261019400350 | 500083459 |  | 500083459-0028
1325AC-1408021-1199 | 包2 | FJ200 | 国网福建省电力有限公司 | 国网福建省电力有限公司本部 | 配网批次协议库存 | 无电压等级 | 电缆夹具,400mm2,φ110,铝合金,单芯,中间 | 电缆夹具-截面积mm2:400mm2,外径mm:φ110,材料:铝合金,芯数:单芯,固定形式:中间 | 套 | 788 | 2026-01-20 | 2027-03-30 | 福建省 | 施工现场地面交货 |  | G00D-500108115-00011 | 820000460304210 | 400261019400210 | 500082208 |  | 500082208-0017
1325AC-1408021-1199 | 包2 | FJ200 | 国网福建省电力有限公司 | 国网福建省电力有限公司本部 | 配网批次协议库存 | 无电压等级 | 电缆夹具,500mm2,φ115,铝合金,单芯,中间 | 电缆夹具-截面积mm2:500mm2,外径mm:φ115,材料:铝合金,芯数:单芯,固定形式:中间 | 套 | 337 | 2026-01-20 | 2027-03-30 | 福建省 | 施工现场地面交货 |  | G00D-500083413-00002 | 820000460304270 | 400261019400270 | 500083413 |  | 500083413-0005
1325AC-1408021-1199 | 包2 | FJ200 | 国网福建省电力有限公司 | 国网福建省电力有限公司本部 | 配网批次协议库存 | 无电压等级 | 电缆夹具,800mm2,φ120,铝合金,三芯,中间 | 电缆夹具-截面积mm2:800mm2,外径mm:φ120,材料:铝合金,芯数:三芯,固定形式:中间 | 套 | 700 | 2026-01-20 | 2027-03-30 | 福建省 | 施工现场地面交货 |  | G00D-500083443-00009 | 820000460304280 | 400261019400280 | 500083414 |  | 500083414-0021
1325AC-1408021-1199 | 包2 | FJ200 | 国网福建省电力有限公司 | 国网福建省电力有限公司本部 | 配网批次协议库存 | 无电压等级 | 电缆夹具,2500mm2,φ150,铝合金,三芯,中间 | 电缆夹具-截面积mm2:2500mm2,外径mm:φ150,材料:铝合金,芯数:三芯,固定形式:中间 | 套 | 4615 | 2026-01-20 | 2027-03-30 | 福建省 | 施工现场地面交货 |  | G00D-500083443-00011 | 820000460304330 | 400261019400330 | 500083443 |  | 500083443-0013
1325AC-1408021-1199 | 包2 | FJ200 | 国网福建省电力有限公司 | 国网福建省电力有限公司本部 | 配网批次协议库存 | 无电压等级 | 电缆夹具,300mm2,φ108,铝合金,三芯,中间 | 电缆夹具-截面积mm2:300mm2,外径mm:φ108,材料:铝合金,芯数:三芯,固定形式:中间 | 套 | 337 | 2026-01-20 | 2027-03-30 | 福建省 | 施工现场地面交货 |  | G00D-500083443-00009 | 820000460304230 | 400261019400230 | 500083406 |  | 500083406-0004
1325AC-1408021-1199 | 包2 | FJ200 | 国网福建省电力有限公司 | 国网福建省电力有限公司本部 | 配网批次协议库存 | 无电压等级 | 电缆夹具,800mm2,φ140,铝合金,单芯,中间 | 电缆夹具-截面积mm2:800mm2,外径mm:φ140,材料:铝合金,芯数:单芯,固定形式:中间 | 套 | 755 | 2026-01-20 | 2027-03-30 | 福建省 | 施工现场地面交货 |  | G00D-500108115-00011 | 820000460304710 | 400261019400710 | 500108115 |  | 500108115-0013
1325AC-1408021-1199 | 包3 | FJ300 | 国网福建省电力有限公司 | 国网福建省电力有限公司本部 | 配网批次协议库存 | 无电压等级 | 电缆夹具,800mm2,φ140,铝合金,单芯,中间 | 电缆夹具-截面积mm2:800mm2,外径mm:φ140,材料:铝合金,芯数:单芯,固定形式:中间 | 套 | 702 | 2026-01-20 | 2027-03-30 | 福建省 | 施工现场地面交货 |  | G00D-500108115-00011 | 820000460304710 | 400261019400710 | 500108115 |  | 500108115-0013
1325AC-1408021-1199 | 包3 | FJ300 | 国网福建省电力有限公司 | 国网福建省电力有限公司本部 | 配网批次协议库存 | 无电压等级 | 电缆夹具,800mm2,φ120,铝合金,单芯,终端 | 电缆夹具-截面积mm2:800mm2,外径mm:φ120,材料:铝合金,芯数:单芯,固定形式:终端 | 套 | 433 | 2026-01-20 | 2027-03-30 | 福建省 | 施工现场地面交货 |  | G00D-500083434-00010 | 820000460304310 | 400261019400310 | 500083434 |  | 500083434-0013
1325AC-1408021-1199 | 包3 | FJ300 | 国网福建省电力有限公司 | 国网福建省电力有限公司本部 | 配网批次协议库存 | 无电压等级 | 电缆夹具,300mm2,φ108,铝合金,单芯,中间 | 电缆夹具-截面积mm2:300mm2,外径mm:φ108,材料:铝合金,芯数:单芯,固定形式:中间 | 套 | 3924 | 2026-01-20 | 2027-03-30 | 福建省 | 施工现场地面交货 |  | G00D-500083458-00004 | 820000460304340 | 400261019400340 | 500083458 |  | 500083458-0005
1325AC-1408021-1199 | 包3 | FJ300 | 国网福建省电力有限公司 | 国网福建省电力有限公司本部 | 配网批次协议库存 | 无电压等级 | 电缆夹具,800mm2,φ120,铝合金,三芯,中间 | 电缆夹具-截面积mm2:800mm2,外径mm:φ120,材料:铝合金,芯数:三芯,固定形式:中间 | 套 | 725 | 2026-01-20 | 2027-03-30 | 福建省 | 施工现场地面交货 |  | G00D-500083443-00011 | 820000460304300 | 400261019400300 | 500083414 |  | 500083414-0023
1325AC-1408021-1199 | 包3 | FJ300 | 国网福建省电力有限公司 | 国网福建省电力有限公司本部 | 配网批次协议库存 | 无电压等级 | 电缆夹具,400mm2,φ110,铝合金,单芯,中间 | 电缆夹具-截面积mm2:400mm2,外径mm:φ110,材料:铝合金,芯数:单芯,固定形式:中间 | 套 | 732 | 2026-01-20 | 2027-03-30 | 福建省 | 施工现场地面交货 |  | G00D-500108115-00011 | 820000460304210 | 400261019400210 | 500082208 |  | 500082208-0017
1325AC-1408021-1199 | 包3 | FJ300 | 国网福建省电力有限公司 | 国网福建省电力有限公司本部 | 配网批次协议库存 | 无电压等级 | 电缆夹具,300mm2,φ108,铝合金,三芯,中间 | 电缆夹具-截面积mm2:300mm2,外径mm:φ108,材料:铝合金,芯数:三芯,固定形式:中间 | 套 | 313 | 2026-01-20 | 2027-03-30 | 福建省 | 施工现场地面交货 |  | G00D-500083443-00010 | 820000460304240 | 400261019400240 | 500083406 |  | 500083406-0005
1325AC-1408021-1199 | 包3 | FJ300 | 国网福建省电力有限公司 | 国网福建省电力有限公司本部 | 配网批次协议库存 | 无电压等级 | 电缆夹具,1800mm2,φ120,铝合金,三芯,中间 | 电缆夹具-截面积mm2:1800mm2,外径mm:φ120,材料:铝合金,芯数:三芯,固定形式:中间 | 套 | 4261 | 2026-01-20 | 2027-03-30 | 福建省 | 施工现场地面交货 |  | G00D-500083443-00009 | 820000460304260 | 400261019400260 | 500083412 |  | 500083412-0005
1325AC-1408021-1199 | 包3 | FJ300 | 国网福建省电力有限公司 | 国网福建省电力有限公司本部 | 配网批次协议库存 | 无电压等级 | 电缆夹具,800mm2,φ120,铝合金,三芯,中间 | 电缆夹具-截面积mm2:800mm2,外径mm:φ120,材料:铝合金,芯数:三芯,固定形式:中间 | 套 | 650 | 2026-01-20 | 2027-03-30 | 福建省 | 施工现场地面交货 |  | G00D-500083443-00009 | 820000460304280 | 400261019400280 | 500083414 |  | 500083414-0021
1325AC-1408021-1199 | 包3 | FJ300 | 国网福建省电力有限公司 | 国网福建省电力有限公司本部 | 配网批次协议库存 | 无电压等级 | 电缆夹具,300mm2,φ108,铝合金,三芯,中间 | 电缆夹具-截面积mm2:300mm2,外径mm:φ108,材料:铝合金,芯数:三芯,固定形式:中间 | 套 | 313 | 2026-01-20 | 2027-03-30 | 福建省 | 施工现场地面交货 |  | G00D-500083443-00009 | 820000460304230 | 400261019400230 | 500083406 |  | 500083406-0004
1325AC-1408021-1199 | 包3 | FJ300 | 国网福建省电力有限公司 | 国网福建省电力有限公司本部 | 配网批次协议库存 | 无电压等级 | 电缆夹具,500mm2,φ115,铝合金,单芯,中间 | 电缆夹具-截面积mm2:500mm2,外径mm:φ115,材料:铝合金,芯数:单芯,固定形式:中间 | 套 | 313 | 2026-01-20 | 2027-03-30 | 福建省 | 施工现场地面交货 |  | G00D-500083413-00002 | 820000460304270 | 400261019400270 | 500083413 |  | 500083413-0005
1325AC-1408021-1199 | 包3 | FJ300 | 国网福建省电力有限公司 | 国网福建省电力有限公司本部 | 配网批次协议库存 | 无电压等级 | 电缆夹具,2500mm2,φ150,铝合金,单芯,中间 | 电缆夹具-截面积mm2:2500mm2,外径mm:φ150,材料:铝合金,芯数:单芯,固定形式:中间 | 套 | 3611 | 2026-01-20 | 2027-03-30 | 福建省 | 施工现场地面交货 |  | G00D-500083459-00012 | 820000460304350 | 400261019400350 | 500083459 |  | 500083459-0028
1325AC-1408021-1199 | 包3 | FJ300 | 国网福建省电力有限公司 | 国网福建省电力有限公司本部 | 配网批次协议库存 | 无电压等级 | 电缆夹具,300mm2,φ108,铝合金,三芯,中间 | 电缆夹具-截面积mm2:300mm2,外径mm:φ108,材料:铝合金,芯数:三芯,固定形式:中间 | 套 | 313 | 2026-01-20 | 2027-03-30 | 福建省 | 施工现场地面交货 |  | G00D-500083443-00011 | 820000460304250 | 400261019400250 | 500083406 |  | 500083406-0006
1325AC-1408021-1199 | 包3 | FJ300 | 国网福建省电力有限公司 | 国网福建省电力有限公司本部 | 配网批次协议库存 | 无电压等级 | 电缆夹具,2500mm2,φ150,铝合金,三芯,中间 | 电缆夹具-截面积mm2:2500mm2,外径mm:φ150,材料:铝合金,芯数:三芯,固定形式:中间 | 套 | 4285 | 2026-01-20 | 2027-03-30 | 福建省 | 施工现场地面交货 |  | G00D-500083443-00011 | 820000460304330 | 400261019400330 | 500083443 |  | 500083443-0013
1325AC-1408021-1199 | 包3 | FJ300 | 国网福建省电力有限公司 | 国网福建省电力有限公司本部 | 配网批次协议库存 | 无电压等级 | 电缆夹具,800mm2,φ120,铝合金,三芯,中间 | 电缆夹具-截面积mm2:800mm2,外径mm:φ120,材料:铝合金,芯数:三芯,固定形式:中间 | 套 | 939 | 2026-01-20 | 2027-03-30 | 福建省 | 施工现场地面交货 |  | G00D-500083443-00010 | 820000460304290 | 400261019400290 | 500083414 |  | 500083414-0022
1325AC-1408021-1199 | 包3 | FJ300 | 国网福建省电力有限公司 | 国网福建省电力有限公司本部 | 配网批次协议库存 | 无电压等级 | 电缆夹具,630mm2,φ96,铝合金,三芯,中间 | 电缆夹具-截面积mm2:630mm2,外径mm:φ96,材料:铝合金,芯数:三芯,固定形式:中间 | 套 | 1902 | 2026-01-20 | 2027-03-30 | 福建省 | 施工现场地面交货 |  | G00D-500083439-00009 | 820000460304320 | 400261019400320 | 500083439 |  | 500083439-0015
1325AC-1408021-1199 | 包4 | FJ400 | 国网福建省电力有限公司 | 国网福建省电力有限公司本部 | 配网批次协议库存 | 无电压等级 | 电缆夹具,800mm2,φ140,铝合金,单芯,中间 | 电缆夹具-截面积mm2:800mm2,外径mm:φ140,材料:铝合金,芯数:单芯,固定形式:中间 | 套 | 648 | 2026-01-20 | 2027-03-30 | 福建省 | 施工现场地面交货 |  | G00D-500108115-00011 | 820000460304710 | 400261019400710 | 500108115 |  | 500108115-0013
1325AC-1408021-1199 | 包4 | FJ400 | 国网福建省电力有限公司 | 国网福建省电力有限公司本部 | 配网批次协议库存 | 无电压等级 | 电缆夹具,300mm2,φ108,铝合金,单芯,中间 | 电缆夹具-截面积mm2:300mm2,外径mm:φ108,材料:铝合金,芯数:单芯,固定形式:中间 | 套 | 3622 | 2026-01-20 | 2027-03-30 | 福建省 | 施工现场地面交货 |  | G00D-500083458-00004 | 820000460304340 | 400261019400340 | 500083458 |  | 500083458-0005
1325AC-1408021-1199 | 包4 | FJ400 | 国网福建省电力有限公司 | 国网福建省电力有限公司本部 | 配网批次协议库存 | 无电压等级 | 电缆夹具,400mm2,φ110,铝合金,单芯,中间 | 电缆夹具-截面积mm2:400mm2,外径mm:φ110,材料:铝合金,芯数:单芯,固定形式:中间 | 套 | 675 | 2026-01-20 | 2027-03-30 | 福建省 | 施工现场地面交货 |  | G00D-500108115-00011 | 820000460304210 | 400261019400210 | 500082208 |  | 500082208-0017
1325AC-1408021-1199 | 包4 | FJ400 | 国网福建省电力有限公司 | 国网福建省电力有限公司本部 | 配网批次协议库存 | 无电压等级 | 电缆夹具,800mm2,φ120,铝合金,三芯,中间 | 电缆夹具-截面积mm2:800mm2,外径mm:φ120,材料:铝合金,芯数:三芯,固定形式:中间 | 套 | 867 | 2026-01-20 | 2027-03-30 | 福建省 | 施工现场地面交货 |  | G00D-500083443-00010 | 820000460304290 | 400261019400290 | 500083414 |  | 500083414-0022
1325AC-1408021-1199 | 包4 | FJ400 | 国网福建省电力有限公司 | 国网福建省电力有限公司本部 | 配网批次协议库存 | 无电压等级 | 电缆夹具,300mm2,φ108,铝合金,三芯,中间 | 电缆夹具-截面积mm2:300mm2,外径mm:φ108,材料:铝合金,芯数:三芯,固定形式:中间 | 套 | 289 | 2026-01-20 | 2027-03-30 | 福建省 | 施工现场地面交货 |  | G00D-500083443-00010 | 820000460304240 | 400261019400240 | 500083406 |  | 500083406-0005
1325AC-1408021-1199 | 包4 | FJ400 | 国网福建省电力有限公司 | 国网福建省电力有限公司本部 | 配网批次协议库存 | 无电压等级 | 电缆夹具,2500mm2,φ150,铝合金,三芯,中间 | 电缆夹具-截面积mm2:2500mm2,外径mm:φ150,材料:铝合金,芯数:三芯,固定形式:中间 | 套 | 3956 | 2026-01-20 | 2027-03-30 | 福建省 | 施工现场地面交货 |  | G00D-500083443-00011 | 820000460304330 | 400261019400330 | 500083443 |  | 500083443-0013
1325AC-1408021-1199 | 包4 | FJ400 | 国网福建省电力有限公司 | 国网福建省电力有限公司本部 | 配网批次协议库存 | 无电压等级 | 电缆夹具,800mm2,φ120,铝合金,三芯,中间 | 电缆夹具-截面积mm2:800mm2,外径mm:φ120,材料:铝合金,芯数:三芯,固定形式:中间 | 套 | 670 | 2026-01-20 | 2027-03-30 | 福建省 | 施工现场地面交货 |  | G00D-500083443-00011 | 820000460304300 | 400261019400300 | 500083414 |  | 500083414-0023
1325AC-1408021-1199 | 包4 | FJ400 | 国网福建省电力有限公司 | 国网福建省电力有限公司本部 | 配网批次协议库存 | 无电压等级 | 电缆夹具,1800mm2,φ120,铝合金,三芯,中间 | 电缆夹具-截面积mm2:1800mm2,外径mm:φ120,材料:铝合金,芯数:三芯,固定形式:中间 | 套 | 3933 | 2026-01-20 | 2027-03-30 | 福建省 | 施工现场地面交货 |  | G00D-500083443-00009 | 820000460304260 | 400261019400260 | 500083412 |  | 500083412-0005
1325AC-1408021-1199 | 包4 | FJ400 | 国网福建省电力有限公司 | 国网福建省电力有限公司本部 | 配网批次协议库存 | 无电压等级 | 电缆夹具,300mm2,φ108,铝合金,三芯,中间 | 电缆夹具-截面积mm2:300mm2,外径mm:φ108,材料:铝合金,芯数:三芯,固定形式:中间 | 套 | 289 | 2026-01-20 | 2027-03-30 | 福建省 | 施工现场地面交货 |  | G00D-500083443-00009 | 820000460304230 | 400261019400230 | 500083406 |  | 500083406-0004
1325AC-1408021-1199 | 包4 | FJ400 | 国网福建省电力有限公司 | 国网福建省电力有限公司本部 | 配网批次协议库存 | 无电压等级 | 电缆夹具,300mm2,φ108,铝合金,三芯,中间 | 电缆夹具-截面积mm2:300mm2,外径mm:φ108,材料:铝合金,芯数:三芯,固定形式:中间 | 套 | 289 | 2026-01-20 | 2027-03-30 | 福建省 | 施工现场地面交货 |  | G00D-500083443-00011 | 820000460304250 | 400261019400250 | 500083406 |  | 500083406-0006
1325AC-1408021-1199 | 包4 | FJ400 | 国网福建省电力有限公司 | 国网福建省电力有限公司本部 | 配网批次协议库存 | 无电压等级 | 电缆夹具,630mm2,φ96,铝合金,三芯,中间 | 电缆夹具-截面积mm2:630mm2,外径mm:φ96,材料:铝合金,芯数:三芯,固定形式:中间 | 套 | 1756 | 2026-01-20 | 2027-03-30 | 福建省 | 施工现场地面交货 |  | G00D-500083439-00009 | 820000460304320 | 400261019400320 | 500083439 |  | 500083439-0015
1325AC-1408021-1199 | 包4 | FJ400 | 国网福建省电力有限公司 | 国网福建省电力有限公司本部 | 配网批次协议库存 | 无电压等级 | 电缆夹具,800mm2,φ120,铝合金,单芯,终端 | 电缆夹具-截面积mm2:800mm2,外径mm:φ120,材料:铝合金,芯数:单芯,固定形式:终端 | 套 | 400 | 2026-01-20 | 2027-03-30 | 福建省 | 施工现场地面交货 |  | G00D-500083434-00010 | 820000460304310 | 400261019400310 | 500083434 |  | 500083434-0013
1325AC-1408021-1199 | 包4 | FJ400 | 国网福建省电力有限公司 | 国网福建省电力有限公司本部 | 配网批次协议库存 | 无电压等级 | 电缆夹具,500mm2,φ115,铝合金,单芯,中间 | 电缆夹具-截面积mm2:500mm2,外径mm:φ115,材料:铝合金,芯数:单芯,固定形式:中间 | 套 | 289 | 2026-01-20 | 2027-03-30 | 福建省 | 施工现场地面交货 |  | G00D-500083413-00002 | 820000460304270 | 400261019400270 | 500083413 |  | 500083413-0005
1325AC-1408021-1199 | 包4 | FJ400 | 国网福建省电力有限公司 | 国网福建省电力有限公司本部 | 配网批次协议库存 | 无电压等级 | 电缆夹具,2500mm2,φ150,铝合金,单芯,中间 | 电缆夹具-截面积mm2:2500mm2,外径mm:φ150,材料:铝合金,芯数:单芯,固定形式:中间 | 套 | 3333 | 2026-01-20 | 2027-03-30 | 福建省 | 施工现场地面交货 |  | G00D-500083459-00012 | 820000460304350 | 400261019400350 | 500083459 |  | 500083459-0028
1325AC-1408021-1199 | 包4 | FJ400 | 国网福建省电力有限公司 | 国网福建省电力有限公司本部 | 配网批次协议库存 | 无电压等级 | 电缆夹具,800mm2,φ120,铝合金,三芯,中间 | 电缆夹具-截面积mm2:800mm2,外径mm:φ120,材料:铝合金,芯数:三芯,固定形式:中间 | 套 | 600 | 2026-01-20 | 2027-03-30 | 福建省 | 施工现场地面交货 |  | G00D-500083443-00009 | 820000460304280 | 400261019400280 | 500083414 |  | 500083414-0021

## 配电箱
分标编号 | 包名称 | 分包编号 | 项目单位 | 需求单位 | 项目名称 | 工程电压等级 | 物资名称 | 物资描述 | 单位 | 数量 | 首批交货日期 | 最后一批交货日期 | 交货地点 | 交货方式 | 备注 | 技术规范编码 | 网省采购申请号 | 总部采购申请号 | 物料编码 | 扩展描述 | 扩展编码 | 是否安装实物ID
1325AC-1016008-1199 | 包1 | FJ100 | 国网福建省电力有限公司 | 国网福建省电力有限公司本部 | 配网批次协议库存4 | 无电压等级 | 配电箱,户外,4回路 | 配电箱-使用环境:户外,回路数:4回路 | 个 | 15 | 2026-01-20 | 2027-03-30 | 福建省 | 买方指定仓库地面交货 |  | G00D-500008512-00019 | 820000460300290 | 400261019200290 | 500008512 |  | 500008512-0192 | 是
1325AC-1016008-1199 | 包1 | FJ100 | 国网福建省电力有限公司 | 国网福建省电力有限公司本部 | 配网批次协议库存4 | 无电压等级 | 配电箱,户外,3回路 | 配电箱-使用环境:户外,回路数:3回路 | 个 | 11 | 2026-01-20 | 2027-03-30 | 福建省 | 买方指定仓库地面交货 |  | G00D-500008511-00019 | 820000460300230 | 400261019200230 | 500008511 |  | 500008511-0116 | 是
1325AC-1016008-1199 | 包1 | FJ100 | 国网福建省电力有限公司 | 国网福建省电力有限公司本部 | 配网批次协议库存 | 无电压等级 | 配电箱,户内,9回路 | 配电箱-使用环境:户内,回路数:9回路 | 个 | 38 | 2026-01-20 | 2027-03-30 | 福建省 | 施工现场地面交货 |  | G00D-500008515-00006 | 820000460300330 | 400261019200330 | 500008515 |  | 500008515-0033 | 是
1325AC-1016008-1199 | 包1 | FJ100 | 国网福建省电力有限公司 | 国网福建省电力有限公司本部 | 配网批次协议库存 | 无电压等级 | 配电箱,户内,12回路 | 配电箱-使用环境:户内,回路数:12回路 | 个 | 21 | 2026-01-20 | 2027-03-30 | 福建省 | 施工现场地面交货 |  | G00D-500083801-00003 | 820000460304380 | 400261019400380 | 500083801 |  | 500083801-0021 | 是
1325AC-1016008-1199 | 包1 | FJ100 | 国网福建省电力有限公司 | 国网福建省电力有限公司本部 | 配网批次协议库存 | 无电压等级 | 配电箱,户内,6回路 | 配电箱-使用环境:户内,回路数:6回路 | 个 | 38 | 2026-01-20 | 2027-03-30 | 福建省 | 施工现场地面交货 |  | G00D-500008516-00005 | 820000460300350 | 400261019200350 | 500008516 |  | 500008516-0053 | 是
1325AC-1016008-1199 | 包1 | FJ100 | 国网福建省电力有限公司 | 国网福建省电力有限公司本部 | 配网批次协议库存 | 无电压等级 | 配电箱,户内,14回路 | 配电箱-使用环境:户内,回路数:14回路 | 个 | 50 | 2026-01-20 | 2027-03-30 | 福建省 | 施工现场地面交货 |  | G00D-500123686-00006 | 820000460305210 | 400261019401210 | 500123686 |  | 500123686-0019 | 是
1325AC-1016008-1199 | 包1 | FJ100 | 国网福建省电力有限公司 | 国网福建省电力有限公司本部 | 配网批次协议库存 | 无电压等级 | 配电箱,户外,3回路 | 配电箱-使用环境:户外,回路数:3回路 | 个 | 38 | 2026-01-20 | 2027-03-30 | 福建省 | 施工现场地面交货 |  | G00D-500008511-00014 | 820000460300200 | 400261019200200 | 500008511 |  | 500008511-0060 | 是
1325AC-1016008-1199 | 包1 | FJ100 | 国网福建省电力有限公司 | 国网福建省电力有限公司本部 | 配网批次协议库存 | 无电压等级 | 配电箱,户内,9回路 | 配电箱-使用环境:户内,回路数:9回路 | 个 | 38 | 2026-01-20 | 2027-03-30 | 福建省 | 施工现场地面交货 |  | G00D-500008515-00005 | 820000460300320 | 400261019200320 | 500008515 |  | 500008515-0032 | 是
1325AC-1016008-1199 | 包1 | FJ100 | 国网福建省电力有限公司 | 国网福建省电力有限公司本部 | 配网批次协议库存 | 无电压等级 | 配电箱,户内,9回路 | 配电箱-使用环境:户内,回路数:9回路 | 个 | 38 | 2026-01-20 | 2027-03-30 | 福建省 | 施工现场地面交货 |  | G00D-500008515-00003 | 820000460300300 | 400261019200300 | 500008515 |  | 500008515-0030 | 是
1325AC-1016008-1199 | 包1 | FJ100 | 国网福建省电力有限公司 | 国网福建省电力有限公司本部 | 配网批次协议库存 | 无电压等级 | 配电箱,户外,4回路 | 配电箱-使用环境:户外,回路数:4回路 | 个 | 38 | 2026-01-20 | 2027-03-30 | 福建省 | 施工现场地面交货 |  | G00D-500008512-00017 | 820000460300270 | 400261019200270 | 500008512 |  | 500008512-0168 | 是
1325AC-1016008-1199 | 包1 | FJ100 | 国网福建省电力有限公司 | 国网福建省电力有限公司本部 | 配网批次协议库存 | 无电压等级 | 配电箱,户内,12回路 | 配电箱-使用环境:户内,回路数:12回路 | 个 | 15 | 2026-01-20 | 2027-03-30 | 福建省 | 施工现场地面交货 |  | G00D-500083801-00002 | 820000460304370 | 400261019400370 | 500083801 |  | 500083801-0020 | 是
1325AC-1016008-1199 | 包1 | FJ100 | 国网福建省电力有限公司 | 国网福建省电力有限公司本部 | 配网批次协议库存4 | 无电压等级 | 配电箱,户外,4回路 | 配电箱-使用环境:户外,回路数:4回路 | 个 | 76 | 2026-01-20 | 2027-03-30 | 福建省 | 买方指定仓库地面交货 |  | G00D-500008512-00018 | 820000460300280 | 400261019200280 | 500008512 |  | 500008512-0191 | 是
1325AC-1016008-1199 | 包1 | FJ100 | 国网福建省电力有限公司 | 国网福建省电力有限公司本部 | 配网批次协议库存 | 无电压等级 | 配电箱,户外,4回路 | 配电箱-使用环境:户外,回路数:4回路 | 个 | 38 | 2026-01-20 | 2027-03-30 | 福建省 | 施工现场地面交货 |  | G00D-500008512-00016 | 820000460300260 | 400261019200260 | 500008512 |  | 500008512-0167 | 是
1325AC-1016008-1199 | 包1 | FJ100 | 国网福建省电力有限公司 | 国网福建省电力有限公司本部 | 配网批次协议库存 | 无电压等级 | 配电箱,户内,6回路 | 配电箱-使用环境:户内,回路数:6回路 | 个 | 38 | 2026-01-20 | 2027-03-30 | 福建省 | 施工现场地面交货 |  | G00D-500008516-00004 | 820000460300340 | 400261019200340 | 500008516 |  | 500008516-0052 | 是
1325AC-1016008-1199 | 包1 | FJ100 | 国网福建省电力有限公司 | 国网福建省电力有限公司本部 | 配网批次协议库存 | 无电压等级 | 配电箱,户外,3回路 | 配电箱-使用环境:户外,回路数:3回路 | 个 | 38 | 2026-01-20 | 2027-03-30 | 福建省 | 施工现场地面交货 |  | G00D-500008511-00015 | 820000460300210 | 400261019200210 | 500008511 |  | 500008511-0061 | 是
1325AC-1016008-1199 | 包1 | FJ100 | 国网福建省电力有限公司 | 国网福建省电力有限公司本部 | 配网批次协议库存 | 无电压等级 | 配电箱,户内,9回路 | 配电箱-使用环境:户内,回路数:9回路 | 个 | 38 | 2026-01-20 | 2027-03-30 | 福建省 | 施工现场地面交货 |  | G00D-500008515-00004 | 820000460300310 | 400261019200310 | 500008515 |  | 500008515-0031 | 是
1325AC-1016008-1199 | 包1 | FJ100 | 国网福建省电力有限公司 | 国网福建省电力有限公司本部 | 配网批次协议库存4 | 无电压等级 | 配电箱,户外,3回路 | 配电箱-使用环境:户外,回路数:3回路 | 个 | 38 | 2026-01-20 | 2027-03-30 | 福建省 | 买方指定仓库地面交货 |  | G00D-500008511-00020 | 820000460300240 | 400261019200240 | 500008511 |  | 500008511-0117 | 是
1325AC-1016008-1199 | 包1 | FJ100 | 国网福建省电力有限公司 | 国网福建省电力有限公司本部 | 配网批次协议库存4 | 无电压等级 | 配电箱,户外,3回路 | 配电箱-使用环境:户外,回路数:3回路 | 个 | 8 | 2026-01-20 | 2027-03-30 | 福建省 | 买方指定仓库地面交货 |  | G00D-500008511-00021 | 820000460300250 | 400261019200250 | 500008511 |  | 500008511-0118 | 是
1325AC-1016008-1199 | 包1 | FJ100 | 国网福建省电力有限公司 | 国网福建省电力有限公司本部 | 配网批次协议库存4 | 无电压等级 | 配电箱,户外,3回路 | 配电箱-使用环境:户外,回路数:3回路 | 个 | 57 | 2026-01-20 | 2027-03-30 | 福建省 | 买方指定仓库地面交货 |  | G00D-500008511-00018 | 820000460300220 | 400261019200220 | 500008511 |  | 500008511-0115 | 是
1325AC-1016008-1199 | 包2 | FJ200 | 国网福建省电力有限公司 | 国网福建省电力有限公司本部 | 配网批次协议库存4 | 无电压等级 | 配电箱,户外,4回路 | 配电箱-使用环境:户外,回路数:4回路 | 个 | 15 | 2026-01-20 | 2027-03-30 | 福建省 | 买方指定仓库地面交货 |  | G00D-500008512-00019 | 820000460300290 | 400261019200290 | 500008512 |  | 500008512-0192 | 是
1325AC-1016008-1199 | 包2 | FJ200 | 国网福建省电力有限公司 | 国网福建省电力有限公司本部 | 配网批次协议库存4 | 无电压等级 | 配电箱,户外,3回路 | 配电箱-使用环境:户外,回路数:3回路 | 个 | 11 | 2026-01-20 | 2027-03-30 | 福建省 | 买方指定仓库地面交货 |  | G00D-500008511-00019 | 820000460300230 | 400261019200230 | 500008511 |  | 500008511-0116 | 是
1325AC-1016008-1199 | 包2 | FJ200 | 国网福建省电力有限公司 | 国网福建省电力有限公司本部 | 配网批次协议库存 | 无电压等级 | 配电箱,户内,9回路 | 配电箱-使用环境:户内,回路数:9回路 | 个 | 37 | 2026-01-20 | 2027-03-30 | 福建省 | 施工现场地面交货 |  | G00D-500008515-00006 | 820000460300330 | 400261019200330 | 500008515 |  | 500008515-0033 | 是
1325AC-1016008-1199 | 包2 | FJ200 | 国网福建省电力有限公司 | 国网福建省电力有限公司本部 | 配网批次协议库存 | 无电压等级 | 配电箱,户内,12回路 | 配电箱-使用环境:户内,回路数:12回路 | 个 | 21 | 2026-01-20 | 2027-03-30 | 福建省 | 施工现场地面交货 |  | G00D-500083801-00003 | 820000460304380 | 400261019400380 | 500083801 |  | 500083801-0021 | 是
1325AC-1016008-1199 | 包2 | FJ200 | 国网福建省电力有限公司 | 国网福建省电力有限公司本部 | 配网批次协议库存 | 无电压等级 | 配电箱,户内,6回路 | 配电箱-使用环境:户内,回路数:6回路 | 个 | 37 | 2026-01-20 | 2027-03-30 | 福建省 | 施工现场地面交货 |  | G00D-500008516-00005 | 820000460300350 | 400261019200350 | 500008516 |  | 500008516-0053 | 是
1325AC-1016008-1199 | 包2 | FJ200 | 国网福建省电力有限公司 | 国网福建省电力有限公司本部 | 配网批次协议库存 | 无电压等级 | 配电箱,户内,14回路 | 配电箱-使用环境:户内,回路数:14回路 | 个 | 48 | 2026-01-20 | 2027-03-30 | 福建省 | 施工现场地面交货 |  | G00D-500123686-00006 | 820000460305210 | 400261019401210 | 500123686 |  | 500123686-0019 | 是
1325AC-1016008-1199 | 包2 | FJ200 | 国网福建省电力有限公司 | 国网福建省电力有限公司本部 | 配网批次协议库存 | 无电压等级 | 配电箱,户外,3回路 | 配电箱-使用环境:户外,回路数:3回路 | 个 | 37 | 2026-01-20 | 2027-03-30 | 福建省 | 施工现场地面交货 |  | G00D-500008511-00014 | 820000460300200 | 400261019200200 | 500008511 |  | 500008511-0060 | 是
1325AC-1016008-1199 | 包2 | FJ200 | 国网福建省电力有限公司 | 国网福建省电力有限公司本部 | 配网批次协议库存 | 无电压等级 | 配电箱,户内,9回路 | 配电箱-使用环境:户内,回路数:9回路 | 个 | 37 | 2026-01-20 | 2027-03-30 | 福建省 | 施工现场地面交货 |  | G00D-500008515-00005 | 820000460300320 | 400261019200320 | 500008515 |  | 500008515-0032 | 是
1325AC-1016008-1199 | 包2 | FJ200 | 国网福建省电力有限公司 | 国网福建省电力有限公司本部 | 配网批次协议库存 | 无电压等级 | 配电箱,户内,9回路 | 配电箱-使用环境:户内,回路数:9回路 | 个 | 37 | 2026-01-20 | 2027-03-30 | 福建省 | 施工现场地面交货 |  | G00D-500008515-00003 | 820000460300300 | 400261019200300 | 500008515 |  | 500008515-0030 | 是
1325AC-1016008-1199 | 包2 | FJ200 | 国网福建省电力有限公司 | 国网福建省电力有限公司本部 | 配网批次协议库存 | 无电压等级 | 配电箱,户外,4回路 | 配电箱-使用环境:户外,回路数:4回路 | 个 | 37 | 2026-01-20 | 2027-03-30 | 福建省 | 施工现场地面交货 |  | G00D-500008512-00017 | 820000460300270 | 400261019200270 | 500008512 |  | 500008512-0168 | 是
1325AC-1016008-1199 | 包2 | FJ200 | 国网福建省电力有限公司 | 国网福建省电力有限公司本部 | 配网批次协议库存 | 无电压等级 | 配电箱,户内,12回路 | 配电箱-使用环境:户内,回路数:12回路 | 个 | 15 | 2026-01-20 | 2027-03-30 | 福建省 | 施工现场地面交货 |  | G00D-500083801-00002 | 820000460304370 | 400261019400370 | 500083801 |  | 500083801-0020 | 是
1325AC-1016008-1199 | 包2 | FJ200 | 国网福建省电力有限公司 | 国网福建省电力有限公司本部 | 配网批次协议库存4 | 无电压等级 | 配电箱,户外,4回路 | 配电箱-使用环境:户外,回路数:4回路 | 个 | 74 | 2026-01-20 | 2027-03-30 | 福建省 | 买方指定仓库地面交货 |  | G00D-500008512-00018 | 820000460300280 | 400261019200280 | 500008512 |  | 500008512-0191 | 是
1325AC-1016008-1199 | 包2 | FJ200 | 国网福建省电力有限公司 | 国网福建省电力有限公司本部 | 配网批次协议库存 | 无电压等级 | 配电箱,户外,4回路 | 配电箱-使用环境:户外,回路数:4回路 | 个 | 37 | 2026-01-20 | 2027-03-30 | 福建省 | 施工现场地面交货 |  | G00D-500008512-00016 | 820000460300260 | 400261019200260 | 500008512 |  | 500008512-0167 | 是
1325AC-1016008-1199 | 包2 | FJ200 | 国网福建省电力有限公司 | 国网福建省电力有限公司本部 | 配网批次协议库存 | 无电压等级 | 配电箱,户内,6回路 | 配电箱-使用环境:户内,回路数:6回路 | 个 | 37 | 2026-01-20 | 2027-03-30 | 福建省 | 施工现场地面交货 |  | G00D-500008516-00004 | 820000460300340 | 400261019200340 | 500008516 |  | 500008516-0052 | 是
1325AC-1016008-1199 | 包2 | FJ200 | 国网福建省电力有限公司 | 国网福建省电力有限公司本部 | 配网批次协议库存 | 无电压等级 | 配电箱,户外,3回路 | 配电箱-使用环境:户外,回路数:3回路 | 个 | 37 | 2026-01-20 | 2027-03-30 | 福建省 | 施工现场地面交货 |  | G00D-500008511-00015 | 820000460300210 | 400261019200210 | 500008511 |  | 500008511-0061 | 是
1325AC-1016008-1199 | 包2 | FJ200 | 国网福建省电力有限公司 | 国网福建省电力有限公司本部 | 配网批次协议库存 | 无电压等级 | 配电箱,户内,9回路 | 配电箱-使用环境:户内,回路数:9回路 | 个 | 37 | 2026-01-20 | 2027-03-30 | 福建省 | 施工现场地面交货 |  | G00D-500008515-00004 | 820000460300310 | 400261019200310 | 500008515 |  | 500008515-0031 | 是
1325AC-1016008-1199 | 包2 | FJ200 | 国网福建省电力有限公司 | 国网福建省电力有限公司本部 | 配网批次协议库存4 | 无电压等级 | 配电箱,户外,3回路 | 配电箱-使用环境:户外,回路数:3回路 | 个 | 37 | 2026-01-20 | 2027-03-30 | 福建省 | 买方指定仓库地面交货 |  | G00D-500008511-00020 | 820000460300240 | 400261019200240 | 500008511 |  | 500008511-0117 | 是
1325AC-1016008-1199 | 包2 | FJ200 | 国网福建省电力有限公司 | 国网福建省电力有限公司本部 | 配网批次协议库存4 | 无电压等级 | 配电箱,户外,3回路 | 配电箱-使用环境:户外,回路数:3回路 | 个 | 8 | 2026-01-20 | 2027-03-30 | 福建省 | 买方指定仓库地面交货 |  | G00D-500008511-00021 | 820000460300250 | 400261019200250 | 500008511 |  | 500008511-0118 | 是
1325AC-1016008-1199 | 包2 | FJ200 | 国网福建省电力有限公司 | 国网福建省电力有限公司本部 | 配网批次协议库存4 | 无电压等级 | 配电箱,户外,3回路 | 配电箱-使用环境:户外,回路数:3回路 | 个 | 55 | 2026-01-20 | 2027-03-30 | 福建省 | 买方指定仓库地面交货 |  | G00D-500008511-00018 | 820000460300220 | 400261019200220 | 500008511 |  | 500008511-0115 | 是
1325AC-1016008-1199 | 包3 | FJ300 | 国网福建省电力有限公司 | 国网福建省电力有限公司本部 | 配网批次协议库存4 | 无电压等级 | 配电箱,户外,4回路 | 配电箱-使用环境:户外,回路数:4回路 | 个 | 14 | 2026-01-20 | 2027-03-30 | 福建省 | 买方指定仓库地面交货 |  | G00D-500008512-00019 | 820000460300290 | 400261019200290 | 500008512 |  | 500008512-0192 | 是
1325AC-1016008-1199 | 包3 | FJ300 | 国网福建省电力有限公司 | 国网福建省电力有限公司本部 | 配网批次协议库存4 | 无电压等级 | 配电箱,户外,3回路 | 配电箱-使用环境:户外,回路数:3回路 | 个 | 11 | 2026-01-20 | 2027-03-30 | 福建省 | 买方指定仓库地面交货 |  | G00D-500008511-00019 | 820000460300230 | 400261019200230 | 500008511 |  | 500008511-0116 | 是
1325AC-1016008-1199 | 包3 | FJ300 | 国网福建省电力有限公司 | 国网福建省电力有限公司本部 | 配网批次协议库存 | 无电压等级 | 配电箱,户内,9回路 | 配电箱-使用环境:户内,回路数:9回路 | 个 | 36 | 2026-01-20 | 2027-03-30 | 福建省 | 施工现场地面交货 |  | G00D-500008515-00006 | 820000460300330 | 400261019200330 | 500008515 |  | 500008515-0033 | 是
1325AC-1016008-1199 | 包3 | FJ300 | 国网福建省电力有限公司 | 国网福建省电力有限公司本部 | 配网批次协议库存 | 无电压等级 | 配电箱,户内,12回路 | 配电箱-使用环境:户内,回路数:12回路 | 个 | 20 | 2026-01-20 | 2027-03-30 | 福建省 | 施工现场地面交货 |  | G00D-500083801-00003 | 820000460304380 | 400261019400380 | 500083801 |  | 500083801-0021 | 是
1325AC-1016008-1199 | 包3 | FJ300 | 国网福建省电力有限公司 | 国网福建省电力有限公司本部 | 配网批次协议库存 | 无电压等级 | 配电箱,户内,6回路 | 配电箱-使用环境:户内,回路数:6回路 | 个 | 36 | 2026-01-20 | 2027-03-30 | 福建省 | 施工现场地面交货 |  | G00D-500008516-00005 | 820000460300350 | 400261019200350 | 500008516 |  | 500008516-0053 | 是
1325AC-1016008-1199 | 包3 | FJ300 | 国网福建省电力有限公司 | 国网福建省电力有限公司本部 | 配网批次协议库存 | 无电压等级 | 配电箱,户内,14回路 | 配电箱-使用环境:户内,回路数:14回路 | 个 | 46 | 2026-01-20 | 2027-03-30 | 福建省 | 施工现场地面交货 |  | G00D-500123686-00006 | 820000460305210 | 400261019401210 | 500123686 |  | 500123686-0019 | 是
1325AC-1016008-1199 | 包3 | FJ300 | 国网福建省电力有限公司 | 国网福建省电力有限公司本部 | 配网批次协议库存 | 无电压等级 | 配电箱,户外,3回路 | 配电箱-使用环境:户外,回路数:3回路 | 个 | 36 | 2026-01-20 | 2027-03-30 | 福建省 | 施工现场地面交货 |  | G00D-500008511-00014 | 820000460300200 | 400261019200200 | 500008511 |  | 500008511-0060 | 是
1325AC-1016008-1199 | 包3 | FJ300 | 国网福建省电力有限公司 | 国网福建省电力有限公司本部 | 配网批次协议库存 | 无电压等级 | 配电箱,户内,9回路 | 配电箱-使用环境:户内,回路数:9回路 | 个 | 36 | 2026-01-20 | 2027-03-30 | 福建省 | 施工现场地面交货 |  | G00D-500008515-00005 | 820000460300320 | 400261019200320 | 500008515 |  | 500008515-0032 | 是
1325AC-1016008-1199 | 包3 | FJ300 | 国网福建省电力有限公司 | 国网福建省电力有限公司本部 | 配网批次协议库存 | 无电压等级 | 配电箱,户内,9回路 | 配电箱-使用环境:户内,回路数:9回路 | 个 | 36 | 2026-01-20 | 2027-03-30 | 福建省 | 施工现场地面交货 |  | G00D-500008515-00003 | 820000460300300 | 400261019200300 | 500008515 |  | 500008515-0030 | 是
1325AC-1016008-1199 | 包3 | FJ300 | 国网福建省电力有限公司 | 国网福建省电力有限公司本部 | 配网批次协议库存 | 无电压等级 | 配电箱,户外,4回路 | 配电箱-使用环境:户外,回路数:4回路 | 个 | 36 | 2026-01-20 | 2027-03-30 | 福建省 | 施工现场地面交货 |  | G00D-500008512-00017 | 820000460300270 | 400261019200270 | 500008512 |  | 500008512-0168 | 是
1325AC-1016008-1199 | 包3 | FJ300 | 国网福建省电力有限公司 | 国网福建省电力有限公司本部 | 配网批次协议库存 | 无电压等级 | 配电箱,户内,12回路 | 配电箱-使用环境:户内,回路数:12回路 | 个 | 14 | 2026-01-20 | 2027-03-30 | 福建省 | 施工现场地面交货 |  | G00D-500083801-00002 | 820000460304370 | 400261019400370 | 500083801 |  | 500083801-0020 | 是
1325AC-1016008-1199 | 包3 | FJ300 | 国网福建省电力有限公司 | 国网福建省电力有限公司本部 | 配网批次协议库存4 | 无电压等级 | 配电箱,户外,4回路 | 配电箱-使用环境:户外,回路数:4回路 | 个 | 71 | 2026-01-20 | 2027-03-30 | 福建省 | 买方指定仓库地面交货 |  | G00D-500008512-00018 | 820000460300280 | 400261019200280 | 500008512 |  | 500008512-0191 | 是
1325AC-1016008-1199 | 包3 | FJ300 | 国网福建省电力有限公司 | 国网福建省电力有限公司本部 | 配网批次协议库存 | 无电压等级 | 配电箱,户外,4回路 | 配电箱-使用环境:户外,回路数:4回路 | 个 | 36 | 2026-01-20 | 2027-03-30 | 福建省 | 施工现场地面交货 |  | G00D-500008512-00016 | 820000460300260 | 400261019200260 | 500008512 |  | 500008512-0167 | 是
1325AC-1016008-1199 | 包3 | FJ300 | 国网福建省电力有限公司 | 国网福建省电力有限公司本部 | 配网批次协议库存 | 无电压等级 | 配电箱,户内,6回路 | 配电箱-使用环境:户内,回路数:6回路 | 个 | 36 | 2026-01-20 | 2027-03-30 | 福建省 | 施工现场地面交货 |  | G00D-500008516-00004 | 820000460300340 | 400261019200340 | 500008516 |  | 500008516-0052 | 是
1325AC-1016008-1199 | 包3 | FJ300 | 国网福建省电力有限公司 | 国网福建省电力有限公司本部 | 配网批次协议库存 | 无电压等级 | 配电箱,户外,3回路 | 配电箱-使用环境:户外,回路数:3回路 | 个 | 36 | 2026-01-20 | 2027-03-30 | 福建省 | 施工现场地面交货 |  | G00D-500008511-00015 | 820000460300210 | 400261019200210 | 500008511 |  | 500008511-0061 | 是
1325AC-1016008-1199 | 包3 | FJ300 | 国网福建省电力有限公司 | 国网福建省电力有限公司本部 | 配网批次协议库存 | 无电压等级 | 配电箱,户内,9回路 | 配电箱-使用环境:户内,回路数:9回路 | 个 | 36 | 2026-01-20 | 2027-03-30 | 福建省 | 施工现场地面交货 |  | G00D-500008515-00004 | 820000460300310 | 400261019200310 | 500008515 |  | 500008515-0031 | 是
1325AC-1016008-1199 | 包3 | FJ300 | 国网福建省电力有限公司 | 国网福建省电力有限公司本部 | 配网批次协议库存4 | 无电压等级 | 配电箱,户外,3回路 | 配电箱-使用环境:户外,回路数:3回路 | 个 | 36 | 2026-01-20 | 2027-03-30 | 福建省 | 买方指定仓库地面交货 |  | G00D-500008511-00020 | 820000460300240 | 400261019200240 | 500008511 |  | 500008511-0117 | 是
1325AC-1016008-1199 | 包3 | FJ300 | 国网福建省电力有限公司 | 国网福建省电力有限公司本部 | 配网批次协议库存4 | 无电压等级 | 配电箱,户外,3回路 | 配电箱-使用环境:户外,回路数:3回路 | 个 | 8 | 2026-01-20 | 2027-03-30 | 福建省 | 买方指定仓库地面交货 |  | G00D-500008511-00021 | 820000460300250 | 400261019200250 | 500008511 |  | 500008511-0118 | 是
1325AC-1016008-1199 | 包3 | FJ300 | 国网福建省电力有限公司 | 国网福建省电力有限公司本部 | 配网批次协议库存4 | 无电压等级 | 配电箱,户外,3回路 | 配电箱-使用环境:户外,回路数:3回路 | 个 | 53 | 2026-01-20 | 2027-03-30 | 福建省 | 买方指定仓库地面交货 |  | G00D-500008511-00018 | 820000460300220 | 400261019200220 | 500008511 |  | 500008511-0115 | 是
1325AC-1016008-1199 | 包4 | FJ400 | 国网福建省电力有限公司 | 国网福建省电力有限公司本部 | 配网批次协议库存4 | 无电压等级 | 配电箱,户外,4回路 | 配电箱-使用环境:户外,回路数:4回路 | 个 | 14 | 2026-01-20 | 2027-03-30 | 福建省 | 买方指定仓库地面交货 |  | G00D-500008512-00019 | 820000460300290 | 400261019200290 | 500008512 |  | 500008512-0192 | 是
1325AC-1016008-1199 | 包4 | FJ400 | 国网福建省电力有限公司 | 国网福建省电力有限公司本部 | 配网批次协议库存4 | 无电压等级 | 配电箱,户外,3回路 | 配电箱-使用环境:户外,回路数:3回路 | 个 | 10 | 2026-01-20 | 2027-03-30 | 福建省 | 买方指定仓库地面交货 |  | G00D-500008511-00019 | 820000460300230 | 400261019200230 | 500008511 |  | 500008511-0116 | 是
1325AC-1016008-1199 | 包4 | FJ400 | 国网福建省电力有限公司 | 国网福建省电力有限公司本部 | 配网批次协议库存 | 无电压等级 | 配电箱,户内,9回路 | 配电箱-使用环境:户内,回路数:9回路 | 个 | 34 | 2026-01-20 | 2027-03-30 | 福建省 | 施工现场地面交货 |  | G00D-500008515-00006 | 820000460300330 | 400261019200330 | 500008515 |  | 500008515-0033 | 是
1325AC-1016008-1199 | 包4 | FJ400 | 国网福建省电力有限公司 | 国网福建省电力有限公司本部 | 配网批次协议库存 | 无电压等级 | 配电箱,户内,12回路 | 配电箱-使用环境:户内,回路数:12回路 | 个 | 19 | 2026-01-20 | 2027-03-30 | 福建省 | 施工现场地面交货 |  | G00D-500083801-00003 | 820000460304380 | 400261019400380 | 500083801 |  | 500083801-0021 | 是
1325AC-1016008-1199 | 包4 | FJ400 | 国网福建省电力有限公司 | 国网福建省电力有限公司本部 | 配网批次协议库存 | 无电压等级 | 配电箱,户内,6回路 | 配电箱-使用环境:户内,回路数:6回路 | 个 | 34 | 2026-01-20 | 2027-03-30 | 福建省 | 施工现场地面交货 |  | G00D-500008516-00005 | 820000460300350 | 400261019200350 | 500008516 |  | 500008516-0053 | 是
1325AC-1016008-1199 | 包4 | FJ400 | 国网福建省电力有限公司 | 国网福建省电力有限公司本部 | 配网批次协议库存 | 无电压等级 | 配电箱,户内,14回路 | 配电箱-使用环境:户内,回路数:14回路 | 个 | 45 | 2026-01-20 | 2027-03-30 | 福建省 | 施工现场地面交货 |  | G00D-500123686-00006 | 820000460305210 | 400261019401210 | 500123686 |  | 500123686-0019 | 是
1325AC-1016008-1199 | 包4 | FJ400 | 国网福建省电力有限公司 | 国网福建省电力有限公司本部 | 配网批次协议库存 | 无电压等级 | 配电箱,户外,3回路 | 配电箱-使用环境:户外,回路数:3回路 | 个 | 34 | 2026-01-20 | 2027-03-30 | 福建省 | 施工现场地面交货 |  | G00D-500008511-00014 | 820000460300200 | 400261019200200 | 500008511 |  | 500008511-0060 | 是
1325AC-1016008-1199 | 包4 | FJ400 | 国网福建省电力有限公司 | 国网福建省电力有限公司本部 | 配网批次协议库存 | 无电压等级 | 配电箱,户内,9回路 | 配电箱-使用环境:户内,回路数:9回路 | 个 | 34 | 2026-01-20 | 2027-03-30 | 福建省 | 施工现场地面交货 |  | G00D-500008515-00005 | 820000460300320 | 400261019200320 | 500008515 |  | 500008515-0032 | 是
1325AC-1016008-1199 | 包4 | FJ400 | 国网福建省电力有限公司 | 国网福建省电力有限公司本部 | 配网批次协议库存 | 无电压等级 | 配电箱,户内,9回路 | 配电箱-使用环境:户内,回路数:9回路 | 个 | 34 | 2026-01-20 | 2027-03-30 | 福建省 | 施工现场地面交货 |  | G00D-500008515-00003 | 820000460300300 | 400261019200300 | 500008515 |  | 500008515-0030 | 是
1325AC-1016008-1199 | 包4 | FJ400 | 国网福建省电力有限公司 | 国网福建省电力有限公司本部 | 配网批次协议库存 | 无电压等级 | 配电箱,户外,4回路 | 配电箱-使用环境:户外,回路数:4回路 | 个 | 34 | 2026-01-20 | 2027-03-30 | 福建省 | 施工现场地面交货 |  | G00D-500008512-00017 | 820000460300270 | 400261019200270 | 500008512 |  | 500008512-0168 | 是
1325AC-1016008-1199 | 包4 | FJ400 | 国网福建省电力有限公司 | 国网福建省电力有限公司本部 | 配网批次协议库存 | 无电压等级 | 配电箱,户内,12回路 | 配电箱-使用环境:户内,回路数:12回路 | 个 | 14 | 2026-01-20 | 2027-03-30 | 福建省 | 施工现场地面交货 |  | G00D-500083801-00002 | 820000460304370 | 400261019400370 | 500083801 |  | 500083801-0020 | 是
1325AC-1016008-1199 | 包4 | FJ400 | 国网福建省电力有限公司 | 国网福建省电力有限公司本部 | 配网批次协议库存4 | 无电压等级 | 配电箱,户外,4回路 | 配电箱-使用环境:户外,回路数:4回路 | 个 | 69 | 2026-01-20 | 2027-03-30 | 福建省 | 买方指定仓库地面交货 |  | G00D-500008512-00018 | 820000460300280 | 400261019200280 | 500008512 |  | 500008512-0191 | 是
1325AC-1016008-1199 | 包4 | FJ400 | 国网福建省电力有限公司 | 国网福建省电力有限公司本部 | 配网批次协议库存 | 无电压等级 | 配电箱,户外,4回路 | 配电箱-使用环境:户外,回路数:4回路 | 个 | 34 | 2026-01-20 | 2027-03-30 | 福建省 | 施工现场地面交货 |  | G00D-500008512-00016 | 820000460300260 | 400261019200260 | 500008512 |  | 500008512-0167 | 是
1325AC-1016008-1199 | 包4 | FJ400 | 国网福建省电力有限公司 | 国网福建省电力有限公司本部 | 配网批次协议库存 | 无电压等级 | 配电箱,户内,6回路 | 配电箱-使用环境:户内,回路数:6回路 | 个 | 34 | 2026-01-20 | 2027-03-30 | 福建省 | 施工现场地面交货 |  | G00D-500008516-00004 | 820000460300340 | 400261019200340 | 500008516 |  | 500008516-0052 | 是
1325AC-1016008-1199 | 包4 | FJ400 | 国网福建省电力有限公司 | 国网福建省电力有限公司本部 | 配网批次协议库存 | 无电压等级 | 配电箱,户外,3回路 | 配电箱-使用环境:户外,回路数:3回路 | 个 | 34 | 2026-01-20 | 2027-03-30 | 福建省 | 施工现场地面交货 |  | G00D-500008511-00015 | 820000460300210 | 400261019200210 | 500008511 |  | 500008511-0061 | 是
1325AC-1016008-1199 | 包4 | FJ400 | 国网福建省电力有限公司 | 国网福建省电力有限公司本部 | 配网批次协议库存 | 无电压等级 | 配电箱,户内,9回路 | 配电箱-使用环境:户内,回路数:9回路 | 个 | 34 | 2026-01-20 | 2027-03-30 | 福建省 | 施工现场地面交货 |  | G00D-500008515-00004 | 820000460300310 | 400261019200310 | 500008515 |  | 500008515-0031 | 是
1325AC-1016008-1199 | 包4 | FJ400 | 国网福建省电力有限公司 | 国网福建省电力有限公司本部 | 配网批次协议库存4 | 无电压等级 | 配电箱,户外,3回路 | 配电箱-使用环境:户外,回路数:3回路 | 个 | 34 | 2026-01-20 | 2027-03-30 | 福建省 | 买方指定仓库地面交货 |  | G00D-500008511-00020 | 820000460300240 | 400261019200240 | 500008511 |  | 500008511-0117 | 是
1325AC-1016008-1199 | 包4 | FJ400 | 国网福建省电力有限公司 | 国网福建省电力有限公司本部 | 配网批次协议库存4 | 无电压等级 | 配电箱,户外,3回路 | 配电箱-使用环境:户外,回路数:3回路 | 个 | 8 | 2026-01-20 | 2027-03-30 | 福建省 | 买方指定仓库地面交货 |  | G00D-500008511-00021 | 820000460300250 | 400261019200250 | 500008511 |  | 500008511-0118 | 是
1325AC-1016008-1199 | 包4 | FJ400 | 国网福建省电力有限公司 | 国网福建省电力有限公司本部 | 配网批次协议库存4 | 无电压等级 | 配电箱,户外,3回路 | 配电箱-使用环境:户外,回路数:3回路 | 个 | 52 | 2026-01-20 | 2027-03-30 | 福建省 | 买方指定仓库地面交货 |  | G00D-500008511-00018 | 820000460300220 | 400261019200220 | 500008511 |  | 500008511-0115 | 是
1325AC-1016008-1199 | 包5 | FJ500 | 国网福建省电力有限公司 | 国网福建省电力有限公司本部 | 配网批次协议库存4 | 无电压等级 | 配电箱,户外,4回路 | 配电箱-使用环境:户外,回路数:4回路 | 个 | 13 | 2026-01-20 | 2027-03-30 | 福建省 | 买方指定仓库地面交货 |  | G00D-500008512-00019 | 820000460300290 | 400261019200290 | 500008512 |  | 500008512-0192 | 是
1325AC-1016008-1199 | 包5 | FJ500 | 国网福建省电力有限公司 | 国网福建省电力有限公司本部 | 配网批次协议库存4 | 无电压等级 | 配电箱,户外,3回路 | 配电箱-使用环境:户外,回路数:3回路 | 个 | 50 | 2026-01-20 | 2027-03-30 | 福建省 | 买方指定仓库地面交货 |  | G00D-500008511-00018 | 820000460300220 | 400261019200220 | 500008511 |  | 500008511-0115 | 是
1325AC-1016008-1199 | 包5 | FJ500 | 国网福建省电力有限公司 | 国网福建省电力有限公司本部 | 配网批次协议库存 | 无电压等级 | 配电箱,户内,9回路 | 配电箱-使用环境:户内,回路数:9回路 | 个 | 33 | 2026-01-20 | 2027-03-30 | 福建省 | 施工现场地面交货 |  | G00D-500008515-00006 | 820000460300330 | 400261019200330 | 500008515 |  | 500008515-0033 | 是
1325AC-1016008-1199 | 包5 | FJ500 | 国网福建省电力有限公司 | 国网福建省电力有限公司本部 | 配网批次协议库存 | 无电压等级 | 配电箱,户内,12回路 | 配电箱-使用环境:户内,回路数:12回路 | 个 | 19 | 2026-01-20 | 2027-03-30 | 福建省 | 施工现场地面交货 |  | G00D-500083801-00003 | 820000460304380 | 400261019400380 | 500083801 |  | 500083801-0021 | 是
1325AC-1016008-1199 | 包5 | FJ500 | 国网福建省电力有限公司 | 国网福建省电力有限公司本部 | 配网批次协议库存 | 无电压等级 | 配电箱,户内,6回路 | 配电箱-使用环境:户内,回路数:6回路 | 个 | 33 | 2026-01-20 | 2027-03-30 | 福建省 | 施工现场地面交货 |  | G00D-500008516-00005 | 820000460300350 | 400261019200350 | 500008516 |  | 500008516-0053 | 是
1325AC-1016008-1199 | 包5 | FJ500 | 国网福建省电力有限公司 | 国网福建省电力有限公司本部 | 配网批次协议库存 | 无电压等级 | 配电箱,户内,14回路 | 配电箱-使用环境:户内,回路数:14回路 | 个 | 43 | 2026-01-20 | 2027-03-30 | 福建省 | 施工现场地面交货 |  | G00D-500123686-00006 | 820000460305210 | 400261019401210 | 500123686 |  | 500123686-0019 | 是
1325AC-1016008-1199 | 包5 | FJ500 | 国网福建省电力有限公司 | 国网福建省电力有限公司本部 | 配网批次协议库存 | 无电压等级 | 配电箱,户外,3回路 | 配电箱-使用环境:户外,回路数:3回路 | 个 | 33 | 2026-01-20 | 2027-03-30 | 福建省 | 施工现场地面交货 |  | G00D-500008511-00014 | 820000460300200 | 400261019200200 | 500008511 |  | 500008511-0060 | 是
1325AC-1016008-1199 | 包5 | FJ500 | 国网福建省电力有限公司 | 国网福建省电力有限公司本部 | 配网批次协议库存 | 无电压等级 | 配电箱,户内,9回路 | 配电箱-使用环境:户内,回路数:9回路 | 个 | 33 | 2026-01-20 | 2027-03-30 | 福建省 | 施工现场地面交货 |  | G00D-500008515-00005 | 820000460300320 | 400261019200320 | 500008515 |  | 500008515-0032 | 是
1325AC-1016008-1199 | 包5 | FJ500 | 国网福建省电力有限公司 | 国网福建省电力有限公司本部 | 配网批次协议库存 | 无电压等级 | 配电箱,户内,9回路 | 配电箱-使用环境:户内,回路数:9回路 | 个 | 33 | 2026-01-20 | 2027-03-30 | 福建省 | 施工现场地面交货 |  | G00D-500008515-00003 | 820000460300300 | 400261019200300 | 500008515 |  | 500008515-0030 | 是
1325AC-1016008-1199 | 包5 | FJ500 | 国网福建省电力有限公司 | 国网福建省电力有限公司本部 | 配网批次协议库存 | 无电压等级 | 配电箱,户外,4回路 | 配电箱-使用环境:户外,回路数:4回路 | 个 | 33 | 2026-01-20 | 2027-03-30 | 福建省 | 施工现场地面交货 |  | G00D-500008512-00017 | 820000460300270 | 400261019200270 | 500008512 |  | 500008512-0168 | 是
1325AC-1016008-1199 | 包5 | FJ500 | 国网福建省电力有限公司 | 国网福建省电力有限公司本部 | 配网批次协议库存 | 无电压等级 | 配电箱,户内,12回路 | 配电箱-使用环境:户内,回路数:12回路 | 个 | 13 | 2026-01-20 | 2027-03-30 | 福建省 | 施工现场地面交货 |  | G00D-500083801-00002 | 820000460304370 | 400261019400370 | 500083801 |  | 500083801-0020 | 是
1325AC-1016008-1199 | 包5 | FJ500 | 国网福建省电力有限公司 | 国网福建省电力有限公司本部 | 配网批次协议库存4 | 无电压等级 | 配电箱,户外,4回路 | 配电箱-使用环境:户外,回路数:4回路 | 个 | 66 | 2026-01-20 | 2027-03-30 | 福建省 | 买方指定仓库地面交货 |  | G00D-500008512-00018 | 820000460300280 | 400261019200280 | 500008512 |  | 500008512-0191 | 是
1325AC-1016008-1199 | 包5 | FJ500 | 国网福建省电力有限公司 | 国网福建省电力有限公司本部 | 配网批次协议库存 | 无电压等级 | 配电箱,户外,4回路 | 配电箱-使用环境:户外,回路数:4回路 | 个 | 33 | 2026-01-20 | 2027-03-30 | 福建省 | 施工现场地面交货 |  | G00D-500008512-00016 | 820000460300260 | 400261019200260 | 500008512 |  | 500008512-0167 | 是
1325AC-1016008-1199 | 包5 | FJ500 | 国网福建省电力有限公司 | 国网福建省电力有限公司本部 | 配网批次协议库存 | 无电压等级 | 配电箱,户内,6回路 | 配电箱-使用环境:户内,回路数:6回路 | 个 | 33 | 2026-01-20 | 2027-03-30 | 福建省 | 施工现场地面交货 |  | G00D-500008516-00004 | 820000460300340 | 400261019200340 | 500008516 |  | 500008516-0052 | 是
1325AC-1016008-1199 | 包5 | FJ500 | 国网福建省电力有限公司 | 国网福建省电力有限公司本部 | 配网批次协议库存 | 无电压等级 | 配电箱,户外,3回路 | 配电箱-使用环境:户外,回路数:3回路 | 个 | 33 | 2026-01-20 | 2027-03-30 | 福建省 | 施工现场地面交货 |  | G00D-500008511-00015 | 820000460300210 | 400261019200210 | 500008511 |  | 500008511-0061 | 是
1325AC-1016008-1199 | 包5 | FJ500 | 国网福建省电力有限公司 | 国网福建省电力有限公司本部 | 配网批次协议库存 | 无电压等级 | 配电箱,户内,9回路 | 配电箱-使用环境:户内,回路数:9回路 | 个 | 33 | 2026-01-20 | 2027-03-30 | 福建省 | 施工现场地面交货 |  | G00D-500008515-00004 | 820000460300310 | 400261019200310 | 500008515 |  | 500008515-0031 | 是
1325AC-1016008-1199 | 包5 | FJ500 | 国网福建省电力有限公司 | 国网福建省电力有限公司本部 | 配网批次协议库存4 | 无电压等级 | 配电箱,户外,3回路 | 配电箱-使用环境:户外,回路数:3回路 | 个 | 33 | 2026-01-20 | 2027-03-30 | 福建省 | 买方指定仓库地面交货 |  | G00D-500008511-00020 | 820000460300240 | 400261019200240 | 500008511 |  | 500008511-0117 | 是
1325AC-1016008-1199 | 包5 | FJ500 | 国网福建省电力有限公司 | 国网福建省电力有限公司本部 | 配网批次协议库存4 | 无电压等级 | 配电箱,户外,3回路 | 配电箱-使用环境:户外,回路数:3回路 | 个 | 7 | 2026-01-20 | 2027-03-30 | 福建省 | 买方指定仓库地面交货 |  | G00D-500008511-00021 | 820000460300250 | 400261019200250 | 500008511 |  | 500008511-0118 | 是
1325AC-1016008-1199 | 包5 | FJ500 | 国网福建省电力有限公司 | 国网福建省电力有限公司本部 | 配网批次协议库存4 | 无电压等级 | 配电箱,户外,3回路 | 配电箱-使用环境:户外,回路数:3回路 | 个 | 10 | 2026-01-20 | 2027-03-30 | 福建省 | 买方指定仓库地面交货 |  | G00D-500008511-00019 | 820000460300230 | 400261019200230 | 500008511 |  | 500008511-0116 | 是
1325AC-1016008-1199 | 包6 | FJ600 | 国网福建省电力有限公司 | 国网福建省电力有限公司本部 | 配网批次协议库存4 | 无电压等级 | 配电箱,户外,3回路 | 配电箱-使用环境:户外,回路数:3回路 | 个 | 10 | 2026-01-20 | 2027-03-30 | 福建省 | 买方指定仓库地面交货 |  | G00D-500008511-00019 | 820000460300230 | 400261019200230 | 500008511 |  | 500008511-0116 | 是
1325AC-1016008-1199 | 包6 | FJ600 | 国网福建省电力有限公司 | 国网福建省电力有限公司本部 | 配网批次协议库存4 | 无电压等级 | 配电箱,户外,3回路 | 配电箱-使用环境:户外,回路数:3回路 | 个 | 7 | 2026-01-20 | 2027-03-30 | 福建省 | 买方指定仓库地面交货 |  | G00D-500008511-00021 | 820000460300250 | 400261019200250 | 500008511 |  | 500008511-0118 | 是
1325AC-1016008-1199 | 包6 | FJ600 | 国网福建省电力有限公司 | 国网福建省电力有限公司本部 | 配网批次协议库存4 | 无电压等级 | 配电箱,户外,3回路 | 配电箱-使用环境:户外,回路数:3回路 | 个 | 48 | 2026-01-20 | 2027-03-30 | 福建省 | 买方指定仓库地面交货 |  | G00D-500008511-00018 | 820000460300220 | 400261019200220 | 500008511 |  | 500008511-0115 | 是
1325AC-1016008-1199 | 包6 | FJ600 | 国网福建省电力有限公司 | 国网福建省电力有限公司本部 | 配网批次协议库存 | 无电压等级 | 配电箱,户内,9回路 | 配电箱-使用环境:户内,回路数:9回路 | 个 | 32 | 2026-01-20 | 2027-03-30 | 福建省 | 施工现场地面交货 |  | G00D-500008515-00006 | 820000460300330 | 400261019200330 | 500008515 |  | 500008515-0033 | 是
1325AC-1016008-1199 | 包6 | FJ600 | 国网福建省电力有限公司 | 国网福建省电力有限公司本部 | 配网批次协议库存 | 无电压等级 | 配电箱,户内,12回路 | 配电箱-使用环境:户内,回路数:12回路 | 个 | 18 | 2026-01-20 | 2027-03-30 | 福建省 | 施工现场地面交货 |  | G00D-500083801-00003 | 820000460304380 | 400261019400380 | 500083801 |  | 500083801-0021 | 是
1325AC-1016008-1199 | 包6 | FJ600 | 国网福建省电力有限公司 | 国网福建省电力有限公司本部 | 配网批次协议库存 | 无电压等级 | 配电箱,户内,6回路 | 配电箱-使用环境:户内,回路数:6回路 | 个 | 32 | 2026-01-20 | 2027-03-30 | 福建省 | 施工现场地面交货 |  | G00D-500008516-00005 | 820000460300350 | 400261019200350 | 500008516 |  | 500008516-0053 | 是
1325AC-1016008-1199 | 包6 | FJ600 | 国网福建省电力有限公司 | 国网福建省电力有限公司本部 | 配网批次协议库存 | 无电压等级 | 配电箱,户内,14回路 | 配电箱-使用环境:户内,回路数:14回路 | 个 | 41 | 2026-01-20 | 2027-03-30 | 福建省 | 施工现场地面交货 |  | G00D-500123686-00006 | 820000460305210 | 400261019401210 | 500123686 |  | 500123686-0019 | 是
1325AC-1016008-1199 | 包6 | FJ600 | 国网福建省电力有限公司 | 国网福建省电力有限公司本部 | 配网批次协议库存 | 无电压等级 | 配电箱,户外,3回路 | 配电箱-使用环境:户外,回路数:3回路 | 个 | 32 | 2026-01-20 | 2027-03-30 | 福建省 | 施工现场地面交货 |  | G00D-500008511-00014 | 820000460300200 | 400261019200200 | 500008511 |  | 500008511-0060 | 是
1325AC-1016008-1199 | 包6 | FJ600 | 国网福建省电力有限公司 | 国网福建省电力有限公司本部 | 配网批次协议库存 | 无电压等级 | 配电箱,户内,9回路 | 配电箱-使用环境:户内,回路数:9回路 | 个 | 32 | 2026-01-20 | 2027-03-30 | 福建省 | 施工现场地面交货 |  | G00D-500008515-00005 | 820000460300320 | 400261019200320 | 500008515 |  | 500008515-0032 | 是
1325AC-1016008-1199 | 包6 | FJ600 | 国网福建省电力有限公司 | 国网福建省电力有限公司本部 | 配网批次协议库存 | 无电压等级 | 配电箱,户内,9回路 | 配电箱-使用环境:户内,回路数:9回路 | 个 | 32 | 2026-01-20 | 2027-03-30 | 福建省 | 施工现场地面交货 |  | G00D-500008515-00003 | 820000460300300 | 400261019200300 | 500008515 |  | 500008515-0030 | 是
1325AC-1016008-1199 | 包6 | FJ600 | 国网福建省电力有限公司 | 国网福建省电力有限公司本部 | 配网批次协议库存 | 无电压等级 | 配电箱,户外,4回路 | 配电箱-使用环境:户外,回路数:4回路 | 个 | 32 | 2026-01-20 | 2027-03-30 | 福建省 | 施工现场地面交货 |  | G00D-500008512-00017 | 820000460300270 | 400261019200270 | 500008512 |  | 500008512-0168 | 是
1325AC-1016008-1199 | 包6 | FJ600 | 国网福建省电力有限公司 | 国网福建省电力有限公司本部 | 配网批次协议库存 | 无电压等级 | 配电箱,户内,12回路 | 配电箱-使用环境:户内,回路数:12回路 | 个 | 13 | 2026-01-20 | 2027-03-30 | 福建省 | 施工现场地面交货 |  | G00D-500083801-00002 | 820000460304370 | 400261019400370 | 500083801 |  | 500083801-0020 | 是
1325AC-1016008-1199 | 包6 | FJ600 | 国网福建省电力有限公司 | 国网福建省电力有限公司本部 | 配网批次协议库存4 | 无电压等级 | 配电箱,户外,4回路 | 配电箱-使用环境:户外,回路数:4回路 | 个 | 64 | 2026-01-20 | 2027-03-30 | 福建省 | 买方指定仓库地面交货 |  | G00D-500008512-00018 | 820000460300280 | 400261019200280 | 500008512 |  | 500008512-0191 | 是
1325AC-1016008-1199 | 包6 | FJ600 | 国网福建省电力有限公司 | 国网福建省电力有限公司本部 | 配网批次协议库存 | 无电压等级 | 配电箱,户外,4回路 | 配电箱-使用环境:户外,回路数:4回路 | 个 | 32 | 2026-01-20 | 2027-03-30 | 福建省 | 施工现场地面交货 |  | G00D-500008512-00016 | 820000460300260 | 400261019200260 | 500008512 |  | 500008512-0167 | 是
1325AC-1016008-1199 | 包6 | FJ600 | 国网福建省电力有限公司 | 国网福建省电力有限公司本部 | 配网批次协议库存 | 无电压等级 | 配电箱,户内,6回路 | 配电箱-使用环境:户内,回路数:6回路 | 个 | 32 | 2026-01-20 | 2027-03-30 | 福建省 | 施工现场地面交货 |  | G00D-500008516-00004 | 820000460300340 | 400261019200340 | 500008516 |  | 500008516-0052 | 是
1325AC-1016008-1199 | 包6 | FJ600 | 国网福建省电力有限公司 | 国网福建省电力有限公司本部 | 配网批次协议库存 | 无电压等级 | 配电箱,户外,3回路 | 配电箱-使用环境:户外,回路数:3回路 | 个 | 32 | 2026-01-20 | 2027-03-30 | 福建省 | 施工现场地面交货 |  | G00D-500008511-00015 | 820000460300210 | 400261019200210 | 500008511 |  | 500008511-0061 | 是
1325AC-1016008-1199 | 包6 | FJ600 | 国网福建省电力有限公司 | 国网福建省电力有限公司本部 | 配网批次协议库存 | 无电压等级 | 配电箱,户内,9回路 | 配电箱-使用环境:户内,回路数:9回路 | 个 | 32 | 2026-01-20 | 2027-03-30 | 福建省 | 施工现场地面交货 |  | G00D-500008515-00004 | 820000460300310 | 400261019200310 | 500008515 |  | 500008515-0031 | 是
1325AC-1016008-1199 | 包6 | FJ600 | 国网福建省电力有限公司 | 国网福建省电力有限公司本部 | 配网批次协议库存4 | 无电压等级 | 配电箱,户外,3回路 | 配电箱-使用环境:户外,回路数:3回路 | 个 | 32 | 2026-01-20 | 2027-03-30 | 福建省 | 买方指定仓库地面交货 |  | G00D-500008511-00020 | 820000460300240 | 400261019200240 | 500008511 |  | 500008511-0117 | 是
1325AC-1016008-1199 | 包6 | FJ600 | 国网福建省电力有限公司 | 国网福建省电力有限公司本部 | 配网批次协议库存4 | 无电压等级 | 配电箱,户外,4回路 | 配电箱-使用环境:户外,回路数:4回路 | 个 | 13 | 2026-01-20 | 2027-03-30 | 福建省 | 买方指定仓库地面交货 |  | G00D-500008512-00019 | 820000460300290 | 400261019200290 | 500008512 |  | 500008512-0192 | 是

## 绝缘子-复合绝缘子
分标编号 | 包名称 | 分包编号 | 项目单位 | 需求单位 | 项目名称 | 工程电压等级 | 物资名称 | 物资描述 | 单位 | 数量 | 首批交货日期 | 最后一批交货日期 | 交货地点 | 交货方式 | 备注 | 技术规范编码 | 网省采购申请号 | 总部采购申请号 | 物料编码 | 扩展描述 | 扩展编码 | 是否安装实物ID
1325AC-1405000-1102 | 包1 | FJ100 | 国网福建省电力有限公司 | 国网福建省电力有限公司本部 | 配网批次协议库存4 | 无电压等级 | 线路柱式复合绝缘子,FZS-10/5,252,400 | 线路柱式复合绝缘子-型号:FZS-10/5,结构高度mm:252,爬电距离mm:400 | 支 | 51983 | 2026-01-20 | 2027-03-30 | 福建省 | 买方指定仓库地面交货 |  | G00D-500133304-00003 | 820000460305420 | 400261019401420 | 500133304 |  | 500133304-0004 | 是
1325AC-1405000-1102 | 包1 | FJ100 | 国网福建省电力有限公司 | 国网福建省电力有限公司本部 | 配网批次协议库存4 | 无电压等级 | 线路柱式复合绝缘子,FZS-35/8,620,1200 | 线路柱式复合绝缘子-型号:FZS-35/8,结构高度mm:620,爬电距离mm:1200 | 支 | 11911 | 2026-01-20 | 2027-03-30 | 福建省 | 买方指定仓库地面交货 |  | G00D-500122794-00007 | 820000460305070 | 400261019401070 | 500122794 |  | 500122794-0013 | 是
1325AC-1405000-1102 | 包1 | FJ100 | 国网福建省电力有限公司 | 国网福建省电力有限公司本部 | 配网批次协议库存 | 无电压等级 | 线路柱式复合绝缘子,FPQ-10/5,285,450 | 线路柱式复合绝缘子-型号:FPQ-10/5,结构高度mm:285,爬电距离mm:450 | 支 | 323 | 2026-01-20 | 2027-03-30 | 福建省 | 买方指定仓库地面交货 |  | G00D-500122799-00003 | 820000460305080 | 400261019401080 | 500122799 |  | 500122799-0032 | 是
1325AC-1405000-1102 | 包1 | FJ100 | 国网福建省电力有限公司 | 国网福建省电力有限公司本部 | 配网批次协议库存4 | 无电压等级 | 交流棒形悬式复合绝缘子,FXBW-10/70,390,490 | 交流棒形悬式复合绝缘子-型号:FXBW-10/70,公称结构高度mm:390,公称爬电距离mm:490 | 支 | 40904 | 2026-01-20 | 2027-03-30 | 福建省 | 买方指定仓库地面交货 |  | 9995-500133305-00001 | 820000460305430 | 400261019401430 | 500133305 |  | 500133305-0006 | 是
1325AC-1405000-1102 | 包2 | FJ200 | 国网福建省电力有限公司 | 国网福建省电力有限公司本部 | 配网批次协议库存 | 无电压等级 | 线路柱式复合绝缘子,FPQ-10/5,285,450 | 线路柱式复合绝缘子-型号:FPQ-10/5,结构高度mm:285,爬电距离mm:450 | 支 | 265 | 2026-01-20 | 2027-03-30 | 福建省 | 买方指定仓库地面交货 |  | G00D-500122799-00003 | 820000460305080 | 400261019401080 | 500122799 |  | 500122799-0032 | 是
1325AC-1405000-1102 | 包2 | FJ200 | 国网福建省电力有限公司 | 国网福建省电力有限公司本部 | 配网批次协议库存4 | 无电压等级 | 线路柱式复合绝缘子,FZS-10/5,252,400 | 线路柱式复合绝缘子-型号:FZS-10/5,结构高度mm:252,爬电距离mm:400 | 支 | 42531 | 2026-01-20 | 2027-03-30 | 福建省 | 买方指定仓库地面交货 |  | G00D-500133304-00003 | 820000460305420 | 400261019401420 | 500133304 |  | 500133304-0004 | 是
1325AC-1405000-1102 | 包2 | FJ200 | 国网福建省电力有限公司 | 国网福建省电力有限公司本部 | 配网批次协议库存4 | 无电压等级 | 交流棒形悬式复合绝缘子,FXBW-10/70,390,490 | 交流棒形悬式复合绝缘子-型号:FXBW-10/70,公称结构高度mm:390,公称爬电距离mm:490 | 支 | 33466 | 2026-01-20 | 2027-03-30 | 福建省 | 买方指定仓库地面交货 |  | 9995-500133305-00001 | 820000460305430 | 400261019401430 | 500133305 |  | 500133305-0006 | 是
1325AC-1405000-1102 | 包2 | FJ200 | 国网福建省电力有限公司 | 国网福建省电力有限公司本部 | 配网批次协议库存4 | 无电压等级 | 线路柱式复合绝缘子,FZS-35/8,620,1200 | 线路柱式复合绝缘子-型号:FZS-35/8,结构高度mm:620,爬电距离mm:1200 | 支 | 9746 | 2026-01-20 | 2027-03-30 | 福建省 | 买方指定仓库地面交货 |  | G00D-500122794-00007 | 820000460305070 | 400261019401070 | 500122794 |  | 500122794-0013 | 是

## 低压开关柜
分标编号 | 包名称 | 分包编号 | 项目单位 | 需求单位 | 项目名称 | 工程电压等级 | 物资名称 | 物资描述 | 单位 | 数量 | 首批交货日期 | 最后一批交货日期 | 交货地点 | 交货方式 | 备注 | 技术规范编码 | 网省采购申请号 | 总部采购申请号 | 物料编码 | 扩展描述 | 扩展编码 | 是否安装实物ID
1325AC-1016000-1199 | 包1 | FJ100 | 国网福建省电力有限公司 | 国网福建省电力有限公司本部 | 配网批次协议库存4 | 无电压等级 | 低压电容器柜,AC380V,固定分隔式,150kvar | 低压电容器柜-电压等级:AC380V,型式:固定分隔式,额定容量:150kvar | 台 | 12 | 2026-01-20 | 2027-03-30 | 福建省 | 买方指定仓库地面交货 |  | A176-500114877-00001 | 820000460304840 | 400261019400840 | 500114877 |  |  | 是
1325AC-1016000-1199 | 包1 | FJ100 | 国网福建省电力有限公司 | 国网福建省电力有限公司本部 | 配网批次协议库存4 | 无电压等级 | 低压开关柜,AC380V,抽屉式,馈线,1250A,35kA | 低压开关柜-电压等级:AC380V,型式:抽屉式,接线类型:馈线,额定电流:1250A,额定开断电流:35kA | 台 | 13 | 2026-01-20 | 2027-03-30 | 福建省 | 买方指定仓库地面交货 |  | A176-500005674-00001 | 820000460300130 | 400261019200130 | 500005674 |  |  | 是
1325AC-1016000-1199 | 包1 | FJ100 | 国网福建省电力有限公司 | 国网福建省电力有限公司本部 | 配网批次协议库存4 | 无电压等级 | 低压开关柜,AC380V,抽屉式,馈线,2000A,50kA | 低压开关柜-电压等级:AC380V,型式:抽屉式,接线类型:馈线,额定电流:2000A,额定开断电流:50kA | 台 | 15 | 2026-01-20 | 2027-03-30 | 福建省 | 买方指定仓库地面交货 |  | A176-500006699-00001 | 820000460300150 | 400261019200150 | 500006699 |  |  | 是
1325AC-1016000-1199 | 包1 | FJ100 | 国网福建省电力有限公司 | 国网福建省电力有限公司本部 | 配网批次协议库存4 | 无电压等级 | 低压开关柜,AC380V,固定分隔式,母联,2500A,65kA | 低压开关柜-电压等级:AC380V,型式:固定分隔式,接线类型:母联,额定电流:2500A,额定开断电流:65kA | 台 | 8 | 2026-01-20 | 2027-03-30 | 福建省 | 买方指定仓库地面交货 |  | A176-500114874-00002 | 820000460304820 | 400261019400820 | 500114874 |  |  | 是
1325AC-1016000-1199 | 包1 | FJ100 | 国网福建省电力有限公司 | 国网福建省电力有限公司本部 | 配网批次协议库存4 | 无电压等级 | 低压开关柜,AC380V,固定分隔式,母联,2500A,65kA | 低压开关柜-电压等级:AC380V,型式:固定分隔式,接线类型:母联,额定电流:2500A,额定开断电流:65kA | 台 | 4 | 2026-01-20 | 2027-03-30 | 福建省 | 买方指定仓库地面交货 |  | G00D-500114874-00005 | 820000460304830 | 400261019400830 | 500114874 |  | 500114874-0035 | 是
1325AC-1016000-1199 | 包1 | FJ100 | 国网福建省电力有限公司 | 国网福建省电力有限公司本部 | 配网批次协议库存4 | 无电压等级 | 低压开关柜,AC380V,固定分隔式,馈线,2500A,65kA | 低压开关柜-电压等级:AC380V,型式:固定分隔式,接线类型:馈线,额定电流:2500A,额定开断电流:65kA | 台 | 6 | 2026-01-20 | 2027-03-30 | 福建省 | 买方指定仓库地面交货 |  | A176-500141280-00002 | 820000460306720 | 400261019500720 | 500141280 |  |  | 是
1325AC-1016000-1199 | 包1 | FJ100 | 国网福建省电力有限公司 | 国网福建省电力有限公司本部 | 配网批次协议库存4 | 无电压等级 | 低压开关柜,AC380V,固定分隔式,进线,1250A,35kA | 低压开关柜-电压等级:AC380V,型式:固定分隔式,接线类型:进线,额定电流:1250A,额定开断电流:35kA | 台 | 17 | 2026-01-20 | 2027-03-30 | 福建省 | 买方指定仓库地面交货 |  | A176-500141275-00002 | 820000460306650 | 400261019500650 | 500141275 |  |  | 是
1325AC-1016000-1199 | 包1 | FJ100 | 国网福建省电力有限公司 | 国网福建省电力有限公司本部 | 配网批次协议库存4 | 无电压等级 | 低压开关柜,AC380V,固定分隔式,母联,1250A,35kA | 低压开关柜-电压等级:AC380V,型式:固定分隔式,接线类型:母联,额定电流:1250A,额定开断电流:35kA | 台 | 12 | 2026-01-20 | 2027-03-30 | 福建省 | 买方指定仓库地面交货 |  | A176-500141278-00002 | 820000460306700 | 400261019500700 | 500141278 |  |  | 是
1325AC-1016000-1199 | 包1 | FJ100 | 国网福建省电力有限公司 | 国网福建省电力有限公司本部 | 配网批次协议库存4 | 无电压等级 | 低压电容器柜,AC380V,固定分隔式,360kvar | 低压电容器柜-电压等级:AC380V,型式:固定分隔式,额定容量:360kvar | 台 | 8 | 2026-01-20 | 2027-03-30 | 福建省 | 买方指定仓库地面交货 |  | A176-500114879-00001 | 820000460304860 | 400261019400860 | 500114879 |  |  | 是
1325AC-1016000-1199 | 包1 | FJ100 | 国网福建省电力有限公司 | 国网福建省电力有限公司本部 | 配网批次协议库存4 | 无电压等级 | 低压开关柜,AC380V,固定分隔式,馈线,1250A,35kA | 低压开关柜-电压等级:AC380V,型式:固定分隔式,接线类型:馈线,额定电流:1250A,额定开断电流:35kA | 台 | 14 | 2026-01-20 | 2027-03-30 | 福建省 | 买方指定仓库地面交货 |  | A176-500141277-00004 | 820000460306680 | 400261019500680 | 500141277 |  |  | 是
1325AC-1016000-1199 | 包1 | FJ100 | 国网福建省电力有限公司 | 国网福建省电力有限公司本部 | 配网批次协议库存4 | 无电压等级 | 低压电容器柜,AC380V,固定分隔式,150kvar | 低压电容器柜-电压等级:AC380V,型式:固定分隔式,额定容量:150kvar | 台 | 5 | 2026-01-20 | 2027-03-30 | 福建省 | 买方指定仓库地面交货 |  | A176-500114877-00003 | 820000460304850 | 400261019400850 | 500114877 |  |  | 是
1325AC-1016000-1199 | 包1 | FJ100 | 国网福建省电力有限公司 | 国网福建省电力有限公司本部 | 配网批次协议库存4 | 无电压等级 | 低压电容器柜,AC380V,固定分隔式,300kvar | 低压电容器柜-电压等级:AC380V,型式:固定分隔式,额定容量:300kvar | 台 | 4 | 2026-01-20 | 2027-03-30 | 福建省 | 买方指定仓库地面交货 |  | A176-500114880-00001 | 820000460304880 | 400261019400880 | 500114880 |  |  | 是
1325AC-1016000-1199 | 包1 | FJ100 | 国网福建省电力有限公司 | 国网福建省电力有限公司本部 | 配网批次协议库存4 | 无电压等级 | 低压开关柜,AC380V,固定分隔式,进线,2000A,50kA | 低压开关柜-电压等级:AC380V,型式:固定分隔式,接线类型:进线,额定电流:2000A,额定开断电流:50kA | 台 | 17 | 2026-01-20 | 2027-03-30 | 福建省 | 买方指定仓库地面交货 |  | A176-500141279-00002 | 820000460306710 | 400261019500710 | 500141279 |  |  | 是
1325AC-1016000-1199 | 包1 | FJ100 | 国网福建省电力有限公司 | 国网福建省电力有限公司本部 | 配网批次协议库存4 | 无电压等级 | 低压开关柜,AC380V,固定分隔式,母联,2000A,50kA | 低压开关柜-电压等级:AC380V,型式:固定分隔式,接线类型:母联,额定电流:2000A,额定开断电流:50kA | 台 | 16 | 2026-01-20 | 2027-03-30 | 福建省 | 买方指定仓库地面交货 |  | A176-500141276-00002 | 820000460306660 | 400261019500660 | 500141276 |  |  | 是
1325AC-1016000-1199 | 包1 | FJ100 | 国网福建省电力有限公司 | 国网福建省电力有限公司本部 | 配网批次协议库存4 | 无电压等级 | 低压开关柜,AC380V,抽屉式,馈线,2500A,65kA | 低压开关柜-电压等级:AC380V,型式:抽屉式,接线类型:馈线,额定电流:2500A,额定开断电流:65kA | 台 | 13 | 2026-01-20 | 2027-03-30 | 福建省 | 买方指定仓库地面交货 |  | A176-500006704-00001 | 820000460300160 | 400261019200160 | 500006704 |  |  | 是
1325AC-1016000-1199 | 包1 | FJ100 | 国网福建省电力有限公司 | 国网福建省电力有限公司本部 | 配网批次协议库存4 | 无电压等级 | 低压电容器柜,AC380V,固定分隔式,360kvar | 低压电容器柜-电压等级:AC380V,型式:固定分隔式,额定容量:360kvar | 台 | 2 | 2026-01-20 | 2027-03-30 | 福建省 | 买方指定仓库地面交货 |  | A176-500114879-00003 | 820000460304870 | 400261019400870 | 500114879 |  |  | 是
1325AC-1016000-1199 | 包1 | FJ100 | 国网福建省电力有限公司 | 国网福建省电力有限公司本部 | 配网批次协议库存4 | 无电压等级 | 低压开关柜,AC380V,固定分隔式,馈线,2000A,50kA | 低压开关柜-电压等级:AC380V,型式:固定分隔式,接线类型:馈线,额定电流:2000A,额定开断电流:50kA | 台 | 7 | 2026-01-20 | 2027-03-30 | 福建省 | 买方指定仓库地面交货 |  | A176-500114870-00004 | 820000460304800 | 400261019400800 | 500114870 |  |  | 是
1325AC-1016000-1199 | 包1 | FJ100 | 国网福建省电力有限公司 | 国网福建省电力有限公司本部 | 配网批次协议库存4 | 无电压等级 | 低压开关柜,AC380V,固定分隔式,馈线,1250A,35kA | 低压开关柜-电压等级:AC380V,型式:固定分隔式,接线类型:馈线,额定电流:1250A,额定开断电流:35kA | 台 | 14 | 2026-01-20 | 2027-03-30 | 福建省 | 买方指定仓库地面交货 |  | A176-500141277-00002 | 820000460306670 | 400261019500670 | 500141277 |  |  | 是
1325AC-1016000-1199 | 包1 | FJ100 | 国网福建省电力有限公司 | 国网福建省电力有限公司本部 | 配网批次协议库存4 | 无电压等级 | 低压电容器柜,AC380V,固定分隔式,240kvar | 低压电容器柜-电压等级:AC380V,型式:固定分隔式,额定容量:240kvar | 台 | 6 | 2026-01-20 | 2027-03-30 | 福建省 | 买方指定仓库地面交货 |  | A176-500114883-00001 | 820000460304930 | 400261019400930 | 500114883 |  |  | 是
1325AC-1016000-1199 | 包1 | FJ100 | 国网福建省电力有限公司 | 国网福建省电力有限公司本部 | 配网批次协议库存4 | 无电压等级 | 低压开关柜,AC380V,固定分隔式,进线,2500A,65kA | 低压开关柜-电压等级:AC380V,型式:固定分隔式,接线类型:进线,额定电流:2500A,额定开断电流:65kA | 台 | 11 | 2026-01-20 | 2027-03-30 | 福建省 | 买方指定仓库地面交货 |  | A176-500114869-00002 | 820000460304780 | 400261019400780 | 500114869 |  |  | 是
1325AC-1016000-1199 | 包1 | FJ100 | 国网福建省电力有限公司 | 国网福建省电力有限公司本部 | 配网批次协议库存4 | 无电压等级 | 低压开关柜,AC380V,固定分隔式,馈线,2500A,65kA | 低压开关柜-电压等级:AC380V,型式:固定分隔式,接线类型:馈线,额定电流:2500A,额定开断电流:65kA | 台 | 4 | 2026-01-20 | 2027-03-30 | 福建省 | 买方指定仓库地面交货 |  | A176-500141280-00004 | 820000460306730 | 400261019500730 | 500141280 |  |  | 是
1325AC-1016000-1199 | 包1 | FJ100 | 国网福建省电力有限公司 | 国网福建省电力有限公司本部 | 配网批次协议库存4 | 无电压等级 | 低压开关柜,AC380V,固定分隔式,馈线,2500A,65kA | 低压开关柜-电压等级:AC380V,型式:固定分隔式,接线类型:馈线,额定电流:2500A,额定开断电流:65kA | 台 | 11 | 2026-01-20 | 2027-03-30 | 福建省 | 买方指定仓库地面交货 |  | A176-500141280-00005 | 820000460306740 | 400261019500740 | 500141280 |  |  | 是
1325AC-1016000-1199 | 包1 | FJ100 | 国网福建省电力有限公司 | 国网福建省电力有限公司本部 | 配网批次协议库存4 | 无电压等级 | 低压电容器柜,AC380V,固定分隔式,200kvar | 低压电容器柜-电压等级:AC380V,型式:固定分隔式,额定容量:200kvar | 台 | 8 | 2026-01-20 | 2027-03-30 | 福建省 | 买方指定仓库地面交货 |  | A176-500114881-00001 | 820000460304920 | 400261019400920 | 500114881 |  |  | 是
1325AC-1016000-1199 | 包1 | FJ100 | 国网福建省电力有限公司 | 国网福建省电力有限公司本部 | 配网批次协议库存4 | 无电压等级 | 低压开关柜,AC380V,固定分隔式,馈线,2000A,50kA | 低压开关柜-电压等级:AC380V,型式:固定分隔式,接线类型:馈线,额定电流:2000A,额定开断电流:50kA | 台 | 16 | 2026-01-20 | 2027-03-30 | 福建省 | 买方指定仓库地面交货 |  | A176-500114870-00005 | 820000460304810 | 400261019400810 | 500114870 |  |  | 是
1325AC-1016000-1199 | 包1 | FJ100 | 国网福建省电力有限公司 | 国网福建省电力有限公司本部 | 配网批次协议库存4 | 无电压等级 | 低压电容器柜,AC380V,固定分隔式,300kvar | 低压电容器柜-电压等级:AC380V,型式:固定分隔式,额定容量:300kvar | 台 | 3 | 2026-01-20 | 2027-03-30 | 福建省 | 买方指定仓库地面交货 |  | A176-500114880-00006 | 820000460304910 | 400261019400910 | 500114880 |  |  | 是
1325AC-1016000-1199 | 包1 | FJ100 | 国网福建省电力有限公司 | 国网福建省电力有限公司本部 | 配网批次协议库存4 | 无电压等级 | 低压开关柜,AC380V,固定分隔式,馈线,2000A,50kA | 低压开关柜-电压等级:AC380V,型式:固定分隔式,接线类型:馈线,额定电流:2000A,额定开断电流:50kA | 台 | 12 | 2026-01-20 | 2027-03-30 | 福建省 | 买方指定仓库地面交货 |  | A176-500114870-00002 | 820000460304790 | 400261019400790 | 500114870 |  |  | 是
1325AC-1016000-1199 | 包1 | FJ100 | 国网福建省电力有限公司 | 国网福建省电力有限公司本部 | 配网批次协议库存4 | 无电压等级 | 低压电容器柜,AC380V,固定分隔式,300kvar | 低压电容器柜-电压等级:AC380V,型式:固定分隔式,额定容量:300kvar | 台 | 3 | 2026-01-20 | 2027-03-30 | 福建省 | 买方指定仓库地面交货 |  | A176-500114880-00004 | 820000460304900 | 400261019400900 | 500114880 |  |  | 是
1325AC-1016000-1199 | 包1 | FJ100 | 国网福建省电力有限公司 | 国网福建省电力有限公司本部 | 配网批次协议库存4 | 无电压等级 | 低压电容器柜,AC380V,固定分隔式,300kvar | 低压电容器柜-电压等级:AC380V,型式:固定分隔式,额定容量:300kvar | 台 | 3 | 2026-01-20 | 2027-03-30 | 福建省 | 买方指定仓库地面交货 |  | A176-500114880-00003 | 820000460304890 | 400261019400890 | 500114880 |  |  | 是
1325AC-1016000-1199 | 包1 | FJ100 | 国网福建省电力有限公司 | 国网福建省电力有限公司本部 | 配网批次协议库存4 | 无电压等级 | 低压开关柜,AC380V,固定分隔式,馈线,1250A,35kA | 低压开关柜-电压等级:AC380V,型式:固定分隔式,接线类型:馈线,额定电流:1250A,额定开断电流:35kA | 台 | 16 | 2026-01-20 | 2027-03-30 | 福建省 | 买方指定仓库地面交货 |  | A176-500141277-00005 | 820000460306690 | 400261019500690 | 500141277 |  |  | 是
1325AC-1016000-1199 | 包1 | FJ100 | 国网福建省电力有限公司 | 国网福建省电力有限公司本部 | 配网批次协议库存4 | 无电压等级 | 低压电容器柜,AC380V,固定分隔式,240kvar | 低压电容器柜-电压等级:AC380V,型式:固定分隔式,额定容量:240kvar | 台 | 3 | 2026-01-20 | 2027-03-30 | 福建省 | 买方指定仓库地面交货 |  | A176-500114883-00003 | 820000460304940 | 400261019400940 | 500114883 |  |  | 是
1325AC-1016000-1199 | 包2 | FJ200 | 国网福建省电力有限公司 | 国网福建省电力有限公司本部 | 配网批次协议库存4 | 无电压等级 | 低压电容器柜,AC380V,固定分隔式,150kvar | 低压电容器柜-电压等级:AC380V,型式:固定分隔式,额定容量:150kvar | 台 | 11 | 2026-01-20 | 2027-03-30 | 福建省 | 买方指定仓库地面交货 |  | A176-500114877-00001 | 820000460304840 | 400261019400840 | 500114877 |  |  | 是
1325AC-1016000-1199 | 包2 | FJ200 | 国网福建省电力有限公司 | 国网福建省电力有限公司本部 | 配网批次协议库存4 | 无电压等级 | 低压开关柜,AC380V,抽屉式,馈线,1250A,35kA | 低压开关柜-电压等级:AC380V,型式:抽屉式,接线类型:馈线,额定电流:1250A,额定开断电流:35kA | 台 | 12 | 2026-01-20 | 2027-03-30 | 福建省 | 买方指定仓库地面交货 |  | A176-500005674-00001 | 820000460300130 | 400261019200130 | 500005674 |  |  | 是
1325AC-1016000-1199 | 包2 | FJ200 | 国网福建省电力有限公司 | 国网福建省电力有限公司本部 | 配网批次协议库存4 | 无电压等级 | 低压开关柜,AC380V,抽屉式,馈线,2000A,50kA | 低压开关柜-电压等级:AC380V,型式:抽屉式,接线类型:馈线,额定电流:2000A,额定开断电流:50kA | 台 | 14 | 2026-01-20 | 2027-03-30 | 福建省 | 买方指定仓库地面交货 |  | A176-500006699-00001 | 820000460300150 | 400261019200150 | 500006699 |  |  | 是
1325AC-1016000-1199 | 包2 | FJ200 | 国网福建省电力有限公司 | 国网福建省电力有限公司本部 | 配网批次协议库存4 | 无电压等级 | 低压开关柜,AC380V,固定分隔式,母联,2500A,65kA | 低压开关柜-电压等级:AC380V,型式:固定分隔式,接线类型:母联,额定电流:2500A,额定开断电流:65kA | 台 | 8 | 2026-01-20 | 2027-03-30 | 福建省 | 买方指定仓库地面交货 |  | A176-500114874-00002 | 820000460304820 | 400261019400820 | 500114874 |  |  | 是
1325AC-1016000-1199 | 包2 | FJ200 | 国网福建省电力有限公司 | 国网福建省电力有限公司本部 | 配网批次协议库存4 | 无电压等级 | 低压开关柜,AC380V,固定分隔式,母联,2500A,65kA | 低压开关柜-电压等级:AC380V,型式:固定分隔式,接线类型:母联,额定电流:2500A,额定开断电流:65kA | 台 | 2 | 2026-01-20 | 2027-03-30 | 福建省 | 买方指定仓库地面交货 |  | G00D-500114874-00005 | 820000460304830 | 400261019400830 | 500114874 |  | 500114874-0035 | 是
1325AC-1016000-1199 | 包2 | FJ200 | 国网福建省电力有限公司 | 国网福建省电力有限公司本部 | 配网批次协议库存4 | 无电压等级 | 低压开关柜,AC380V,固定分隔式,馈线,2500A,65kA | 低压开关柜-电压等级:AC380V,型式:固定分隔式,接线类型:馈线,额定电流:2500A,额定开断电流:65kA | 台 | 5 | 2026-01-20 | 2027-03-30 | 福建省 | 买方指定仓库地面交货 |  | A176-500141280-00002 | 820000460306720 | 400261019500720 | 500141280 |  |  | 是
1325AC-1016000-1199 | 包2 | FJ200 | 国网福建省电力有限公司 | 国网福建省电力有限公司本部 | 配网批次协议库存4 | 无电压等级 | 低压开关柜,AC380V,固定分隔式,进线,1250A,35kA | 低压开关柜-电压等级:AC380V,型式:固定分隔式,接线类型:进线,额定电流:1250A,额定开断电流:35kA | 台 | 16 | 2026-01-20 | 2027-03-30 | 福建省 | 买方指定仓库地面交货 |  | A176-500141275-00002 | 820000460306650 | 400261019500650 | 500141275 |  |  | 是
1325AC-1016000-1199 | 包2 | FJ200 | 国网福建省电力有限公司 | 国网福建省电力有限公司本部 | 配网批次协议库存4 | 无电压等级 | 低压开关柜,AC380V,固定分隔式,母联,1250A,35kA | 低压开关柜-电压等级:AC380V,型式:固定分隔式,接线类型:母联,额定电流:1250A,额定开断电流:35kA | 台 | 11 | 2026-01-20 | 2027-03-30 | 福建省 | 买方指定仓库地面交货 |  | A176-500141278-00002 | 820000460306700 | 400261019500700 | 500141278 |  |  | 是
1325AC-1016000-1199 | 包2 | FJ200 | 国网福建省电力有限公司 | 国网福建省电力有限公司本部 | 配网批次协议库存4 | 无电压等级 | 低压电容器柜,AC380V,固定分隔式,360kvar | 低压电容器柜-电压等级:AC380V,型式:固定分隔式,额定容量:360kvar | 台 | 7 | 2026-01-20 | 2027-03-30 | 福建省 | 买方指定仓库地面交货 |  | A176-500114879-00001 | 820000460304860 | 400261019400860 | 500114879 |  |  | 是
1325AC-1016000-1199 | 包2 | FJ200 | 国网福建省电力有限公司 | 国网福建省电力有限公司本部 | 配网批次协议库存4 | 无电压等级 | 低压开关柜,AC380V,固定分隔式,馈线,1250A,35kA | 低压开关柜-电压等级:AC380V,型式:固定分隔式,接线类型:馈线,额定电流:1250A,额定开断电流:35kA | 台 | 13 | 2026-01-20 | 2027-03-30 | 福建省 | 买方指定仓库地面交货 |  | A176-500141277-00004 | 820000460306680 | 400261019500680 | 500141277 |  |  | 是
1325AC-1016000-1199 | 包2 | FJ200 | 国网福建省电力有限公司 | 国网福建省电力有限公司本部 | 配网批次协议库存4 | 无电压等级 | 低压电容器柜,AC380V,固定分隔式,150kvar | 低压电容器柜-电压等级:AC380V,型式:固定分隔式,额定容量:150kvar | 台 | 5 | 2026-01-20 | 2027-03-30 | 福建省 | 买方指定仓库地面交货 |  | A176-500114877-00003 | 820000460304850 | 400261019400850 | 500114877 |  |  | 是
1325AC-1016000-1199 | 包2 | FJ200 | 国网福建省电力有限公司 | 国网福建省电力有限公司本部 | 配网批次协议库存4 | 无电压等级 | 低压电容器柜,AC380V,固定分隔式,300kvar | 低压电容器柜-电压等级:AC380V,型式:固定分隔式,额定容量:300kvar | 台 | 4 | 2026-01-20 | 2027-03-30 | 福建省 | 买方指定仓库地面交货 |  | A176-500114880-00001 | 820000460304880 | 400261019400880 | 500114880 |  |  | 是
1325AC-1016000-1199 | 包2 | FJ200 | 国网福建省电力有限公司 | 国网福建省电力有限公司本部 | 配网批次协议库存4 | 无电压等级 | 低压开关柜,AC380V,固定分隔式,进线,2000A,50kA | 低压开关柜-电压等级:AC380V,型式:固定分隔式,接线类型:进线,额定电流:2000A,额定开断电流:50kA | 台 | 16 | 2026-01-20 | 2027-03-30 | 福建省 | 买方指定仓库地面交货 |  | A176-500141279-00002 | 820000460306710 | 400261019500710 | 500141279 |  |  | 是
1325AC-1016000-1199 | 包2 | FJ200 | 国网福建省电力有限公司 | 国网福建省电力有限公司本部 | 配网批次协议库存4 | 无电压等级 | 低压开关柜,AC380V,固定分隔式,母联,2000A,50kA | 低压开关柜-电压等级:AC380V,型式:固定分隔式,接线类型:母联,额定电流:2000A,额定开断电流:50kA | 台 | 15 | 2026-01-20 | 2027-03-30 | 福建省 | 买方指定仓库地面交货 |  | A176-500141276-00002 | 820000460306660 | 400261019500660 | 500141276 |  |  | 是
1325AC-1016000-1199 | 包2 | FJ200 | 国网福建省电力有限公司 | 国网福建省电力有限公司本部 | 配网批次协议库存4 | 无电压等级 | 低压开关柜,AC380V,抽屉式,馈线,2500A,65kA | 低压开关柜-电压等级:AC380V,型式:抽屉式,接线类型:馈线,额定电流:2500A,额定开断电流:65kA | 台 | 12 | 2026-01-20 | 2027-03-30 | 福建省 | 买方指定仓库地面交货 |  | A176-500006704-00001 | 820000460300160 | 400261019200160 | 500006704 |  |  | 是
1325AC-1016000-1199 | 包2 | FJ200 | 国网福建省电力有限公司 | 国网福建省电力有限公司本部 | 配网批次协议库存4 | 无电压等级 | 低压电容器柜,AC380V,固定分隔式,360kvar | 低压电容器柜-电压等级:AC380V,型式:固定分隔式,额定容量:360kvar | 台 | 2 | 2026-01-20 | 2027-03-30 | 福建省 | 买方指定仓库地面交货 |  | A176-500114879-00003 | 820000460304870 | 400261019400870 | 500114879 |  |  | 是
1325AC-1016000-1199 | 包2 | FJ200 | 国网福建省电力有限公司 | 国网福建省电力有限公司本部 | 配网批次协议库存4 | 无电压等级 | 低压开关柜,AC380V,固定分隔式,馈线,2000A,50kA | 低压开关柜-电压等级:AC380V,型式:固定分隔式,接线类型:馈线,额定电流:2000A,额定开断电流:50kA | 台 | 7 | 2026-01-20 | 2027-03-30 | 福建省 | 买方指定仓库地面交货 |  | A176-500114870-00004 | 820000460304800 | 400261019400800 | 500114870 |  |  | 是
1325AC-1016000-1199 | 包2 | FJ200 | 国网福建省电力有限公司 | 国网福建省电力有限公司本部 | 配网批次协议库存4 | 无电压等级 | 低压开关柜,AC380V,固定分隔式,馈线,1250A,35kA | 低压开关柜-电压等级:AC380V,型式:固定分隔式,接线类型:馈线,额定电流:1250A,额定开断电流:35kA | 台 | 13 | 2026-01-20 | 2027-03-30 | 福建省 | 买方指定仓库地面交货 |  | A176-500141277-00002 | 820000460306670 | 400261019500670 | 500141277 |  |  | 是
1325AC-1016000-1199 | 包2 | FJ200 | 国网福建省电力有限公司 | 国网福建省电力有限公司本部 | 配网批次协议库存4 | 无电压等级 | 低压电容器柜,AC380V,固定分隔式,240kvar | 低压电容器柜-电压等级:AC380V,型式:固定分隔式,额定容量:240kvar | 台 | 6 | 2026-01-20 | 2027-03-30 | 福建省 | 买方指定仓库地面交货 |  | A176-500114883-00001 | 820000460304930 | 400261019400930 | 500114883 |  |  | 是
1325AC-1016000-1199 | 包2 | FJ200 | 国网福建省电力有限公司 | 国网福建省电力有限公司本部 | 配网批次协议库存4 | 无电压等级 | 低压开关柜,AC380V,固定分隔式,进线,2500A,65kA | 低压开关柜-电压等级:AC380V,型式:固定分隔式,接线类型:进线,额定电流:2500A,额定开断电流:65kA | 台 | 10 | 2026-01-20 | 2027-03-30 | 福建省 | 买方指定仓库地面交货 |  | A176-500114869-00002 | 820000460304780 | 400261019400780 | 500114869 |  |  | 是
1325AC-1016000-1199 | 包2 | FJ200 | 国网福建省电力有限公司 | 国网福建省电力有限公司本部 | 配网批次协议库存4 | 无电压等级 | 低压开关柜,AC380V,固定分隔式,馈线,2500A,65kA | 低压开关柜-电压等级:AC380V,型式:固定分隔式,接线类型:馈线,额定电流:2500A,额定开断电流:65kA | 台 | 4 | 2026-01-20 | 2027-03-30 | 福建省 | 买方指定仓库地面交货 |  | A176-500141280-00004 | 820000460306730 | 400261019500730 | 500141280 |  |  | 是
1325AC-1016000-1199 | 包2 | FJ200 | 国网福建省电力有限公司 | 国网福建省电力有限公司本部 | 配网批次协议库存4 | 无电压等级 | 低压开关柜,AC380V,固定分隔式,馈线,2500A,65kA | 低压开关柜-电压等级:AC380V,型式:固定分隔式,接线类型:馈线,额定电流:2500A,额定开断电流:65kA | 台 | 11 | 2026-01-20 | 2027-03-30 | 福建省 | 买方指定仓库地面交货 |  | A176-500141280-00005 | 820000460306740 | 400261019500740 | 500141280 |  |  | 是
1325AC-1016000-1199 | 包2 | FJ200 | 国网福建省电力有限公司 | 国网福建省电力有限公司本部 | 配网批次协议库存4 | 无电压等级 | 低压电容器柜,AC380V,固定分隔式,200kvar | 低压电容器柜-电压等级:AC380V,型式:固定分隔式,额定容量:200kvar | 台 | 7 | 2026-01-20 | 2027-03-30 | 福建省 | 买方指定仓库地面交货 |  | A176-500114881-00001 | 820000460304920 | 400261019400920 | 500114881 |  |  | 是
1325AC-1016000-1199 | 包2 | FJ200 | 国网福建省电力有限公司 | 国网福建省电力有限公司本部 | 配网批次协议库存4 | 无电压等级 | 低压开关柜,AC380V,固定分隔式,馈线,2000A,50kA | 低压开关柜-电压等级:AC380V,型式:固定分隔式,接线类型:馈线,额定电流:2000A,额定开断电流:50kA | 台 | 16 | 2026-01-20 | 2027-03-30 | 福建省 | 买方指定仓库地面交货 |  | A176-500114870-00005 | 820000460304810 | 400261019400810 | 500114870 |  |  | 是
1325AC-1016000-1199 | 包2 | FJ200 | 国网福建省电力有限公司 | 国网福建省电力有限公司本部 | 配网批次协议库存4 | 无电压等级 | 低压电容器柜,AC380V,固定分隔式,300kvar | 低压电容器柜-电压等级:AC380V,型式:固定分隔式,额定容量:300kvar | 台 | 3 | 2026-01-20 | 2027-03-30 | 福建省 | 买方指定仓库地面交货 |  | A176-500114880-00006 | 820000460304910 | 400261019400910 | 500114880 |  |  | 是
1325AC-1016000-1199 | 包2 | FJ200 | 国网福建省电力有限公司 | 国网福建省电力有限公司本部 | 配网批次协议库存4 | 无电压等级 | 低压开关柜,AC380V,固定分隔式,馈线,2000A,50kA | 低压开关柜-电压等级:AC380V,型式:固定分隔式,接线类型:馈线,额定电流:2000A,额定开断电流:50kA | 台 | 12 | 2026-01-20 | 2027-03-30 | 福建省 | 买方指定仓库地面交货 |  | A176-500114870-00002 | 820000460304790 | 400261019400790 | 500114870 |  |  | 是
1325AC-1016000-1199 | 包2 | FJ200 | 国网福建省电力有限公司 | 国网福建省电力有限公司本部 | 配网批次协议库存4 | 无电压等级 | 低压电容器柜,AC380V,固定分隔式,300kvar | 低压电容器柜-电压等级:AC380V,型式:固定分隔式,额定容量:300kvar | 台 | 3 | 2026-01-20 | 2027-03-30 | 福建省 | 买方指定仓库地面交货 |  | A176-500114880-00004 | 820000460304900 | 400261019400900 | 500114880 |  |  | 是
1325AC-1016000-1199 | 包2 | FJ200 | 国网福建省电力有限公司 | 国网福建省电力有限公司本部 | 配网批次协议库存4 | 无电压等级 | 低压电容器柜,AC380V,固定分隔式,300kvar | 低压电容器柜-电压等级:AC380V,型式:固定分隔式,额定容量:300kvar | 台 | 3 | 2026-01-20 | 2027-03-30 | 福建省 | 买方指定仓库地面交货 |  | A176-500114880-00003 | 820000460304890 | 400261019400890 | 500114880 |  |  | 是
1325AC-1016000-1199 | 包2 | FJ200 | 国网福建省电力有限公司 | 国网福建省电力有限公司本部 | 配网批次协议库存4 | 无电压等级 | 低压开关柜,AC380V,固定分隔式,馈线,1250A,35kA | 低压开关柜-电压等级:AC380V,型式:固定分隔式,接线类型:馈线,额定电流:1250A,额定开断电流:35kA | 台 | 16 | 2026-01-20 | 2027-03-30 | 福建省 | 买方指定仓库地面交货 |  | A176-500141277-00005 | 820000460306690 | 400261019500690 | 500141277 |  |  | 是
1325AC-1016000-1199 | 包2 | FJ200 | 国网福建省电力有限公司 | 国网福建省电力有限公司本部 | 配网批次协议库存4 | 无电压等级 | 低压电容器柜,AC380V,固定分隔式,240kvar | 低压电容器柜-电压等级:AC380V,型式:固定分隔式,额定容量:240kvar | 台 | 3 | 2026-01-20 | 2027-03-30 | 福建省 | 买方指定仓库地面交货 |  | A176-500114883-00003 | 820000460304940 | 400261019400940 | 500114883 |  |  | 是
1325AC-1016000-1199 | 包3 | FJ300 | 国网福建省电力有限公司 | 国网福建省电力有限公司本部 | 配网批次协议库存4 | 无电压等级 | 低压电容器柜,AC380V,固定分隔式,150kvar | 低压电容器柜-电压等级:AC380V,型式:固定分隔式,额定容量:150kvar | 台 | 11 | 2026-01-20 | 2027-03-30 | 福建省 | 买方指定仓库地面交货 |  | A176-500114877-00001 | 820000460304840 | 400261019400840 | 500114877 |  |  | 是
1325AC-1016000-1199 | 包3 | FJ300 | 国网福建省电力有限公司 | 国网福建省电力有限公司本部 | 配网批次协议库存4 | 无电压等级 | 低压开关柜,AC380V,抽屉式,馈线,1250A,35kA | 低压开关柜-电压等级:AC380V,型式:抽屉式,接线类型:馈线,额定电流:1250A,额定开断电流:35kA | 台 | 12 | 2026-01-20 | 2027-03-30 | 福建省 | 买方指定仓库地面交货 |  | A176-500005674-00001 | 820000460300130 | 400261019200130 | 500005674 |  |  | 是
1325AC-1016000-1199 | 包3 | FJ300 | 国网福建省电力有限公司 | 国网福建省电力有限公司本部 | 配网批次协议库存4 | 无电压等级 | 低压开关柜,AC380V,抽屉式,馈线,2000A,50kA | 低压开关柜-电压等级:AC380V,型式:抽屉式,接线类型:馈线,额定电流:2000A,额定开断电流:50kA | 台 | 14 | 2026-01-20 | 2027-03-30 | 福建省 | 买方指定仓库地面交货 |  | A176-500006699-00001 | 820000460300150 | 400261019200150 | 500006699 |  |  | 是
1325AC-1016000-1199 | 包3 | FJ300 | 国网福建省电力有限公司 | 国网福建省电力有限公司本部 | 配网批次协议库存4 | 无电压等级 | 低压开关柜,AC380V,固定分隔式,母联,2500A,65kA | 低压开关柜-电压等级:AC380V,型式:固定分隔式,接线类型:母联,额定电流:2500A,额定开断电流:65kA | 台 | 8 | 2026-01-20 | 2027-03-30 | 福建省 | 买方指定仓库地面交货 |  | A176-500114874-00002 | 820000460304820 | 400261019400820 | 500114874 |  |  | 是
1325AC-1016000-1199 | 包3 | FJ300 | 国网福建省电力有限公司 | 国网福建省电力有限公司本部 | 配网批次协议库存4 | 无电压等级 | 低压开关柜,AC380V,固定分隔式,母联,2500A,65kA | 低压开关柜-电压等级:AC380V,型式:固定分隔式,接线类型:母联,额定电流:2500A,额定开断电流:65kA | 台 | 2 | 2026-01-20 | 2027-03-30 | 福建省 | 买方指定仓库地面交货 |  | G00D-500114874-00005 | 820000460304830 | 400261019400830 | 500114874 |  | 500114874-0035 | 是
1325AC-1016000-1199 | 包3 | FJ300 | 国网福建省电力有限公司 | 国网福建省电力有限公司本部 | 配网批次协议库存4 | 无电压等级 | 低压开关柜,AC380V,固定分隔式,馈线,2500A,65kA | 低压开关柜-电压等级:AC380V,型式:固定分隔式,接线类型:馈线,额定电流:2500A,额定开断电流:65kA | 台 | 5 | 2026-01-20 | 2027-03-30 | 福建省 | 买方指定仓库地面交货 |  | A176-500141280-00002 | 820000460306720 | 400261019500720 | 500141280 |  |  | 是
1325AC-1016000-1199 | 包3 | FJ300 | 国网福建省电力有限公司 | 国网福建省电力有限公司本部 | 配网批次协议库存4 | 无电压等级 | 低压开关柜,AC380V,固定分隔式,进线,1250A,35kA | 低压开关柜-电压等级:AC380V,型式:固定分隔式,接线类型:进线,额定电流:1250A,额定开断电流:35kA | 台 | 16 | 2026-01-20 | 2027-03-30 | 福建省 | 买方指定仓库地面交货 |  | A176-500141275-00002 | 820000460306650 | 400261019500650 | 500141275 |  |  | 是
1325AC-1016000-1199 | 包3 | FJ300 | 国网福建省电力有限公司 | 国网福建省电力有限公司本部 | 配网批次协议库存4 | 无电压等级 | 低压开关柜,AC380V,固定分隔式,母联,1250A,35kA | 低压开关柜-电压等级:AC380V,型式:固定分隔式,接线类型:母联,额定电流:1250A,额定开断电流:35kA | 台 | 11 | 2026-01-20 | 2027-03-30 | 福建省 | 买方指定仓库地面交货 |  | A176-500141278-00002 | 820000460306700 | 400261019500700 | 500141278 |  |  | 是
1325AC-1016000-1199 | 包3 | FJ300 | 国网福建省电力有限公司 | 国网福建省电力有限公司本部 | 配网批次协议库存4 | 无电压等级 | 低压电容器柜,AC380V,固定分隔式,360kvar | 低压电容器柜-电压等级:AC380V,型式:固定分隔式,额定容量:360kvar | 台 | 7 | 2026-01-20 | 2027-03-30 | 福建省 | 买方指定仓库地面交货 |  | A176-500114879-00001 | 820000460304860 | 400261019400860 | 500114879 |  |  | 是
1325AC-1016000-1199 | 包3 | FJ300 | 国网福建省电力有限公司 | 国网福建省电力有限公司本部 | 配网批次协议库存4 | 无电压等级 | 低压开关柜,AC380V,固定分隔式,馈线,1250A,35kA | 低压开关柜-电压等级:AC380V,型式:固定分隔式,接线类型:馈线,额定电流:1250A,额定开断电流:35kA | 台 | 13 | 2026-01-20 | 2027-03-30 | 福建省 | 买方指定仓库地面交货 |  | A176-500141277-00004 | 820000460306680 | 400261019500680 | 500141277 |  |  | 是
1325AC-1016000-1199 | 包3 | FJ300 | 国网福建省电力有限公司 | 国网福建省电力有限公司本部 | 配网批次协议库存4 | 无电压等级 | 低压电容器柜,AC380V,固定分隔式,150kvar | 低压电容器柜-电压等级:AC380V,型式:固定分隔式,额定容量:150kvar | 台 | 5 | 2026-01-20 | 2027-03-30 | 福建省 | 买方指定仓库地面交货 |  | A176-500114877-00003 | 820000460304850 | 400261019400850 | 500114877 |  |  | 是
1325AC-1016000-1199 | 包3 | FJ300 | 国网福建省电力有限公司 | 国网福建省电力有限公司本部 | 配网批次协议库存4 | 无电压等级 | 低压电容器柜,AC380V,固定分隔式,300kvar | 低压电容器柜-电压等级:AC380V,型式:固定分隔式,额定容量:300kvar | 台 | 4 | 2026-01-20 | 2027-03-30 | 福建省 | 买方指定仓库地面交货 |  | A176-500114880-00001 | 820000460304880 | 400261019400880 | 500114880 |  |  | 是
1325AC-1016000-1199 | 包3 | FJ300 | 国网福建省电力有限公司 | 国网福建省电力有限公司本部 | 配网批次协议库存4 | 无电压等级 | 低压开关柜,AC380V,固定分隔式,进线,2000A,50kA | 低压开关柜-电压等级:AC380V,型式:固定分隔式,接线类型:进线,额定电流:2000A,额定开断电流:50kA | 台 | 16 | 2026-01-20 | 2027-03-30 | 福建省 | 买方指定仓库地面交货 |  | A176-500141279-00002 | 820000460306710 | 400261019500710 | 500141279 |  |  | 是
1325AC-1016000-1199 | 包3 | FJ300 | 国网福建省电力有限公司 | 国网福建省电力有限公司本部 | 配网批次协议库存4 | 无电压等级 | 低压开关柜,AC380V,固定分隔式,母联,2000A,50kA | 低压开关柜-电压等级:AC380V,型式:固定分隔式,接线类型:母联,额定电流:2000A,额定开断电流:50kA | 台 | 15 | 2026-01-20 | 2027-03-30 | 福建省 | 买方指定仓库地面交货 |  | A176-500141276-00002 | 820000460306660 | 400261019500660 | 500141276 |  |  | 是
1325AC-1016000-1199 | 包3 | FJ300 | 国网福建省电力有限公司 | 国网福建省电力有限公司本部 | 配网批次协议库存4 | 无电压等级 | 低压开关柜,AC380V,抽屉式,馈线,2500A,65kA | 低压开关柜-电压等级:AC380V,型式:抽屉式,接线类型:馈线,额定电流:2500A,额定开断电流:65kA | 台 | 12 | 2026-01-20 | 2027-03-30 | 福建省 | 买方指定仓库地面交货 |  | A176-500006704-00001 | 820000460300160 | 400261019200160 | 500006704 |  |  | 是
1325AC-1016000-1199 | 包3 | FJ300 | 国网福建省电力有限公司 | 国网福建省电力有限公司本部 | 配网批次协议库存4 | 无电压等级 | 低压电容器柜,AC380V,固定分隔式,360kvar | 低压电容器柜-电压等级:AC380V,型式:固定分隔式,额定容量:360kvar | 台 | 2 | 2026-01-20 | 2027-03-30 | 福建省 | 买方指定仓库地面交货 |  | A176-500114879-00003 | 820000460304870 | 400261019400870 | 500114879 |  |  | 是
1325AC-1016000-1199 | 包3 | FJ300 | 国网福建省电力有限公司 | 国网福建省电力有限公司本部 | 配网批次协议库存4 | 无电压等级 | 低压开关柜,AC380V,固定分隔式,馈线,2000A,50kA | 低压开关柜-电压等级:AC380V,型式:固定分隔式,接线类型:馈线,额定电流:2000A,额定开断电流:50kA | 台 | 7 | 2026-01-20 | 2027-03-30 | 福建省 | 买方指定仓库地面交货 |  | A176-500114870-00004 | 820000460304800 | 400261019400800 | 500114870 |  |  | 是
1325AC-1016000-1199 | 包3 | FJ300 | 国网福建省电力有限公司 | 国网福建省电力有限公司本部 | 配网批次协议库存4 | 无电压等级 | 低压开关柜,AC380V,固定分隔式,馈线,1250A,35kA | 低压开关柜-电压等级:AC380V,型式:固定分隔式,接线类型:馈线,额定电流:1250A,额定开断电流:35kA | 台 | 13 | 2026-01-20 | 2027-03-30 | 福建省 | 买方指定仓库地面交货 |  | A176-500141277-00002 | 820000460306670 | 400261019500670 | 500141277 |  |  | 是
1325AC-1016000-1199 | 包3 | FJ300 | 国网福建省电力有限公司 | 国网福建省电力有限公司本部 | 配网批次协议库存4 | 无电压等级 | 低压电容器柜,AC380V,固定分隔式,240kvar | 低压电容器柜-电压等级:AC380V,型式:固定分隔式,额定容量:240kvar | 台 | 6 | 2026-01-20 | 2027-03-30 | 福建省 | 买方指定仓库地面交货 |  | A176-500114883-00001 | 820000460304930 | 400261019400930 | 500114883 |  |  | 是
1325AC-1016000-1199 | 包3 | FJ300 | 国网福建省电力有限公司 | 国网福建省电力有限公司本部 | 配网批次协议库存4 | 无电压等级 | 低压开关柜,AC380V,固定分隔式,进线,2500A,65kA | 低压开关柜-电压等级:AC380V,型式:固定分隔式,接线类型:进线,额定电流:2500A,额定开断电流:65kA | 台 | 10 | 2026-01-20 | 2027-03-30 | 福建省 | 买方指定仓库地面交货 |  | A176-500114869-00002 | 820000460304780 | 400261019400780 | 500114869 |  |  | 是
1325AC-1016000-1199 | 包3 | FJ300 | 国网福建省电力有限公司 | 国网福建省电力有限公司本部 | 配网批次协议库存4 | 无电压等级 | 低压开关柜,AC380V,固定分隔式,馈线,2500A,65kA | 低压开关柜-电压等级:AC380V,型式:固定分隔式,接线类型:馈线,额定电流:2500A,额定开断电流:65kA | 台 | 4 | 2026-01-20 | 2027-03-30 | 福建省 | 买方指定仓库地面交货 |  | A176-500141280-00004 | 820000460306730 | 400261019500730 | 500141280 |  |  | 是
1325AC-1016000-1199 | 包3 | FJ300 | 国网福建省电力有限公司 | 国网福建省电力有限公司本部 | 配网批次协议库存4 | 无电压等级 | 低压开关柜,AC380V,固定分隔式,馈线,2500A,65kA | 低压开关柜-电压等级:AC380V,型式:固定分隔式,接线类型:馈线,额定电流:2500A,额定开断电流:65kA | 台 | 10 | 2026-01-20 | 2027-03-30 | 福建省 | 买方指定仓库地面交货 |  | A176-500141280-00005 | 820000460306740 | 400261019500740 | 500141280 |  |  | 是
1325AC-1016000-1199 | 包3 | FJ300 | 国网福建省电力有限公司 | 国网福建省电力有限公司本部 | 配网批次协议库存4 | 无电压等级 | 低压电容器柜,AC380V,固定分隔式,200kvar | 低压电容器柜-电压等级:AC380V,型式:固定分隔式,额定容量:200kvar | 台 | 7 | 2026-01-20 | 2027-03-30 | 福建省 | 买方指定仓库地面交货 |  | A176-500114881-00001 | 820000460304920 | 400261019400920 | 500114881 |  |  | 是
1325AC-1016000-1199 | 包3 | FJ300 | 国网福建省电力有限公司 | 国网福建省电力有限公司本部 | 配网批次协议库存4 | 无电压等级 | 低压开关柜,AC380V,固定分隔式,馈线,2000A,50kA | 低压开关柜-电压等级:AC380V,型式:固定分隔式,接线类型:馈线,额定电流:2000A,额定开断电流:50kA | 台 | 16 | 2026-01-20 | 2027-03-30 | 福建省 | 买方指定仓库地面交货 |  | A176-500114870-00005 | 820000460304810 | 400261019400810 | 500114870 |  |  | 是
1325AC-1016000-1199 | 包3 | FJ300 | 国网福建省电力有限公司 | 国网福建省电力有限公司本部 | 配网批次协议库存4 | 无电压等级 | 低压电容器柜,AC380V,固定分隔式,300kvar | 低压电容器柜-电压等级:AC380V,型式:固定分隔式,额定容量:300kvar | 台 | 3 | 2026-01-20 | 2027-03-30 | 福建省 | 买方指定仓库地面交货 |  | A176-500114880-00006 | 820000460304910 | 400261019400910 | 500114880 |  |  | 是
1325AC-1016000-1199 | 包3 | FJ300 | 国网福建省电力有限公司 | 国网福建省电力有限公司本部 | 配网批次协议库存4 | 无电压等级 | 低压开关柜,AC380V,固定分隔式,馈线,2000A,50kA | 低压开关柜-电压等级:AC380V,型式:固定分隔式,接线类型:馈线,额定电流:2000A,额定开断电流:50kA | 台 | 12 | 2026-01-20 | 2027-03-30 | 福建省 | 买方指定仓库地面交货 |  | A176-500114870-00002 | 820000460304790 | 400261019400790 | 500114870 |  |  | 是
1325AC-1016000-1199 | 包3 | FJ300 | 国网福建省电力有限公司 | 国网福建省电力有限公司本部 | 配网批次协议库存4 | 无电压等级 | 低压电容器柜,AC380V,固定分隔式,300kvar | 低压电容器柜-电压等级:AC380V,型式:固定分隔式,额定容量:300kvar | 台 | 3 | 2026-01-20 | 2027-03-30 | 福建省 | 买方指定仓库地面交货 |  | A176-500114880-00004 | 820000460304900 | 400261019400900 | 500114880 |  |  | 是
1325AC-1016000-1199 | 包3 | FJ300 | 国网福建省电力有限公司 | 国网福建省电力有限公司本部 | 配网批次协议库存4 | 无电压等级 | 低压电容器柜,AC380V,固定分隔式,300kvar | 低压电容器柜-电压等级:AC380V,型式:固定分隔式,额定容量:300kvar | 台 | 3 | 2026-01-20 | 2027-03-30 | 福建省 | 买方指定仓库地面交货 |  | A176-500114880-00003 | 820000460304890 | 400261019400890 | 500114880 |  |  | 是
1325AC-1016000-1199 | 包3 | FJ300 | 国网福建省电力有限公司 | 国网福建省电力有限公司本部 | 配网批次协议库存4 | 无电压等级 | 低压开关柜,AC380V,固定分隔式,馈线,1250A,35kA | 低压开关柜-电压等级:AC380V,型式:固定分隔式,接线类型:馈线,额定电流:1250A,额定开断电流:35kA | 台 | 16 | 2026-01-20 | 2027-03-30 | 福建省 | 买方指定仓库地面交货 |  | A176-500141277-00005 | 820000460306690 | 400261019500690 | 500141277 |  |  | 是
1325AC-1016000-1199 | 包3 | FJ300 | 国网福建省电力有限公司 | 国网福建省电力有限公司本部 | 配网批次协议库存4 | 无电压等级 | 低压电容器柜,AC380V,固定分隔式,240kvar | 低压电容器柜-电压等级:AC380V,型式:固定分隔式,额定容量:240kvar | 台 | 3 | 2026-01-20 | 2027-03-30 | 福建省 | 买方指定仓库地面交货 |  | A176-500114883-00003 | 820000460304940 | 400261019400940 | 500114883 |  |  | 是
1325AC-1016000-1199 | 包4 | FJ400 | 国网福建省电力有限公司 | 国网福建省电力有限公司本部 | 配网批次协议库存4 | 无电压等级 | 低压电容器柜,AC380V,固定分隔式,150kvar | 低压电容器柜-电压等级:AC380V,型式:固定分隔式,额定容量:150kvar | 台 | 11 | 2026-01-20 | 2027-03-30 | 福建省 | 买方指定仓库地面交货 |  | A176-500114877-00001 | 820000460304840 | 400261019400840 | 500114877 |  |  | 是
1325AC-1016000-1199 | 包4 | FJ400 | 国网福建省电力有限公司 | 国网福建省电力有限公司本部 | 配网批次协议库存4 | 无电压等级 | 低压开关柜,AC380V,抽屉式,馈线,1250A,35kA | 低压开关柜-电压等级:AC380V,型式:抽屉式,接线类型:馈线,额定电流:1250A,额定开断电流:35kA | 台 | 12 | 2026-01-20 | 2027-03-30 | 福建省 | 买方指定仓库地面交货 |  | A176-500005674-00001 | 820000460300130 | 400261019200130 | 500005674 |  |  | 是
1325AC-1016000-1199 | 包4 | FJ400 | 国网福建省电力有限公司 | 国网福建省电力有限公司本部 | 配网批次协议库存4 | 无电压等级 | 低压开关柜,AC380V,固定分隔式,母联,2500A,65kA | 低压开关柜-电压等级:AC380V,型式:固定分隔式,接线类型:母联,额定电流:2500A,额定开断电流:65kA | 台 | 8 | 2026-01-20 | 2027-03-30 | 福建省 | 买方指定仓库地面交货 |  | A176-500114874-00002 | 820000460304820 | 400261019400820 | 500114874 |  |  | 是
1325AC-1016000-1199 | 包4 | FJ400 | 国网福建省电力有限公司 | 国网福建省电力有限公司本部 | 配网批次协议库存4 | 无电压等级 | 低压开关柜,AC380V,固定分隔式,母联,2500A,65kA | 低压开关柜-电压等级:AC380V,型式:固定分隔式,接线类型:母联,额定电流:2500A,额定开断电流:65kA | 台 | 2 | 2026-01-20 | 2027-03-30 | 福建省 | 买方指定仓库地面交货 |  | G00D-500114874-00005 | 820000460304830 | 400261019400830 | 500114874 |  | 500114874-0035 | 是
1325AC-1016000-1199 | 包4 | FJ400 | 国网福建省电力有限公司 | 国网福建省电力有限公司本部 | 配网批次协议库存4 | 无电压等级 | 低压开关柜,AC380V,固定分隔式,馈线,2500A,65kA | 低压开关柜-电压等级:AC380V,型式:固定分隔式,接线类型:馈线,额定电流:2500A,额定开断电流:65kA | 台 | 5 | 2026-01-20 | 2027-03-30 | 福建省 | 买方指定仓库地面交货 |  | A176-500141280-00002 | 820000460306720 | 400261019500720 | 500141280 |  |  | 是
1325AC-1016000-1199 | 包4 | FJ400 | 国网福建省电力有限公司 | 国网福建省电力有限公司本部 | 配网批次协议库存4 | 无电压等级 | 低压开关柜,AC380V,固定分隔式,进线,1250A,35kA | 低压开关柜-电压等级:AC380V,型式:固定分隔式,接线类型:进线,额定电流:1250A,额定开断电流:35kA | 台 | 16 | 2026-01-20 | 2027-03-30 | 福建省 | 买方指定仓库地面交货 |  | A176-500141275-00002 | 820000460306650 | 400261019500650 | 500141275 |  |  | 是
1325AC-1016000-1199 | 包4 | FJ400 | 国网福建省电力有限公司 | 国网福建省电力有限公司本部 | 配网批次协议库存4 | 无电压等级 | 低压开关柜,AC380V,固定分隔式,母联,1250A,35kA | 低压开关柜-电压等级:AC380V,型式:固定分隔式,接线类型:母联,额定电流:1250A,额定开断电流:35kA | 台 | 11 | 2026-01-20 | 2027-03-30 | 福建省 | 买方指定仓库地面交货 |  | A176-500141278-00002 | 820000460306700 | 400261019500700 | 500141278 |  |  | 是
1325AC-1016000-1199 | 包4 | FJ400 | 国网福建省电力有限公司 | 国网福建省电力有限公司本部 | 配网批次协议库存4 | 无电压等级 | 低压电容器柜,AC380V,固定分隔式,360kvar | 低压电容器柜-电压等级:AC380V,型式:固定分隔式,额定容量:360kvar | 台 | 7 | 2026-01-20 | 2027-03-30 | 福建省 | 买方指定仓库地面交货 |  | A176-500114879-00001 | 820000460304860 | 400261019400860 | 500114879 |  |  | 是
1325AC-1016000-1199 | 包4 | FJ400 | 国网福建省电力有限公司 | 国网福建省电力有限公司本部 | 配网批次协议库存4 | 无电压等级 | 低压开关柜,AC380V,固定分隔式,馈线,1250A,35kA | 低压开关柜-电压等级:AC380V,型式:固定分隔式,接线类型:馈线,额定电流:1250A,额定开断电流:35kA | 台 | 13 | 2026-01-20 | 2027-03-30 | 福建省 | 买方指定仓库地面交货 |  | A176-500141277-00004 | 820000460306680 | 400261019500680 | 500141277 |  |  | 是
1325AC-1016000-1199 | 包4 | FJ400 | 国网福建省电力有限公司 | 国网福建省电力有限公司本部 | 配网批次协议库存4 | 无电压等级 | 低压电容器柜,AC380V,固定分隔式,150kvar | 低压电容器柜-电压等级:AC380V,型式:固定分隔式,额定容量:150kvar | 台 | 5 | 2026-01-20 | 2027-03-30 | 福建省 | 买方指定仓库地面交货 |  | A176-500114877-00003 | 820000460304850 | 400261019400850 | 500114877 |  |  | 是
1325AC-1016000-1199 | 包4 | FJ400 | 国网福建省电力有限公司 | 国网福建省电力有限公司本部 | 配网批次协议库存4 | 无电压等级 | 低压电容器柜,AC380V,固定分隔式,300kvar | 低压电容器柜-电压等级:AC380V,型式:固定分隔式,额定容量:300kvar | 台 | 4 | 2026-01-20 | 2027-03-30 | 福建省 | 买方指定仓库地面交货 |  | A176-500114880-00001 | 820000460304880 | 400261019400880 | 500114880 |  |  | 是
1325AC-1016000-1199 | 包4 | FJ400 | 国网福建省电力有限公司 | 国网福建省电力有限公司本部 | 配网批次协议库存4 | 无电压等级 | 低压开关柜,AC380V,固定分隔式,进线,2000A,50kA | 低压开关柜-电压等级:AC380V,型式:固定分隔式,接线类型:进线,额定电流:2000A,额定开断电流:50kA | 台 | 16 | 2026-01-20 | 2027-03-30 | 福建省 | 买方指定仓库地面交货 |  | A176-500141279-00002 | 820000460306710 | 400261019500710 | 500141279 |  |  | 是
1325AC-1016000-1199 | 包4 | FJ400 | 国网福建省电力有限公司 | 国网福建省电力有限公司本部 | 配网批次协议库存4 | 无电压等级 | 低压开关柜,AC380V,固定分隔式,母联,2000A,50kA | 低压开关柜-电压等级:AC380V,型式:固定分隔式,接线类型:母联,额定电流:2000A,额定开断电流:50kA | 台 | 15 | 2026-01-20 | 2027-03-30 | 福建省 | 买方指定仓库地面交货 |  | A176-500141276-00002 | 820000460306660 | 400261019500660 | 500141276 |  |  | 是
1325AC-1016000-1199 | 包4 | FJ400 | 国网福建省电力有限公司 | 国网福建省电力有限公司本部 | 配网批次协议库存4 | 无电压等级 | 低压开关柜,AC380V,抽屉式,馈线,2500A,65kA | 低压开关柜-电压等级:AC380V,型式:抽屉式,接线类型:馈线,额定电流:2500A,额定开断电流:65kA | 台 | 12 | 2026-01-20 | 2027-03-30 | 福建省 | 买方指定仓库地面交货 |  | A176-500006704-00001 | 820000460300160 | 400261019200160 | 500006704 |  |  | 是
1325AC-1016000-1199 | 包4 | FJ400 | 国网福建省电力有限公司 | 国网福建省电力有限公司本部 | 配网批次协议库存4 | 无电压等级 | 低压电容器柜,AC380V,固定分隔式,360kvar | 低压电容器柜-电压等级:AC380V,型式:固定分隔式,额定容量:360kvar | 台 | 2 | 2026-01-20 | 2027-03-30 | 福建省 | 买方指定仓库地面交货 |  | A176-500114879-00003 | 820000460304870 | 400261019400870 | 500114879 |  |  | 是
1325AC-1016000-1199 | 包4 | FJ400 | 国网福建省电力有限公司 | 国网福建省电力有限公司本部 | 配网批次协议库存4 | 无电压等级 | 低压开关柜,AC380V,固定分隔式,馈线,2000A,50kA | 低压开关柜-电压等级:AC380V,型式:固定分隔式,接线类型:馈线,额定电流:2000A,额定开断电流:50kA | 台 | 6 | 2026-01-20 | 2027-03-30 | 福建省 | 买方指定仓库地面交货 |  | A176-500114870-00004 | 820000460304800 | 400261019400800 | 500114870 |  |  | 是
1325AC-1016000-1199 | 包4 | FJ400 | 国网福建省电力有限公司 | 国网福建省电力有限公司本部 | 配网批次协议库存4 | 无电压等级 | 低压开关柜,AC380V,固定分隔式,馈线,1250A,35kA | 低压开关柜-电压等级:AC380V,型式:固定分隔式,接线类型:馈线,额定电流:1250A,额定开断电流:35kA | 台 | 13 | 2026-01-20 | 2027-03-30 | 福建省 | 买方指定仓库地面交货 |  | A176-500141277-00002 | 820000460306670 | 400261019500670 | 500141277 |  |  | 是
1325AC-1016000-1199 | 包4 | FJ400 | 国网福建省电力有限公司 | 国网福建省电力有限公司本部 | 配网批次协议库存4 | 无电压等级 | 低压电容器柜,AC380V,固定分隔式,240kvar | 低压电容器柜-电压等级:AC380V,型式:固定分隔式,额定容量:240kvar | 台 | 6 | 2026-01-20 | 2027-03-30 | 福建省 | 买方指定仓库地面交货 |  | A176-500114883-00001 | 820000460304930 | 400261019400930 | 500114883 |  |  | 是
1325AC-1016000-1199 | 包4 | FJ400 | 国网福建省电力有限公司 | 国网福建省电力有限公司本部 | 配网批次协议库存4 | 无电压等级 | 低压开关柜,AC380V,固定分隔式,进线,2500A,65kA | 低压开关柜-电压等级:AC380V,型式:固定分隔式,接线类型:进线,额定电流:2500A,额定开断电流:65kA | 台 | 10 | 2026-01-20 | 2027-03-30 | 福建省 | 买方指定仓库地面交货 |  | A176-500114869-00002 | 820000460304780 | 400261019400780 | 500114869 |  |  | 是
1325AC-1016000-1199 | 包4 | FJ400 | 国网福建省电力有限公司 | 国网福建省电力有限公司本部 | 配网批次协议库存4 | 无电压等级 | 低压开关柜,AC380V,固定分隔式,馈线,2500A,65kA | 低压开关柜-电压等级:AC380V,型式:固定分隔式,接线类型:馈线,额定电流:2500A,额定开断电流:65kA | 台 | 4 | 2026-01-20 | 2027-03-30 | 福建省 | 买方指定仓库地面交货 |  | A176-500141280-00004 | 820000460306730 | 400261019500730 | 500141280 |  |  | 是
1325AC-1016000-1199 | 包4 | FJ400 | 国网福建省电力有限公司 | 国网福建省电力有限公司本部 | 配网批次协议库存4 | 无电压等级 | 低压开关柜,AC380V,固定分隔式,馈线,2500A,65kA | 低压开关柜-电压等级:AC380V,型式:固定分隔式,接线类型:馈线,额定电流:2500A,额定开断电流:65kA | 台 | 10 | 2026-01-20 | 2027-03-30 | 福建省 | 买方指定仓库地面交货 |  | A176-500141280-00005 | 820000460306740 | 400261019500740 | 500141280 |  |  | 是
1325AC-1016000-1199 | 包4 | FJ400 | 国网福建省电力有限公司 | 国网福建省电力有限公司本部 | 配网批次协议库存4 | 无电压等级 | 低压电容器柜,AC380V,固定分隔式,200kvar | 低压电容器柜-电压等级:AC380V,型式:固定分隔式,额定容量:200kvar | 台 | 7 | 2026-01-20 | 2027-03-30 | 福建省 | 买方指定仓库地面交货 |  | A176-500114881-00001 | 820000460304920 | 400261019400920 | 500114881 |  |  | 是
1325AC-1016000-1199 | 包4 | FJ400 | 国网福建省电力有限公司 | 国网福建省电力有限公司本部 | 配网批次协议库存4 | 无电压等级 | 低压电容器柜,AC380V,固定分隔式,240kvar | 低压电容器柜-电压等级:AC380V,型式:固定分隔式,额定容量:240kvar | 台 | 3 | 2026-01-20 | 2027-03-30 | 福建省 | 买方指定仓库地面交货 |  | A176-500114883-00003 | 820000460304940 | 400261019400940 | 500114883 |  |  | 是
1325AC-1016000-1199 | 包4 | FJ400 | 国网福建省电力有限公司 | 国网福建省电力有限公司本部 | 配网批次协议库存4 | 无电压等级 | 低压开关柜,AC380V,固定分隔式,馈线,2000A,50kA | 低压开关柜-电压等级:AC380V,型式:固定分隔式,接线类型:馈线,额定电流:2000A,额定开断电流:50kA | 台 | 15 | 2026-01-20 | 2027-03-30 | 福建省 | 买方指定仓库地面交货 |  | A176-500114870-00005 | 820000460304810 | 400261019400810 | 500114870 |  |  | 是
1325AC-1016000-1199 | 包4 | FJ400 | 国网福建省电力有限公司 | 国网福建省电力有限公司本部 | 配网批次协议库存4 | 无电压等级 | 低压电容器柜,AC380V,固定分隔式,300kvar | 低压电容器柜-电压等级:AC380V,型式:固定分隔式,额定容量:300kvar | 台 | 3 | 2026-01-20 | 2027-03-30 | 福建省 | 买方指定仓库地面交货 |  | A176-500114880-00006 | 820000460304910 | 400261019400910 | 500114880 |  |  | 是
1325AC-1016000-1199 | 包4 | FJ400 | 国网福建省电力有限公司 | 国网福建省电力有限公司本部 | 配网批次协议库存4 | 无电压等级 | 低压开关柜,AC380V,固定分隔式,馈线,2000A,50kA | 低压开关柜-电压等级:AC380V,型式:固定分隔式,接线类型:馈线,额定电流:2000A,额定开断电流:50kA | 台 | 11 | 2026-01-20 | 2027-03-30 | 福建省 | 买方指定仓库地面交货 |  | A176-500114870-00002 | 820000460304790 | 400261019400790 | 500114870 |  |  | 是
1325AC-1016000-1199 | 包4 | FJ400 | 国网福建省电力有限公司 | 国网福建省电力有限公司本部 | 配网批次协议库存4 | 无电压等级 | 低压电容器柜,AC380V,固定分隔式,300kvar | 低压电容器柜-电压等级:AC380V,型式:固定分隔式,额定容量:300kvar | 台 | 3 | 2026-01-20 | 2027-03-30 | 福建省 | 买方指定仓库地面交货 |  | A176-500114880-00004 | 820000460304900 | 400261019400900 | 500114880 |  |  | 是
1325AC-1016000-1199 | 包4 | FJ400 | 国网福建省电力有限公司 | 国网福建省电力有限公司本部 | 配网批次协议库存4 | 无电压等级 | 低压电容器柜,AC380V,固定分隔式,300kvar | 低压电容器柜-电压等级:AC380V,型式:固定分隔式,额定容量:300kvar | 台 | 3 | 2026-01-20 | 2027-03-30 | 福建省 | 买方指定仓库地面交货 |  | A176-500114880-00003 | 820000460304890 | 400261019400890 | 500114880 |  |  | 是
1325AC-1016000-1199 | 包4 | FJ400 | 国网福建省电力有限公司 | 国网福建省电力有限公司本部 | 配网批次协议库存4 | 无电压等级 | 低压开关柜,AC380V,固定分隔式,馈线,1250A,35kA | 低压开关柜-电压等级:AC380V,型式:固定分隔式,接线类型:馈线,额定电流:1250A,额定开断电流:35kA | 台 | 15 | 2026-01-20 | 2027-03-30 | 福建省 | 买方指定仓库地面交货 |  | A176-500141277-00005 | 820000460306690 | 400261019500690 | 500141277 |  |  | 是
1325AC-1016000-1199 | 包4 | FJ400 | 国网福建省电力有限公司 | 国网福建省电力有限公司本部 | 配网批次协议库存4 | 无电压等级 | 低压开关柜,AC380V,抽屉式,馈线,2000A,50kA | 低压开关柜-电压等级:AC380V,型式:抽屉式,接线类型:馈线,额定电流:2000A,额定开断电流:50kA | 台 | 14 | 2026-01-20 | 2027-03-30 | 福建省 | 买方指定仓库地面交货 |  | A176-500006699-00001 | 820000460300150 | 400261019200150 | 500006699 |  |  | 是
1325AC-1016000-1199 | 包5 | FJ500 | 国网福建省电力有限公司 | 国网福建省电力有限公司本部 | 配网批次协议库存4 | 无电压等级 | 低压电容器柜,AC380V,固定分隔式,150kvar | 低压电容器柜-电压等级:AC380V,型式:固定分隔式,额定容量:150kvar | 台 | 10 | 2026-01-20 | 2027-03-30 | 福建省 | 买方指定仓库地面交货 |  | A176-500114877-00001 | 820000460304840 | 400261019400840 | 500114877 |  |  | 是
1325AC-1016000-1199 | 包5 | FJ500 | 国网福建省电力有限公司 | 国网福建省电力有限公司本部 | 配网批次协议库存4 | 无电压等级 | 低压开关柜,AC380V,固定分隔式,馈线,1250A,35kA | 低压开关柜-电压等级:AC380V,型式:固定分隔式,接线类型:馈线,额定电流:1250A,额定开断电流:35kA | 台 | 15 | 2026-01-20 | 2027-03-30 | 福建省 | 买方指定仓库地面交货 |  | A176-500141277-00005 | 820000460306690 | 400261019500690 | 500141277 |  |  | 是
1325AC-1016000-1199 | 包5 | FJ500 | 国网福建省电力有限公司 | 国网福建省电力有限公司本部 | 配网批次协议库存4 | 无电压等级 | 低压开关柜,AC380V,固定分隔式,母联,2500A,65kA | 低压开关柜-电压等级:AC380V,型式:固定分隔式,接线类型:母联,额定电流:2500A,额定开断电流:65kA | 台 | 8 | 2026-01-20 | 2027-03-30 | 福建省 | 买方指定仓库地面交货 |  | A176-500114874-00002 | 820000460304820 | 400261019400820 | 500114874 |  |  | 是
1325AC-1016000-1199 | 包5 | FJ500 | 国网福建省电力有限公司 | 国网福建省电力有限公司本部 | 配网批次协议库存4 | 无电压等级 | 低压开关柜,AC380V,固定分隔式,母联,2500A,65kA | 低压开关柜-电压等级:AC380V,型式:固定分隔式,接线类型:母联,额定电流:2500A,额定开断电流:65kA | 台 | 2 | 2026-01-20 | 2027-03-30 | 福建省 | 买方指定仓库地面交货 |  | G00D-500114874-00005 | 820000460304830 | 400261019400830 | 500114874 |  | 500114874-0035 | 是
1325AC-1016000-1199 | 包5 | FJ500 | 国网福建省电力有限公司 | 国网福建省电力有限公司本部 | 配网批次协议库存4 | 无电压等级 | 低压开关柜,AC380V,固定分隔式,馈线,2500A,65kA | 低压开关柜-电压等级:AC380V,型式:固定分隔式,接线类型:馈线,额定电流:2500A,额定开断电流:65kA | 台 | 5 | 2026-01-20 | 2027-03-30 | 福建省 | 买方指定仓库地面交货 |  | A176-500141280-00002 | 820000460306720 | 400261019500720 | 500141280 |  |  | 是
1325AC-1016000-1199 | 包5 | FJ500 | 国网福建省电力有限公司 | 国网福建省电力有限公司本部 | 配网批次协议库存4 | 无电压等级 | 低压开关柜,AC380V,固定分隔式,进线,1250A,35kA | 低压开关柜-电压等级:AC380V,型式:固定分隔式,接线类型:进线,额定电流:1250A,额定开断电流:35kA | 台 | 15 | 2026-01-20 | 2027-03-30 | 福建省 | 买方指定仓库地面交货 |  | A176-500141275-00002 | 820000460306650 | 400261019500650 | 500141275 |  |  | 是
1325AC-1016000-1199 | 包5 | FJ500 | 国网福建省电力有限公司 | 国网福建省电力有限公司本部 | 配网批次协议库存4 | 无电压等级 | 低压开关柜,AC380V,固定分隔式,母联,1250A,35kA | 低压开关柜-电压等级:AC380V,型式:固定分隔式,接线类型:母联,额定电流:1250A,额定开断电流:35kA | 台 | 10 | 2026-01-20 | 2027-03-30 | 福建省 | 买方指定仓库地面交货 |  | A176-500141278-00002 | 820000460306700 | 400261019500700 | 500141278 |  |  | 是
1325AC-1016000-1199 | 包5 | FJ500 | 国网福建省电力有限公司 | 国网福建省电力有限公司本部 | 配网批次协议库存4 | 无电压等级 | 低压电容器柜,AC380V,固定分隔式,360kvar | 低压电容器柜-电压等级:AC380V,型式:固定分隔式,额定容量:360kvar | 台 | 7 | 2026-01-20 | 2027-03-30 | 福建省 | 买方指定仓库地面交货 |  | A176-500114879-00001 | 820000460304860 | 400261019400860 | 500114879 |  |  | 是
1325AC-1016000-1199 | 包5 | FJ500 | 国网福建省电力有限公司 | 国网福建省电力有限公司本部 | 配网批次协议库存4 | 无电压等级 | 低压开关柜,AC380V,固定分隔式,馈线,1250A,35kA | 低压开关柜-电压等级:AC380V,型式:固定分隔式,接线类型:馈线,额定电流:1250A,额定开断电流:35kA | 台 | 12 | 2026-01-20 | 2027-03-30 | 福建省 | 买方指定仓库地面交货 |  | A176-500141277-00004 | 820000460306680 | 400261019500680 | 500141277 |  |  | 是
1325AC-1016000-1199 | 包5 | FJ500 | 国网福建省电力有限公司 | 国网福建省电力有限公司本部 | 配网批次协议库存4 | 无电压等级 | 低压电容器柜,AC380V,固定分隔式,150kvar | 低压电容器柜-电压等级:AC380V,型式:固定分隔式,额定容量:150kvar | 台 | 5 | 2026-01-20 | 2027-03-30 | 福建省 | 买方指定仓库地面交货 |  | A176-500114877-00003 | 820000460304850 | 400261019400850 | 500114877 |  |  | 是
1325AC-1016000-1199 | 包5 | FJ500 | 国网福建省电力有限公司 | 国网福建省电力有限公司本部 | 配网批次协议库存4 | 无电压等级 | 低压电容器柜,AC380V,固定分隔式,300kvar | 低压电容器柜-电压等级:AC380V,型式:固定分隔式,额定容量:300kvar | 台 | 4 | 2026-01-20 | 2027-03-30 | 福建省 | 买方指定仓库地面交货 |  | A176-500114880-00001 | 820000460304880 | 400261019400880 | 500114880 |  |  | 是
1325AC-1016000-1199 | 包5 | FJ500 | 国网福建省电力有限公司 | 国网福建省电力有限公司本部 | 配网批次协议库存4 | 无电压等级 | 低压开关柜,AC380V,固定分隔式,进线,2000A,50kA | 低压开关柜-电压等级:AC380V,型式:固定分隔式,接线类型:进线,额定电流:2000A,额定开断电流:50kA | 台 | 15 | 2026-01-20 | 2027-03-30 | 福建省 | 买方指定仓库地面交货 |  | A176-500141279-00002 | 820000460306710 | 400261019500710 | 500141279 |  |  | 是
1325AC-1016000-1199 | 包5 | FJ500 | 国网福建省电力有限公司 | 国网福建省电力有限公司本部 | 配网批次协议库存4 | 无电压等级 | 低压开关柜,AC380V,固定分隔式,母联,2000A,50kA | 低压开关柜-电压等级:AC380V,型式:固定分隔式,接线类型:母联,额定电流:2000A,额定开断电流:50kA | 台 | 14 | 2026-01-20 | 2027-03-30 | 福建省 | 买方指定仓库地面交货 |  | A176-500141276-00002 | 820000460306660 | 400261019500660 | 500141276 |  |  | 是
1325AC-1016000-1199 | 包5 | FJ500 | 国网福建省电力有限公司 | 国网福建省电力有限公司本部 | 配网批次协议库存4 | 无电压等级 | 低压开关柜,AC380V,抽屉式,馈线,2500A,65kA | 低压开关柜-电压等级:AC380V,型式:抽屉式,接线类型:馈线,额定电流:2500A,额定开断电流:65kA | 台 | 11 | 2026-01-20 | 2027-03-30 | 福建省 | 买方指定仓库地面交货 |  | A176-500006704-00001 | 820000460300160 | 400261019200160 | 500006704 |  |  | 是
1325AC-1016000-1199 | 包5 | FJ500 | 国网福建省电力有限公司 | 国网福建省电力有限公司本部 | 配网批次协议库存4 | 无电压等级 | 低压电容器柜,AC380V,固定分隔式,360kvar | 低压电容器柜-电压等级:AC380V,型式:固定分隔式,额定容量:360kvar | 台 | 2 | 2026-01-20 | 2027-03-30 | 福建省 | 买方指定仓库地面交货 |  | A176-500114879-00003 | 820000460304870 | 400261019400870 | 500114879 |  |  | 是
1325AC-1016000-1199 | 包5 | FJ500 | 国网福建省电力有限公司 | 国网福建省电力有限公司本部 | 配网批次协议库存4 | 无电压等级 | 低压开关柜,AC380V,抽屉式,馈线,1250A,35kA | 低压开关柜-电压等级:AC380V,型式:抽屉式,接线类型:馈线,额定电流:1250A,额定开断电流:35kA | 台 | 11 | 2026-01-20 | 2027-03-30 | 福建省 | 买方指定仓库地面交货 |  | A176-500005674-00001 | 820000460300130 | 400261019200130 | 500005674 |  |  | 是
1325AC-1016000-1199 | 包5 | FJ500 | 国网福建省电力有限公司 | 国网福建省电力有限公司本部 | 配网批次协议库存4 | 无电压等级 | 低压开关柜,AC380V,固定分隔式,馈线,2000A,50kA | 低压开关柜-电压等级:AC380V,型式:固定分隔式,接线类型:馈线,额定电流:2000A,额定开断电流:50kA | 台 | 6 | 2026-01-20 | 2027-03-30 | 福建省 | 买方指定仓库地面交货 |  | A176-500114870-00004 | 820000460304800 | 400261019400800 | 500114870 |  |  | 是
1325AC-1016000-1199 | 包5 | FJ500 | 国网福建省电力有限公司 | 国网福建省电力有限公司本部 | 配网批次协议库存4 | 无电压等级 | 低压开关柜,AC380V,固定分隔式,馈线,1250A,35kA | 低压开关柜-电压等级:AC380V,型式:固定分隔式,接线类型:馈线,额定电流:1250A,额定开断电流:35kA | 台 | 12 | 2026-01-20 | 2027-03-30 | 福建省 | 买方指定仓库地面交货 |  | A176-500141277-00002 | 820000460306670 | 400261019500670 | 500141277 |  |  | 是
1325AC-1016000-1199 | 包5 | FJ500 | 国网福建省电力有限公司 | 国网福建省电力有限公司本部 | 配网批次协议库存4 | 无电压等级 | 低压电容器柜,AC380V,固定分隔式,240kvar | 低压电容器柜-电压等级:AC380V,型式:固定分隔式,额定容量:240kvar | 台 | 6 | 2026-01-20 | 2027-03-30 | 福建省 | 买方指定仓库地面交货 |  | A176-500114883-00001 | 820000460304930 | 400261019400930 | 500114883 |  |  | 是
1325AC-1016000-1199 | 包5 | FJ500 | 国网福建省电力有限公司 | 国网福建省电力有限公司本部 | 配网批次协议库存4 | 无电压等级 | 低压开关柜,AC380V,固定分隔式,进线,2500A,65kA | 低压开关柜-电压等级:AC380V,型式:固定分隔式,接线类型:进线,额定电流:2500A,额定开断电流:65kA | 台 | 9 | 2026-01-20 | 2027-03-30 | 福建省 | 买方指定仓库地面交货 |  | A176-500114869-00002 | 820000460304780 | 400261019400780 | 500114869 |  |  | 是
1325AC-1016000-1199 | 包5 | FJ500 | 国网福建省电力有限公司 | 国网福建省电力有限公司本部 | 配网批次协议库存4 | 无电压等级 | 低压开关柜,AC380V,固定分隔式,馈线,2500A,65kA | 低压开关柜-电压等级:AC380V,型式:固定分隔式,接线类型:馈线,额定电流:2500A,额定开断电流:65kA | 台 | 4 | 2026-01-20 | 2027-03-30 | 福建省 | 买方指定仓库地面交货 |  | A176-500141280-00004 | 820000460306730 | 400261019500730 | 500141280 |  |  | 是
1325AC-1016000-1199 | 包5 | FJ500 | 国网福建省电力有限公司 | 国网福建省电力有限公司本部 | 配网批次协议库存4 | 无电压等级 | 低压开关柜,AC380V,固定分隔式,馈线,2500A,65kA | 低压开关柜-电压等级:AC380V,型式:固定分隔式,接线类型:馈线,额定电流:2500A,额定开断电流:65kA | 台 | 10 | 2026-01-20 | 2027-03-30 | 福建省 | 买方指定仓库地面交货 |  | A176-500141280-00005 | 820000460306740 | 400261019500740 | 500141280 |  |  | 是
1325AC-1016000-1199 | 包5 | FJ500 | 国网福建省电力有限公司 | 国网福建省电力有限公司本部 | 配网批次协议库存4 | 无电压等级 | 低压电容器柜,AC380V,固定分隔式,200kvar | 低压电容器柜-电压等级:AC380V,型式:固定分隔式,额定容量:200kvar | 台 | 7 | 2026-01-20 | 2027-03-30 | 福建省 | 买方指定仓库地面交货 |  | A176-500114881-00001 | 820000460304920 | 400261019400920 | 500114881 |  |  | 是
1325AC-1016000-1199 | 包5 | FJ500 | 国网福建省电力有限公司 | 国网福建省电力有限公司本部 | 配网批次协议库存4 | 无电压等级 | 低压电容器柜,AC380V,固定分隔式,240kvar | 低压电容器柜-电压等级:AC380V,型式:固定分隔式,额定容量:240kvar | 台 | 3 | 2026-01-20 | 2027-03-30 | 福建省 | 买方指定仓库地面交货 |  | A176-500114883-00003 | 820000460304940 | 400261019400940 | 500114883 |  |  | 是
1325AC-1016000-1199 | 包5 | FJ500 | 国网福建省电力有限公司 | 国网福建省电力有限公司本部 | 配网批次协议库存4 | 无电压等级 | 低压开关柜,AC380V,固定分隔式,馈线,2000A,50kA | 低压开关柜-电压等级:AC380V,型式:固定分隔式,接线类型:馈线,额定电流:2000A,额定开断电流:50kA | 台 | 15 | 2026-01-20 | 2027-03-30 | 福建省 | 买方指定仓库地面交货 |  | A176-500114870-00005 | 820000460304810 | 400261019400810 | 500114870 |  |  | 是
1325AC-1016000-1199 | 包5 | FJ500 | 国网福建省电力有限公司 | 国网福建省电力有限公司本部 | 配网批次协议库存4 | 无电压等级 | 低压电容器柜,AC380V,固定分隔式,300kvar | 低压电容器柜-电压等级:AC380V,型式:固定分隔式,额定容量:300kvar | 台 | 2 | 2026-01-20 | 2027-03-30 | 福建省 | 买方指定仓库地面交货 |  | A176-500114880-00006 | 820000460304910 | 400261019400910 | 500114880 |  |  | 是
1325AC-1016000-1199 | 包5 | FJ500 | 国网福建省电力有限公司 | 国网福建省电力有限公司本部 | 配网批次协议库存4 | 无电压等级 | 低压开关柜,AC380V,固定分隔式,馈线,2000A,50kA | 低压开关柜-电压等级:AC380V,型式:固定分隔式,接线类型:馈线,额定电流:2000A,额定开断电流:50kA | 台 | 11 | 2026-01-20 | 2027-03-30 | 福建省 | 买方指定仓库地面交货 |  | A176-500114870-00002 | 820000460304790 | 400261019400790 | 500114870 |  |  | 是
1325AC-1016000-1199 | 包5 | FJ500 | 国网福建省电力有限公司 | 国网福建省电力有限公司本部 | 配网批次协议库存4 | 无电压等级 | 低压电容器柜,AC380V,固定分隔式,300kvar | 低压电容器柜-电压等级:AC380V,型式:固定分隔式,额定容量:300kvar | 台 | 3 | 2026-01-20 | 2027-03-30 | 福建省 | 买方指定仓库地面交货 |  | A176-500114880-00004 | 820000460304900 | 400261019400900 | 500114880 |  |  | 是
1325AC-1016000-1199 | 包5 | FJ500 | 国网福建省电力有限公司 | 国网福建省电力有限公司本部 | 配网批次协议库存4 | 无电压等级 | 低压电容器柜,AC380V,固定分隔式,300kvar | 低压电容器柜-电压等级:AC380V,型式:固定分隔式,额定容量:300kvar | 台 | 3 | 2026-01-20 | 2027-03-30 | 福建省 | 买方指定仓库地面交货 |  | A176-500114880-00003 | 820000460304890 | 400261019400890 | 500114880 |  |  | 是
1325AC-1016000-1199 | 包5 | FJ500 | 国网福建省电力有限公司 | 国网福建省电力有限公司本部 | 配网批次协议库存4 | 无电压等级 | 低压开关柜,AC380V,抽屉式,馈线,2000A,50kA | 低压开关柜-电压等级:AC380V,型式:抽屉式,接线类型:馈线,额定电流:2000A,额定开断电流:50kA | 台 | 13 | 2026-01-20 | 2027-03-30 | 福建省 | 买方指定仓库地面交货 |  | A176-500006699-00001 | 820000460300150 | 400261019200150 | 500006699 |  |  | 是
1325AC-1016000-1199 | 包6 | FJ600 | 国网福建省电力有限公司 | 国网福建省电力有限公司本部 | 配网批次协议库存4 | 无电压等级 | 低压电容器柜,AC380V,固定分隔式,150kvar | 低压电容器柜-电压等级:AC380V,型式:固定分隔式,额定容量:150kvar | 台 | 10 | 2026-01-20 | 2027-03-30 | 福建省 | 买方指定仓库地面交货 |  | A176-500114877-00001 | 820000460304840 | 400261019400840 | 500114877 |  |  | 是
1325AC-1016000-1199 | 包6 | FJ600 | 国网福建省电力有限公司 | 国网福建省电力有限公司本部 | 配网批次协议库存4 | 无电压等级 | 低压开关柜,AC380V,固定分隔式,馈线,1250A,35kA | 低压开关柜-电压等级:AC380V,型式:固定分隔式,接线类型:馈线,额定电流:1250A,额定开断电流:35kA | 台 | 14 | 2026-01-20 | 2027-03-30 | 福建省 | 买方指定仓库地面交货 |  | A176-500141277-00005 | 820000460306690 | 400261019500690 | 500141277 |  |  | 是
1325AC-1016000-1199 | 包6 | FJ600 | 国网福建省电力有限公司 | 国网福建省电力有限公司本部 | 配网批次协议库存4 | 无电压等级 | 低压开关柜,AC380V,固定分隔式,母联,2500A,65kA | 低压开关柜-电压等级:AC380V,型式:固定分隔式,接线类型:母联,额定电流:2500A,额定开断电流:65kA | 台 | 7 | 2026-01-20 | 2027-03-30 | 福建省 | 买方指定仓库地面交货 |  | A176-500114874-00002 | 820000460304820 | 400261019400820 | 500114874 |  |  | 是
1325AC-1016000-1199 | 包6 | FJ600 | 国网福建省电力有限公司 | 国网福建省电力有限公司本部 | 配网批次协议库存4 | 无电压等级 | 低压开关柜,AC380V,固定分隔式,母联,2500A,65kA | 低压开关柜-电压等级:AC380V,型式:固定分隔式,接线类型:母联,额定电流:2500A,额定开断电流:65kA | 台 | 2 | 2026-01-20 | 2027-03-30 | 福建省 | 买方指定仓库地面交货 |  | G00D-500114874-00005 | 820000460304830 | 400261019400830 | 500114874 |  | 500114874-0035 | 是
1325AC-1016000-1199 | 包6 | FJ600 | 国网福建省电力有限公司 | 国网福建省电力有限公司本部 | 配网批次协议库存4 | 无电压等级 | 低压开关柜,AC380V,固定分隔式,馈线,2500A,65kA | 低压开关柜-电压等级:AC380V,型式:固定分隔式,接线类型:馈线,额定电流:2500A,额定开断电流:65kA | 台 | 5 | 2026-01-20 | 2027-03-30 | 福建省 | 买方指定仓库地面交货 |  | A176-500141280-00002 | 820000460306720 | 400261019500720 | 500141280 |  |  | 是
1325AC-1016000-1199 | 包6 | FJ600 | 国网福建省电力有限公司 | 国网福建省电力有限公司本部 | 配网批次协议库存4 | 无电压等级 | 低压开关柜,AC380V,固定分隔式,进线,1250A,35kA | 低压开关柜-电压等级:AC380V,型式:固定分隔式,接线类型:进线,额定电流:1250A,额定开断电流:35kA | 台 | 15 | 2026-01-20 | 2027-03-30 | 福建省 | 买方指定仓库地面交货 |  | A176-500141275-00002 | 820000460306650 | 400261019500650 | 500141275 |  |  | 是
1325AC-1016000-1199 | 包6 | FJ600 | 国网福建省电力有限公司 | 国网福建省电力有限公司本部 | 配网批次协议库存4 | 无电压等级 | 低压开关柜,AC380V,固定分隔式,母联,1250A,35kA | 低压开关柜-电压等级:AC380V,型式:固定分隔式,接线类型:母联,额定电流:1250A,额定开断电流:35kA | 台 | 10 | 2026-01-20 | 2027-03-30 | 福建省 | 买方指定仓库地面交货 |  | A176-500141278-00002 | 820000460306700 | 400261019500700 | 500141278 |  |  | 是
1325AC-1016000-1199 | 包6 | FJ600 | 国网福建省电力有限公司 | 国网福建省电力有限公司本部 | 配网批次协议库存4 | 无电压等级 | 低压电容器柜,AC380V,固定分隔式,360kvar | 低压电容器柜-电压等级:AC380V,型式:固定分隔式,额定容量:360kvar | 台 | 6 | 2026-01-20 | 2027-03-30 | 福建省 | 买方指定仓库地面交货 |  | A176-500114879-00001 | 820000460304860 | 400261019400860 | 500114879 |  |  | 是
1325AC-1016000-1199 | 包6 | FJ600 | 国网福建省电力有限公司 | 国网福建省电力有限公司本部 | 配网批次协议库存4 | 无电压等级 | 低压电容器柜,AC380V,固定分隔式,200kvar | 低压电容器柜-电压等级:AC380V,型式:固定分隔式,额定容量:200kvar | 台 | 6 | 2026-01-20 | 2027-03-30 | 福建省 | 买方指定仓库地面交货 |  | A176-500114881-00001 | 820000460304920 | 400261019400920 | 500114881 |  |  | 是
1325AC-1016000-1199 | 包6 | FJ600 | 国网福建省电力有限公司 | 国网福建省电力有限公司本部 | 配网批次协议库存4 | 无电压等级 | 低压开关柜,AC380V,固定分隔式,馈线,1250A,35kA | 低压开关柜-电压等级:AC380V,型式:固定分隔式,接线类型:馈线,额定电流:1250A,额定开断电流:35kA | 台 | 12 | 2026-01-20 | 2027-03-30 | 福建省 | 买方指定仓库地面交货 |  | A176-500141277-00004 | 820000460306680 | 400261019500680 | 500141277 |  |  | 是
1325AC-1016000-1199 | 包6 | FJ600 | 国网福建省电力有限公司 | 国网福建省电力有限公司本部 | 配网批次协议库存4 | 无电压等级 | 低压电容器柜,AC380V,固定分隔式,150kvar | 低压电容器柜-电压等级:AC380V,型式:固定分隔式,额定容量:150kvar | 台 | 5 | 2026-01-20 | 2027-03-30 | 福建省 | 买方指定仓库地面交货 |  | A176-500114877-00003 | 820000460304850 | 400261019400850 | 500114877 |  |  | 是
1325AC-1016000-1199 | 包6 | FJ600 | 国网福建省电力有限公司 | 国网福建省电力有限公司本部 | 配网批次协议库存4 | 无电压等级 | 低压电容器柜,AC380V,固定分隔式,300kvar | 低压电容器柜-电压等级:AC380V,型式:固定分隔式,额定容量:300kvar | 台 | 4 | 2026-01-20 | 2027-03-30 | 福建省 | 买方指定仓库地面交货 |  | A176-500114880-00001 | 820000460304880 | 400261019400880 | 500114880 |  |  | 是
1325AC-1016000-1199 | 包6 | FJ600 | 国网福建省电力有限公司 | 国网福建省电力有限公司本部 | 配网批次协议库存4 | 无电压等级 | 低压开关柜,AC380V,固定分隔式,进线,2000A,50kA | 低压开关柜-电压等级:AC380V,型式:固定分隔式,接线类型:进线,额定电流:2000A,额定开断电流:50kA | 台 | 15 | 2026-01-20 | 2027-03-30 | 福建省 | 买方指定仓库地面交货 |  | A176-500141279-00002 | 820000460306710 | 400261019500710 | 500141279 |  |  | 是
1325AC-1016000-1199 | 包6 | FJ600 | 国网福建省电力有限公司 | 国网福建省电力有限公司本部 | 配网批次协议库存4 | 无电压等级 | 低压开关柜,AC380V,固定分隔式,母联,2000A,50kA | 低压开关柜-电压等级:AC380V,型式:固定分隔式,接线类型:母联,额定电流:2000A,额定开断电流:50kA | 台 | 14 | 2026-01-20 | 2027-03-30 | 福建省 | 买方指定仓库地面交货 |  | A176-500141276-00002 | 820000460306660 | 400261019500660 | 500141276 |  |  | 是
1325AC-1016000-1199 | 包6 | FJ600 | 国网福建省电力有限公司 | 国网福建省电力有限公司本部 | 配网批次协议库存4 | 无电压等级 | 低压开关柜,AC380V,抽屉式,馈线,2500A,65kA | 低压开关柜-电压等级:AC380V,型式:抽屉式,接线类型:馈线,额定电流:2500A,额定开断电流:65kA | 台 | 11 | 2026-01-20 | 2027-03-30 | 福建省 | 买方指定仓库地面交货 |  | A176-500006704-00001 | 820000460300160 | 400261019200160 | 500006704 |  |  | 是
1325AC-1016000-1199 | 包6 | FJ600 | 国网福建省电力有限公司 | 国网福建省电力有限公司本部 | 配网批次协议库存4 | 无电压等级 | 低压电容器柜,AC380V,固定分隔式,360kvar | 低压电容器柜-电压等级:AC380V,型式:固定分隔式,额定容量:360kvar | 台 | 2 | 2026-01-20 | 2027-03-30 | 福建省 | 买方指定仓库地面交货 |  | A176-500114879-00003 | 820000460304870 | 400261019400870 | 500114879 |  |  | 是
1325AC-1016000-1199 | 包6 | FJ600 | 国网福建省电力有限公司 | 国网福建省电力有限公司本部 | 配网批次协议库存4 | 无电压等级 | 低压开关柜,AC380V,抽屉式,馈线,1250A,35kA | 低压开关柜-电压等级:AC380V,型式:抽屉式,接线类型:馈线,额定电流:1250A,额定开断电流:35kA | 台 | 11 | 2026-01-20 | 2027-03-30 | 福建省 | 买方指定仓库地面交货 |  | A176-500005674-00001 | 820000460300130 | 400261019200130 | 500005674 |  |  | 是
1325AC-1016000-1199 | 包6 | FJ600 | 国网福建省电力有限公司 | 国网福建省电力有限公司本部 | 配网批次协议库存4 | 无电压等级 | 低压开关柜,AC380V,固定分隔式,馈线,2000A,50kA | 低压开关柜-电压等级:AC380V,型式:固定分隔式,接线类型:馈线,额定电流:2000A,额定开断电流:50kA | 台 | 6 | 2026-01-20 | 2027-03-30 | 福建省 | 买方指定仓库地面交货 |  | A176-500114870-00004 | 820000460304800 | 400261019400800 | 500114870 |  |  | 是
1325AC-1016000-1199 | 包6 | FJ600 | 国网福建省电力有限公司 | 国网福建省电力有限公司本部 | 配网批次协议库存4 | 无电压等级 | 低压开关柜,AC380V,固定分隔式,馈线,1250A,35kA | 低压开关柜-电压等级:AC380V,型式:固定分隔式,接线类型:馈线,额定电流:1250A,额定开断电流:35kA | 台 | 12 | 2026-01-20 | 2027-03-30 | 福建省 | 买方指定仓库地面交货 |  | A176-500141277-00002 | 820000460306670 | 400261019500670 | 500141277 |  |  | 是
1325AC-1016000-1199 | 包6 | FJ600 | 国网福建省电力有限公司 | 国网福建省电力有限公司本部 | 配网批次协议库存4 | 无电压等级 | 低压电容器柜,AC380V,固定分隔式,240kvar | 低压电容器柜-电压等级:AC380V,型式:固定分隔式,额定容量:240kvar | 台 | 6 | 2026-01-20 | 2027-03-30 | 福建省 | 买方指定仓库地面交货 |  | A176-500114883-00001 | 820000460304930 | 400261019400930 | 500114883 |  |  | 是
1325AC-1016000-1199 | 包6 | FJ600 | 国网福建省电力有限公司 | 国网福建省电力有限公司本部 | 配网批次协议库存4 | 无电压等级 | 低压开关柜,AC380V,固定分隔式,进线,2500A,65kA | 低压开关柜-电压等级:AC380V,型式:固定分隔式,接线类型:进线,额定电流:2500A,额定开断电流:65kA | 台 | 9 | 2026-01-20 | 2027-03-30 | 福建省 | 买方指定仓库地面交货 |  | A176-500114869-00002 | 820000460304780 | 400261019400780 | 500114869 |  |  | 是
1325AC-1016000-1199 | 包6 | FJ600 | 国网福建省电力有限公司 | 国网福建省电力有限公司本部 | 配网批次协议库存4 | 无电压等级 | 低压开关柜,AC380V,固定分隔式,馈线,2500A,65kA | 低压开关柜-电压等级:AC380V,型式:固定分隔式,接线类型:馈线,额定电流:2500A,额定开断电流:65kA | 台 | 4 | 2026-01-20 | 2027-03-30 | 福建省 | 买方指定仓库地面交货 |  | A176-500141280-00004 | 820000460306730 | 400261019500730 | 500141280 |  |  | 是
1325AC-1016000-1199 | 包6 | FJ600 | 国网福建省电力有限公司 | 国网福建省电力有限公司本部 | 配网批次协议库存4 | 无电压等级 | 低压开关柜,AC380V,固定分隔式,馈线,2500A,65kA | 低压开关柜-电压等级:AC380V,型式:固定分隔式,接线类型:馈线,额定电流:2500A,额定开断电流:65kA | 台 | 10 | 2026-01-20 | 2027-03-30 | 福建省 | 买方指定仓库地面交货 |  | A176-500141280-00005 | 820000460306740 | 400261019500740 | 500141280 |  |  | 是
1325AC-1016000-1199 | 包6 | FJ600 | 国网福建省电力有限公司 | 国网福建省电力有限公司本部 | 配网批次协议库存4 | 无电压等级 | 低压电容器柜,AC380V,固定分隔式,240kvar | 低压电容器柜-电压等级:AC380V,型式:固定分隔式,额定容量:240kvar | 台 | 3 | 2026-01-20 | 2027-03-30 | 福建省 | 买方指定仓库地面交货 |  | A176-500114883-00003 | 820000460304940 | 400261019400940 | 500114883 |  |  | 是
1325AC-1016000-1199 | 包6 | FJ600 | 国网福建省电力有限公司 | 国网福建省电力有限公司本部 | 配网批次协议库存4 | 无电压等级 | 低压开关柜,AC380V,固定分隔式,馈线,2000A,50kA | 低压开关柜-电压等级:AC380V,型式:固定分隔式,接线类型:馈线,额定电流:2000A,额定开断电流:50kA | 台 | 14 | 2026-01-20 | 2027-03-30 | 福建省 | 买方指定仓库地面交货 |  | A176-500114870-00005 | 820000460304810 | 400261019400810 | 500114870 |  |  | 是
1325AC-1016000-1199 | 包6 | FJ600 | 国网福建省电力有限公司 | 国网福建省电力有限公司本部 | 配网批次协议库存4 | 无电压等级 | 低压电容器柜,AC380V,固定分隔式,300kvar | 低压电容器柜-电压等级:AC380V,型式:固定分隔式,额定容量:300kvar | 台 | 2 | 2026-01-20 | 2027-03-30 | 福建省 | 买方指定仓库地面交货 |  | A176-500114880-00006 | 820000460304910 | 400261019400910 | 500114880 |  |  | 是
1325AC-1016000-1199 | 包6 | FJ600 | 国网福建省电力有限公司 | 国网福建省电力有限公司本部 | 配网批次协议库存4 | 无电压等级 | 低压开关柜,AC380V,固定分隔式,馈线,2000A,50kA | 低压开关柜-电压等级:AC380V,型式:固定分隔式,接线类型:馈线,额定电流:2000A,额定开断电流:50kA | 台 | 11 | 2026-01-20 | 2027-03-30 | 福建省 | 买方指定仓库地面交货 |  | A176-500114870-00002 | 820000460304790 | 400261019400790 | 500114870 |  |  | 是
1325AC-1016000-1199 | 包6 | FJ600 | 国网福建省电力有限公司 | 国网福建省电力有限公司本部 | 配网批次协议库存4 | 无电压等级 | 低压电容器柜,AC380V,固定分隔式,300kvar | 低压电容器柜-电压等级:AC380V,型式:固定分隔式,额定容量:300kvar | 台 | 3 | 2026-01-20 | 2027-03-30 | 福建省 | 买方指定仓库地面交货 |  | A176-500114880-00004 | 820000460304900 | 400261019400900 | 500114880 |  |  | 是
1325AC-1016000-1199 | 包6 | FJ600 | 国网福建省电力有限公司 | 国网福建省电力有限公司本部 | 配网批次协议库存4 | 无电压等级 | 低压电容器柜,AC380V,固定分隔式,300kvar | 低压电容器柜-电压等级:AC380V,型式:固定分隔式,额定容量:300kvar | 台 | 3 | 2026-01-20 | 2027-03-30 | 福建省 | 买方指定仓库地面交货 |  | A176-500114880-00003 | 820000460304890 | 400261019400890 | 500114880 |  |  | 是
1325AC-1016000-1199 | 包6 | FJ600 | 国网福建省电力有限公司 | 国网福建省电力有限公司本部 | 配网批次协议库存4 | 无电压等级 | 低压开关柜,AC380V,抽屉式,馈线,2000A,50kA | 低压开关柜-电压等级:AC380V,型式:抽屉式,接线类型:馈线,额定电流:2000A,额定开断电流:50kA | 台 | 13 | 2026-01-20 | 2027-03-30 | 福建省 | 买方指定仓库地面交货 |  | A176-500006699-00001 | 820000460300150 | 400261019200150 | 500006699 |  |  | 是
1325AC-1016000-1199 | 包7 | FJ700 | 国网福建省电力有限公司 | 国网福建省电力有限公司本部 | 配网批次协议库存4 | 无电压等级 | 低压电容器柜,AC380V,固定分隔式,150kvar | 低压电容器柜-电压等级:AC380V,型式:固定分隔式,额定容量:150kvar | 台 | 10 | 2026-01-20 | 2027-03-30 | 福建省 | 买方指定仓库地面交货 |  | A176-500114877-00001 | 820000460304840 | 400261019400840 | 500114877 |  |  | 是
1325AC-1016000-1199 | 包7 | FJ700 | 国网福建省电力有限公司 | 国网福建省电力有限公司本部 | 配网批次协议库存4 | 无电压等级 | 低压电容器柜,AC380V,固定分隔式,360kvar | 低压电容器柜-电压等级:AC380V,型式:固定分隔式,额定容量:360kvar | 台 | 2 | 2026-01-20 | 2027-03-30 | 福建省 | 买方指定仓库地面交货 |  | A176-500114879-00003 | 820000460304870 | 400261019400870 | 500114879 |  |  | 是
1325AC-1016000-1199 | 包7 | FJ700 | 国网福建省电力有限公司 | 国网福建省电力有限公司本部 | 配网批次协议库存4 | 无电压等级 | 低压开关柜,AC380V,抽屉式,馈线,2000A,50kA | 低压开关柜-电压等级:AC380V,型式:抽屉式,接线类型:馈线,额定电流:2000A,额定开断电流:50kA | 台 | 12 | 2026-01-20 | 2027-03-30 | 福建省 | 买方指定仓库地面交货 |  | A176-500006699-00001 | 820000460300150 | 400261019200150 | 500006699 |  |  | 是
1325AC-1016000-1199 | 包7 | FJ700 | 国网福建省电力有限公司 | 国网福建省电力有限公司本部 | 配网批次协议库存4 | 无电压等级 | 低压开关柜,AC380V,固定分隔式,母联,2500A,65kA | 低压开关柜-电压等级:AC380V,型式:固定分隔式,接线类型:母联,额定电流:2500A,额定开断电流:65kA | 台 | 7 | 2026-01-20 | 2027-03-30 | 福建省 | 买方指定仓库地面交货 |  | A176-500114874-00002 | 820000460304820 | 400261019400820 | 500114874 |  |  | 是
1325AC-1016000-1199 | 包7 | FJ700 | 国网福建省电力有限公司 | 国网福建省电力有限公司本部 | 配网批次协议库存4 | 无电压等级 | 低压开关柜,AC380V,固定分隔式,母联,2500A,65kA | 低压开关柜-电压等级:AC380V,型式:固定分隔式,接线类型:母联,额定电流:2500A,额定开断电流:65kA | 台 | 2 | 2026-01-20 | 2027-03-30 | 福建省 | 买方指定仓库地面交货 |  | G00D-500114874-00005 | 820000460304830 | 400261019400830 | 500114874 |  | 500114874-0035 | 是
1325AC-1016000-1199 | 包7 | FJ700 | 国网福建省电力有限公司 | 国网福建省电力有限公司本部 | 配网批次协议库存4 | 无电压等级 | 低压开关柜,AC380V,固定分隔式,馈线,2500A,65kA | 低压开关柜-电压等级:AC380V,型式:固定分隔式,接线类型:馈线,额定电流:2500A,额定开断电流:65kA | 台 | 5 | 2026-01-20 | 2027-03-30 | 福建省 | 买方指定仓库地面交货 |  | A176-500141280-00002 | 820000460306720 | 400261019500720 | 500141280 |  |  | 是
1325AC-1016000-1199 | 包7 | FJ700 | 国网福建省电力有限公司 | 国网福建省电力有限公司本部 | 配网批次协议库存4 | 无电压等级 | 低压开关柜,AC380V,固定分隔式,进线,1250A,35kA | 低压开关柜-电压等级:AC380V,型式:固定分隔式,接线类型:进线,额定电流:1250A,额定开断电流:35kA | 台 | 14 | 2026-01-20 | 2027-03-30 | 福建省 | 买方指定仓库地面交货 |  | A176-500141275-00002 | 820000460306650 | 400261019500650 | 500141275 |  |  | 是
1325AC-1016000-1199 | 包7 | FJ700 | 国网福建省电力有限公司 | 国网福建省电力有限公司本部 | 配网批次协议库存4 | 无电压等级 | 低压开关柜,AC380V,固定分隔式,母联,1250A,35kA | 低压开关柜-电压等级:AC380V,型式:固定分隔式,接线类型:母联,额定电流:1250A,额定开断电流:35kA | 台 | 10 | 2026-01-20 | 2027-03-30 | 福建省 | 买方指定仓库地面交货 |  | A176-500141278-00002 | 820000460306700 | 400261019500700 | 500141278 |  |  | 是
1325AC-1016000-1199 | 包7 | FJ700 | 国网福建省电力有限公司 | 国网福建省电力有限公司本部 | 配网批次协议库存4 | 无电压等级 | 低压电容器柜,AC380V,固定分隔式,360kvar | 低压电容器柜-电压等级:AC380V,型式:固定分隔式,额定容量:360kvar | 台 | 6 | 2026-01-20 | 2027-03-30 | 福建省 | 买方指定仓库地面交货 |  | A176-500114879-00001 | 820000460304860 | 400261019400860 | 500114879 |  |  | 是
1325AC-1016000-1199 | 包7 | FJ700 | 国网福建省电力有限公司 | 国网福建省电力有限公司本部 | 配网批次协议库存4 | 无电压等级 | 低压电容器柜,AC380V,固定分隔式,200kvar | 低压电容器柜-电压等级:AC380V,型式:固定分隔式,额定容量:200kvar | 台 | 6 | 2026-01-20 | 2027-03-30 | 福建省 | 买方指定仓库地面交货 |  | A176-500114881-00001 | 820000460304920 | 400261019400920 | 500114881 |  |  | 是
1325AC-1016000-1199 | 包7 | FJ700 | 国网福建省电力有限公司 | 国网福建省电力有限公司本部 | 配网批次协议库存4 | 无电压等级 | 低压开关柜,AC380V,固定分隔式,馈线,1250A,35kA | 低压开关柜-电压等级:AC380V,型式:固定分隔式,接线类型:馈线,额定电流:1250A,额定开断电流:35kA | 台 | 12 | 2026-01-20 | 2027-03-30 | 福建省 | 买方指定仓库地面交货 |  | A176-500141277-00004 | 820000460306680 | 400261019500680 | 500141277 |  |  | 是
1325AC-1016000-1199 | 包7 | FJ700 | 国网福建省电力有限公司 | 国网福建省电力有限公司本部 | 配网批次协议库存4 | 无电压等级 | 低压电容器柜,AC380V,固定分隔式,150kvar | 低压电容器柜-电压等级:AC380V,型式:固定分隔式,额定容量:150kvar | 台 | 5 | 2026-01-20 | 2027-03-30 | 福建省 | 买方指定仓库地面交货 |  | A176-500114877-00003 | 820000460304850 | 400261019400850 | 500114877 |  |  | 是
1325AC-1016000-1199 | 包7 | FJ700 | 国网福建省电力有限公司 | 国网福建省电力有限公司本部 | 配网批次协议库存4 | 无电压等级 | 低压电容器柜,AC380V,固定分隔式,300kvar | 低压电容器柜-电压等级:AC380V,型式:固定分隔式,额定容量:300kvar | 台 | 4 | 2026-01-20 | 2027-03-30 | 福建省 | 买方指定仓库地面交货 |  | A176-500114880-00001 | 820000460304880 | 400261019400880 | 500114880 |  |  | 是
1325AC-1016000-1199 | 包7 | FJ700 | 国网福建省电力有限公司 | 国网福建省电力有限公司本部 | 配网批次协议库存4 | 无电压等级 | 低压开关柜,AC380V,固定分隔式,进线,2000A,50kA | 低压开关柜-电压等级:AC380V,型式:固定分隔式,接线类型:进线,额定电流:2000A,额定开断电流:50kA | 台 | 14 | 2026-01-20 | 2027-03-30 | 福建省 | 买方指定仓库地面交货 |  | A176-500141279-00002 | 820000460306710 | 400261019500710 | 500141279 |  |  | 是
1325AC-1016000-1199 | 包7 | FJ700 | 国网福建省电力有限公司 | 国网福建省电力有限公司本部 | 配网批次协议库存4 | 无电压等级 | 低压开关柜,AC380V,固定分隔式,母联,2000A,50kA | 低压开关柜-电压等级:AC380V,型式:固定分隔式,接线类型:母联,额定电流:2000A,额定开断电流:50kA | 台 | 13 | 2026-01-20 | 2027-03-30 | 福建省 | 买方指定仓库地面交货 |  | A176-500141276-00002 | 820000460306660 | 400261019500660 | 500141276 |  |  | 是
1325AC-1016000-1199 | 包7 | FJ700 | 国网福建省电力有限公司 | 国网福建省电力有限公司本部 | 配网批次协议库存4 | 无电压等级 | 低压开关柜,AC380V,抽屉式,馈线,2500A,65kA | 低压开关柜-电压等级:AC380V,型式:抽屉式,接线类型:馈线,额定电流:2500A,额定开断电流:65kA | 台 | 11 | 2026-01-20 | 2027-03-30 | 福建省 | 买方指定仓库地面交货 |  | A176-500006704-00001 | 820000460300160 | 400261019200160 | 500006704 |  |  | 是
1325AC-1016000-1199 | 包7 | FJ700 | 国网福建省电力有限公司 | 国网福建省电力有限公司本部 | 配网批次协议库存4 | 无电压等级 | 低压开关柜,AC380V,抽屉式,馈线,1250A,35kA | 低压开关柜-电压等级:AC380V,型式:抽屉式,接线类型:馈线,额定电流:1250A,额定开断电流:35kA | 台 | 11 | 2026-01-20 | 2027-03-30 | 福建省 | 买方指定仓库地面交货 |  | A176-500005674-00001 | 820000460300130 | 400261019200130 | 500005674 |  |  | 是
1325AC-1016000-1199 | 包7 | FJ700 | 国网福建省电力有限公司 | 国网福建省电力有限公司本部 | 配网批次协议库存4 | 无电压等级 | 低压开关柜,AC380V,固定分隔式,馈线,2000A,50kA | 低压开关柜-电压等级:AC380V,型式:固定分隔式,接线类型:馈线,额定电流:2000A,额定开断电流:50kA | 台 | 6 | 2026-01-20 | 2027-03-30 | 福建省 | 买方指定仓库地面交货 |  | A176-500114870-00004 | 820000460304800 | 400261019400800 | 500114870 |  |  | 是
1325AC-1016000-1199 | 包7 | FJ700 | 国网福建省电力有限公司 | 国网福建省电力有限公司本部 | 配网批次协议库存4 | 无电压等级 | 低压开关柜,AC380V,固定分隔式,馈线,1250A,35kA | 低压开关柜-电压等级:AC380V,型式:固定分隔式,接线类型:馈线,额定电流:1250A,额定开断电流:35kA | 台 | 12 | 2026-01-20 | 2027-03-30 | 福建省 | 买方指定仓库地面交货 |  | A176-500141277-00002 | 820000460306670 | 400261019500670 | 500141277 |  |  | 是
1325AC-1016000-1199 | 包7 | FJ700 | 国网福建省电力有限公司 | 国网福建省电力有限公司本部 | 配网批次协议库存4 | 无电压等级 | 低压电容器柜,AC380V,固定分隔式,240kvar | 低压电容器柜-电压等级:AC380V,型式:固定分隔式,额定容量:240kvar | 台 | 5 | 2026-01-20 | 2027-03-30 | 福建省 | 买方指定仓库地面交货 |  | A176-500114883-00001 | 820000460304930 | 400261019400930 | 500114883 |  |  | 是
1325AC-1016000-1199 | 包7 | FJ700 | 国网福建省电力有限公司 | 国网福建省电力有限公司本部 | 配网批次协议库存4 | 无电压等级 | 低压开关柜,AC380V,固定分隔式,进线,2500A,65kA | 低压开关柜-电压等级:AC380V,型式:固定分隔式,接线类型:进线,额定电流:2500A,额定开断电流:65kA | 台 | 9 | 2026-01-20 | 2027-03-30 | 福建省 | 买方指定仓库地面交货 |  | A176-500114869-00002 | 820000460304780 | 400261019400780 | 500114869 |  |  | 是
1325AC-1016000-1199 | 包7 | FJ700 | 国网福建省电力有限公司 | 国网福建省电力有限公司本部 | 配网批次协议库存4 | 无电压等级 | 低压开关柜,AC380V,固定分隔式,馈线,2500A,65kA | 低压开关柜-电压等级:AC380V,型式:固定分隔式,接线类型:馈线,额定电流:2500A,额定开断电流:65kA | 台 | 4 | 2026-01-20 | 2027-03-30 | 福建省 | 买方指定仓库地面交货 |  | A176-500141280-00004 | 820000460306730 | 400261019500730 | 500141280 |  |  | 是
1325AC-1016000-1199 | 包7 | FJ700 | 国网福建省电力有限公司 | 国网福建省电力有限公司本部 | 配网批次协议库存4 | 无电压等级 | 低压开关柜,AC380V,固定分隔式,馈线,2500A,65kA | 低压开关柜-电压等级:AC380V,型式:固定分隔式,接线类型:馈线,额定电流:2500A,额定开断电流:65kA | 台 | 9 | 2026-01-20 | 2027-03-30 | 福建省 | 买方指定仓库地面交货 |  | A176-500141280-00005 | 820000460306740 | 400261019500740 | 500141280 |  |  | 是
1325AC-1016000-1199 | 包7 | FJ700 | 国网福建省电力有限公司 | 国网福建省电力有限公司本部 | 配网批次协议库存4 | 无电压等级 | 低压电容器柜,AC380V,固定分隔式,240kvar | 低压电容器柜-电压等级:AC380V,型式:固定分隔式,额定容量:240kvar | 台 | 3 | 2026-01-20 | 2027-03-30 | 福建省 | 买方指定仓库地面交货 |  | A176-500114883-00003 | 820000460304940 | 400261019400940 | 500114883 |  |  | 是
1325AC-1016000-1199 | 包7 | FJ700 | 国网福建省电力有限公司 | 国网福建省电力有限公司本部 | 配网批次协议库存4 | 无电压等级 | 低压开关柜,AC380V,固定分隔式,馈线,2000A,50kA | 低压开关柜-电压等级:AC380V,型式:固定分隔式,接线类型:馈线,额定电流:2000A,额定开断电流:50kA | 台 | 14 | 2026-01-20 | 2027-03-30 | 福建省 | 买方指定仓库地面交货 |  | A176-500114870-00005 | 820000460304810 | 400261019400810 | 500114870 |  |  | 是
1325AC-1016000-1199 | 包7 | FJ700 | 国网福建省电力有限公司 | 国网福建省电力有限公司本部 | 配网批次协议库存4 | 无电压等级 | 低压电容器柜,AC380V,固定分隔式,300kvar | 低压电容器柜-电压等级:AC380V,型式:固定分隔式,额定容量:300kvar | 台 | 2 | 2026-01-20 | 2027-03-30 | 福建省 | 买方指定仓库地面交货 |  | A176-500114880-00006 | 820000460304910 | 400261019400910 | 500114880 |  |  | 是
1325AC-1016000-1199 | 包7 | FJ700 | 国网福建省电力有限公司 | 国网福建省电力有限公司本部 | 配网批次协议库存4 | 无电压等级 | 低压开关柜,AC380V,固定分隔式,馈线,2000A,50kA | 低压开关柜-电压等级:AC380V,型式:固定分隔式,接线类型:馈线,额定电流:2000A,额定开断电流:50kA | 台 | 10 | 2026-01-20 | 2027-03-30 | 福建省 | 买方指定仓库地面交货 |  | A176-500114870-00002 | 820000460304790 | 400261019400790 | 500114870 |  |  | 是
1325AC-1016000-1199 | 包7 | FJ700 | 国网福建省电力有限公司 | 国网福建省电力有限公司本部 | 配网批次协议库存4 | 无电压等级 | 低压电容器柜,AC380V,固定分隔式,300kvar | 低压电容器柜-电压等级:AC380V,型式:固定分隔式,额定容量:300kvar | 台 | 3 | 2026-01-20 | 2027-03-30 | 福建省 | 买方指定仓库地面交货 |  | A176-500114880-00004 | 820000460304900 | 400261019400900 | 500114880 |  |  | 是
1325AC-1016000-1199 | 包7 | FJ700 | 国网福建省电力有限公司 | 国网福建省电力有限公司本部 | 配网批次协议库存4 | 无电压等级 | 低压电容器柜,AC380V,固定分隔式,300kvar | 低压电容器柜-电压等级:AC380V,型式:固定分隔式,额定容量:300kvar | 台 | 3 | 2026-01-20 | 2027-03-30 | 福建省 | 买方指定仓库地面交货 |  | A176-500114880-00003 | 820000460304890 | 400261019400890 | 500114880 |  |  | 是
1325AC-1016000-1199 | 包7 | FJ700 | 国网福建省电力有限公司 | 国网福建省电力有限公司本部 | 配网批次协议库存4 | 无电压等级 | 低压开关柜,AC380V,固定分隔式,馈线,1250A,35kA | 低压开关柜-电压等级:AC380V,型式:固定分隔式,接线类型:馈线,额定电流:1250A,额定开断电流:35kA | 台 | 14 | 2026-01-20 | 2027-03-30 | 福建省 | 买方指定仓库地面交货 |  | A176-500141277-00005 | 820000460306690 | 400261019500690 | 500141277 |  |  | 是
1325AC-1016000-1199 | 包8 | FJ800 | 国网福建省电力有限公司 | 国网福建省电力有限公司本部 | 配网批次协议库存4 | 无电压等级 | 低压开关柜,AC380V,固定分隔式,馈线,1250A,35kA | 低压开关柜-电压等级:AC380V,型式:固定分隔式,接线类型:馈线,额定电流:1250A,额定开断电流:35kA | 台 | 14 | 2026-01-20 | 2027-03-30 | 福建省 | 买方指定仓库地面交货 |  | A176-500141277-00005 | 820000460306690 | 400261019500690 | 500141277 |  |  | 是
1325AC-1016000-1199 | 包8 | FJ800 | 国网福建省电力有限公司 | 国网福建省电力有限公司本部 | 配网批次协议库存4 | 无电压等级 | 低压开关柜,AC380V,固定分隔式,进线,1250A,35kA | 低压开关柜-电压等级:AC380V,型式:固定分隔式,接线类型:进线,额定电流:1250A,额定开断电流:35kA | 台 | 14 | 2026-01-20 | 2027-03-30 | 福建省 | 买方指定仓库地面交货 |  | A176-500141275-00002 | 820000460306650 | 400261019500650 | 500141275 |  |  | 是
1325AC-1016000-1199 | 包8 | FJ800 | 国网福建省电力有限公司 | 国网福建省电力有限公司本部 | 配网批次协议库存4 | 无电压等级 | 低压电容器柜,AC380V,固定分隔式,300kvar | 低压电容器柜-电压等级:AC380V,型式:固定分隔式,额定容量:300kvar | 台 | 3 | 2026-01-20 | 2027-03-30 | 福建省 | 买方指定仓库地面交货 |  | A176-500114880-00003 | 820000460304890 | 400261019400890 | 500114880 |  |  | 是
1325AC-1016000-1199 | 包8 | FJ800 | 国网福建省电力有限公司 | 国网福建省电力有限公司本部 | 配网批次协议库存4 | 无电压等级 | 低压开关柜,AC380V,抽屉式,馈线,2000A,50kA | 低压开关柜-电压等级:AC380V,型式:抽屉式,接线类型:馈线,额定电流:2000A,额定开断电流:50kA | 台 | 12 | 2026-01-20 | 2027-03-30 | 福建省 | 买方指定仓库地面交货 |  | A176-500006699-00001 | 820000460300150 | 400261019200150 | 500006699 |  |  | 是
1325AC-1016000-1199 | 包8 | FJ800 | 国网福建省电力有限公司 | 国网福建省电力有限公司本部 | 配网批次协议库存4 | 无电压等级 | 低压电容器柜,AC380V,固定分隔式,300kvar | 低压电容器柜-电压等级:AC380V,型式:固定分隔式,额定容量:300kvar | 台 | 3 | 2026-01-20 | 2027-03-30 | 福建省 | 买方指定仓库地面交货 |  | A176-500114880-00004 | 820000460304900 | 400261019400900 | 500114880 |  |  | 是
1325AC-1016000-1199 | 包8 | FJ800 | 国网福建省电力有限公司 | 国网福建省电力有限公司本部 | 配网批次协议库存4 | 无电压等级 | 低压开关柜,AC380V,固定分隔式,进线,2000A,50kA | 低压开关柜-电压等级:AC380V,型式:固定分隔式,接线类型:进线,额定电流:2000A,额定开断电流:50kA | 台 | 14 | 2026-01-20 | 2027-03-30 | 福建省 | 买方指定仓库地面交货 |  | A176-500141279-00002 | 820000460306710 | 400261019500710 | 500141279 |  |  | 是
1325AC-1016000-1199 | 包8 | FJ800 | 国网福建省电力有限公司 | 国网福建省电力有限公司本部 | 配网批次协议库存4 | 无电压等级 | 低压开关柜,AC380V,固定分隔式,馈线,2000A,50kA | 低压开关柜-电压等级:AC380V,型式:固定分隔式,接线类型:馈线,额定电流:2000A,额定开断电流:50kA | 台 | 10 | 2026-01-20 | 2027-03-30 | 福建省 | 买方指定仓库地面交货 |  | A176-500114870-00002 | 820000460304790 | 400261019400790 | 500114870 |  |  | 是
1325AC-1016000-1199 | 包8 | FJ800 | 国网福建省电力有限公司 | 国网福建省电力有限公司本部 | 配网批次协议库存4 | 无电压等级 | 低压开关柜,AC380V,固定分隔式,馈线,2500A,65kA | 低压开关柜-电压等级:AC380V,型式:固定分隔式,接线类型:馈线,额定电流:2500A,额定开断电流:65kA | 台 | 4 | 2026-01-20 | 2027-03-30 | 福建省 | 买方指定仓库地面交货 |  | A176-500141280-00002 | 820000460306720 | 400261019500720 | 500141280 |  |  | 是
1325AC-1016000-1199 | 包8 | FJ800 | 国网福建省电力有限公司 | 国网福建省电力有限公司本部 | 配网批次协议库存4 | 无电压等级 | 低压电容器柜,AC380V,固定分隔式,300kvar | 低压电容器柜-电压等级:AC380V,型式:固定分隔式,额定容量:300kvar | 台 | 2 | 2026-01-20 | 2027-03-30 | 福建省 | 买方指定仓库地面交货 |  | A176-500114880-00006 | 820000460304910 | 400261019400910 | 500114880 |  |  | 是
1325AC-1016000-1199 | 包8 | FJ800 | 国网福建省电力有限公司 | 国网福建省电力有限公司本部 | 配网批次协议库存4 | 无电压等级 | 低压电容器柜,AC380V,固定分隔式,300kvar | 低压电容器柜-电压等级:AC380V,型式:固定分隔式,额定容量:300kvar | 台 | 3 | 2026-01-20 | 2027-03-30 | 福建省 | 买方指定仓库地面交货 |  | A176-500114880-00001 | 820000460304880 | 400261019400880 | 500114880 |  |  | 是
1325AC-1016000-1199 | 包8 | FJ800 | 国网福建省电力有限公司 | 国网福建省电力有限公司本部 | 配网批次协议库存4 | 无电压等级 | 低压开关柜,AC380V,固定分隔式,馈线,2000A,50kA | 低压开关柜-电压等级:AC380V,型式:固定分隔式,接线类型:馈线,额定电流:2000A,额定开断电流:50kA | 台 | 14 | 2026-01-20 | 2027-03-30 | 福建省 | 买方指定仓库地面交货 |  | A176-500114870-00005 | 820000460304810 | 400261019400810 | 500114870 |  |  | 是
1325AC-1016000-1199 | 包8 | FJ800 | 国网福建省电力有限公司 | 国网福建省电力有限公司本部 | 配网批次协议库存4 | 无电压等级 | 低压电容器柜,AC380V,固定分隔式,150kvar | 低压电容器柜-电压等级:AC380V,型式:固定分隔式,额定容量:150kvar | 台 | 10 | 2026-01-20 | 2027-03-30 | 福建省 | 买方指定仓库地面交货 |  | A176-500114877-00001 | 820000460304840 | 400261019400840 | 500114877 |  |  | 是
1325AC-1016000-1199 | 包8 | FJ800 | 国网福建省电力有限公司 | 国网福建省电力有限公司本部 | 配网批次协议库存4 | 无电压等级 | 低压电容器柜,AC380V,固定分隔式,240kvar | 低压电容器柜-电压等级:AC380V,型式:固定分隔式,额定容量:240kvar | 台 | 3 | 2026-01-20 | 2027-03-30 | 福建省 | 买方指定仓库地面交货 |  | A176-500114883-00003 | 820000460304940 | 400261019400940 | 500114883 |  |  | 是
1325AC-1016000-1199 | 包8 | FJ800 | 国网福建省电力有限公司 | 国网福建省电力有限公司本部 | 配网批次协议库存4 | 无电压等级 | 低压电容器柜,AC380V,固定分隔式,150kvar | 低压电容器柜-电压等级:AC380V,型式:固定分隔式,额定容量:150kvar | 台 | 4 | 2026-01-20 | 2027-03-30 | 福建省 | 买方指定仓库地面交货 |  | A176-500114877-00003 | 820000460304850 | 400261019400850 | 500114877 |  |  | 是
1325AC-1016000-1199 | 包8 | FJ800 | 国网福建省电力有限公司 | 国网福建省电力有限公司本部 | 配网批次协议库存4 | 无电压等级 | 低压开关柜,AC380V,固定分隔式,馈线,2500A,65kA | 低压开关柜-电压等级:AC380V,型式:固定分隔式,接线类型:馈线,额定电流:2500A,额定开断电流:65kA | 台 | 9 | 2026-01-20 | 2027-03-30 | 福建省 | 买方指定仓库地面交货 |  | A176-500141280-00005 | 820000460306740 | 400261019500740 | 500141280 |  |  | 是
1325AC-1016000-1199 | 包8 | FJ800 | 国网福建省电力有限公司 | 国网福建省电力有限公司本部 | 配网批次协议库存4 | 无电压等级 | 低压开关柜,AC380V,固定分隔式,母联,2500A,65kA | 低压开关柜-电压等级:AC380V,型式:固定分隔式,接线类型:母联,额定电流:2500A,额定开断电流:65kA | 台 | 2 | 2026-01-20 | 2027-03-30 | 福建省 | 买方指定仓库地面交货 |  | G00D-500114874-00005 | 820000460304830 | 400261019400830 | 500114874 |  | 500114874-0035 | 是
1325AC-1016000-1199 | 包8 | FJ800 | 国网福建省电力有限公司 | 国网福建省电力有限公司本部 | 配网批次协议库存4 | 无电压等级 | 低压开关柜,AC380V,固定分隔式,馈线,2500A,65kA | 低压开关柜-电压等级:AC380V,型式:固定分隔式,接线类型:馈线,额定电流:2500A,额定开断电流:65kA | 台 | 3 | 2026-01-20 | 2027-03-30 | 福建省 | 买方指定仓库地面交货 |  | A176-500141280-00004 | 820000460306730 | 400261019500730 | 500141280 |  |  | 是
1325AC-1016000-1199 | 包8 | FJ800 | 国网福建省电力有限公司 | 国网福建省电力有限公司本部 | 配网批次协议库存4 | 无电压等级 | 低压开关柜,AC380V,固定分隔式,馈线,1250A,35kA | 低压开关柜-电压等级:AC380V,型式:固定分隔式,接线类型:馈线,额定电流:1250A,额定开断电流:35kA | 台 | 11 | 2026-01-20 | 2027-03-30 | 福建省 | 买方指定仓库地面交货 |  | A176-500141277-00004 | 820000460306680 | 400261019500680 | 500141277 |  |  | 是
1325AC-1016000-1199 | 包8 | FJ800 | 国网福建省电力有限公司 | 国网福建省电力有限公司本部 | 配网批次协议库存4 | 无电压等级 | 低压开关柜,AC380V,固定分隔式,进线,2500A,65kA | 低压开关柜-电压等级:AC380V,型式:固定分隔式,接线类型:进线,额定电流:2500A,额定开断电流:65kA | 台 | 9 | 2026-01-20 | 2027-03-30 | 福建省 | 买方指定仓库地面交货 |  | A176-500114869-00002 | 820000460304780 | 400261019400780 | 500114869 |  |  | 是
1325AC-1016000-1199 | 包8 | FJ800 | 国网福建省电力有限公司 | 国网福建省电力有限公司本部 | 配网批次协议库存4 | 无电压等级 | 低压电容器柜,AC380V,固定分隔式,360kvar | 低压电容器柜-电压等级:AC380V,型式:固定分隔式,额定容量:360kvar | 台 | 2 | 2026-01-20 | 2027-03-30 | 福建省 | 买方指定仓库地面交货 |  | A176-500114879-00003 | 820000460304870 | 400261019400870 | 500114879 |  |  | 是
1325AC-1016000-1199 | 包8 | FJ800 | 国网福建省电力有限公司 | 国网福建省电力有限公司本部 | 配网批次协议库存4 | 无电压等级 | 低压电容器柜,AC380V,固定分隔式,240kvar | 低压电容器柜-电压等级:AC380V,型式:固定分隔式,额定容量:240kvar | 台 | 5 | 2026-01-20 | 2027-03-30 | 福建省 | 买方指定仓库地面交货 |  | A176-500114883-00001 | 820000460304930 | 400261019400930 | 500114883 |  |  | 是
1325AC-1016000-1199 | 包8 | FJ800 | 国网福建省电力有限公司 | 国网福建省电力有限公司本部 | 配网批次协议库存4 | 无电压等级 | 低压电容器柜,AC380V,固定分隔式,200kvar | 低压电容器柜-电压等级:AC380V,型式:固定分隔式,额定容量:200kvar | 台 | 6 | 2026-01-20 | 2027-03-30 | 福建省 | 买方指定仓库地面交货 |  | A176-500114881-00001 | 820000460304920 | 400261019400920 | 500114881 |  |  | 是
1325AC-1016000-1199 | 包8 | FJ800 | 国网福建省电力有限公司 | 国网福建省电力有限公司本部 | 配网批次协议库存4 | 无电压等级 | 低压开关柜,AC380V,固定分隔式,馈线,1250A,35kA | 低压开关柜-电压等级:AC380V,型式:固定分隔式,接线类型:馈线,额定电流:1250A,额定开断电流:35kA | 台 | 11 | 2026-01-20 | 2027-03-30 | 福建省 | 买方指定仓库地面交货 |  | A176-500141277-00002 | 820000460306670 | 400261019500670 | 500141277 |  |  | 是
1325AC-1016000-1199 | 包8 | FJ800 | 国网福建省电力有限公司 | 国网福建省电力有限公司本部 | 配网批次协议库存4 | 无电压等级 | 低压开关柜,AC380V,固定分隔式,母联,2500A,65kA | 低压开关柜-电压等级:AC380V,型式:固定分隔式,接线类型:母联,额定电流:2500A,额定开断电流:65kA | 台 | 7 | 2026-01-20 | 2027-03-30 | 福建省 | 买方指定仓库地面交货 |  | A176-500114874-00002 | 820000460304820 | 400261019400820 | 500114874 |  |  | 是
1325AC-1016000-1199 | 包8 | FJ800 | 国网福建省电力有限公司 | 国网福建省电力有限公司本部 | 配网批次协议库存4 | 无电压等级 | 低压开关柜,AC380V,固定分隔式,馈线,2000A,50kA | 低压开关柜-电压等级:AC380V,型式:固定分隔式,接线类型:馈线,额定电流:2000A,额定开断电流:50kA | 台 | 6 | 2026-01-20 | 2027-03-30 | 福建省 | 买方指定仓库地面交货 |  | A176-500114870-00004 | 820000460304800 | 400261019400800 | 500114870 |  |  | 是
1325AC-1016000-1199 | 包8 | FJ800 | 国网福建省电力有限公司 | 国网福建省电力有限公司本部 | 配网批次协议库存4 | 无电压等级 | 低压开关柜,AC380V,固定分隔式,母联,1250A,35kA | 低压开关柜-电压等级:AC380V,型式:固定分隔式,接线类型:母联,额定电流:1250A,额定开断电流:35kA | 台 | 10 | 2026-01-20 | 2027-03-30 | 福建省 | 买方指定仓库地面交货 |  | A176-500141278-00002 | 820000460306700 | 400261019500700 | 500141278 |  |  | 是
1325AC-1016000-1199 | 包8 | FJ800 | 国网福建省电力有限公司 | 国网福建省电力有限公司本部 | 配网批次协议库存4 | 无电压等级 | 低压开关柜,AC380V,抽屉式,馈线,1250A,35kA | 低压开关柜-电压等级:AC380V,型式:抽屉式,接线类型:馈线,额定电流:1250A,额定开断电流:35kA | 台 | 10 | 2026-01-20 | 2027-03-30 | 福建省 | 买方指定仓库地面交货 |  | A176-500005674-00001 | 820000460300130 | 400261019200130 | 500005674 |  |  | 是
1325AC-1016000-1199 | 包8 | FJ800 | 国网福建省电力有限公司 | 国网福建省电力有限公司本部 | 配网批次协议库存4 | 无电压等级 | 低压电容器柜,AC380V,固定分隔式,360kvar | 低压电容器柜-电压等级:AC380V,型式:固定分隔式,额定容量:360kvar | 台 | 6 | 2026-01-20 | 2027-03-30 | 福建省 | 买方指定仓库地面交货 |  | A176-500114879-00001 | 820000460304860 | 400261019400860 | 500114879 |  |  | 是
1325AC-1016000-1199 | 包8 | FJ800 | 国网福建省电力有限公司 | 国网福建省电力有限公司本部 | 配网批次协议库存4 | 无电压等级 | 低压开关柜,AC380V,抽屉式,馈线,2500A,65kA | 低压开关柜-电压等级:AC380V,型式:抽屉式,接线类型:馈线,额定电流:2500A,额定开断电流:65kA | 台 | 10 | 2026-01-20 | 2027-03-30 | 福建省 | 买方指定仓库地面交货 |  | A176-500006704-00001 | 820000460300160 | 400261019200160 | 500006704 |  |  | 是
1325AC-1016000-1199 | 包8 | FJ800 | 国网福建省电力有限公司 | 国网福建省电力有限公司本部 | 配网批次协议库存4 | 无电压等级 | 低压开关柜,AC380V,固定分隔式,母联,2000A,50kA | 低压开关柜-电压等级:AC380V,型式:固定分隔式,接线类型:母联,额定电流:2000A,额定开断电流:50kA | 台 | 13 | 2026-01-20 | 2027-03-30 | 福建省 | 买方指定仓库地面交货 |  | A176-500141276-00002 | 820000460306660 | 400261019500660 | 500141276 |  |  | 是
1325AC-1016000-1199 | 包9 | FJ900 | 国网福建省电力有限公司 | 国网福建省电力有限公司本部 | 配网批次协议库存4 | 无电压等级 | 低压电容器柜,AC380V,固定分隔式,300kvar | 低压电容器柜-电压等级:AC380V,型式:固定分隔式,额定容量:300kvar | 台 | 2 | 2026-01-20 | 2027-03-30 | 福建省 | 买方指定仓库地面交货 |  | A176-500114880-00003 | 820000460304890 | 400261019400890 | 500114880 |  |  | 是
1325AC-1016000-1199 | 包9 | FJ900 | 国网福建省电力有限公司 | 国网福建省电力有限公司本部 | 配网批次协议库存4 | 无电压等级 | 低压电容器柜,AC380V,固定分隔式,300kvar | 低压电容器柜-电压等级:AC380V,型式:固定分隔式,额定容量:300kvar | 台 | 2 | 2026-01-20 | 2027-03-30 | 福建省 | 买方指定仓库地面交货 |  | A176-500114880-00004 | 820000460304900 | 400261019400900 | 500114880 |  |  | 是
1325AC-1016000-1199 | 包9 | FJ900 | 国网福建省电力有限公司 | 国网福建省电力有限公司本部 | 配网批次协议库存4 | 无电压等级 | 低压开关柜,AC380V,固定分隔式,馈线,2000A,50kA | 低压开关柜-电压等级:AC380V,型式:固定分隔式,接线类型:馈线,额定电流:2000A,额定开断电流:50kA | 台 | 10 | 2026-01-20 | 2027-03-30 | 福建省 | 买方指定仓库地面交货 |  | A176-500114870-00002 | 820000460304790 | 400261019400790 | 500114870 |  |  | 是
1325AC-1016000-1199 | 包9 | FJ900 | 国网福建省电力有限公司 | 国网福建省电力有限公司本部 | 配网批次协议库存4 | 无电压等级 | 低压电容器柜,AC380V,固定分隔式,300kvar | 低压电容器柜-电压等级:AC380V,型式:固定分隔式,额定容量:300kvar | 台 | 2 | 2026-01-20 | 2027-03-30 | 福建省 | 买方指定仓库地面交货 |  | A176-500114880-00006 | 820000460304910 | 400261019400910 | 500114880 |  |  | 是
1325AC-1016000-1199 | 包9 | FJ900 | 国网福建省电力有限公司 | 国网福建省电力有限公司本部 | 配网批次协议库存4 | 无电压等级 | 低压开关柜,AC380V,固定分隔式,馈线,2000A,50kA | 低压开关柜-电压等级:AC380V,型式:固定分隔式,接线类型:馈线,额定电流:2000A,额定开断电流:50kA | 台 | 13 | 2026-01-20 | 2027-03-30 | 福建省 | 买方指定仓库地面交货 |  | A176-500114870-00005 | 820000460304810 | 400261019400810 | 500114870 |  |  | 是
1325AC-1016000-1199 | 包9 | FJ900 | 国网福建省电力有限公司 | 国网福建省电力有限公司本部 | 配网批次协议库存4 | 无电压等级 | 低压电容器柜,AC380V,固定分隔式,240kvar | 低压电容器柜-电压等级:AC380V,型式:固定分隔式,额定容量:240kvar | 台 | 2 | 2026-01-20 | 2027-03-30 | 福建省 | 买方指定仓库地面交货 |  | A176-500114883-00003 | 820000460304940 | 400261019400940 | 500114883 |  |  | 是
1325AC-1016000-1199 | 包9 | FJ900 | 国网福建省电力有限公司 | 国网福建省电力有限公司本部 | 配网批次协议库存4 | 无电压等级 | 低压开关柜,AC380V,固定分隔式,馈线,2500A,65kA | 低压开关柜-电压等级:AC380V,型式:固定分隔式,接线类型:馈线,额定电流:2500A,额定开断电流:65kA | 台 | 8 | 2026-01-20 | 2027-03-30 | 福建省 | 买方指定仓库地面交货 |  | A176-500141280-00005 | 820000460306740 | 400261019500740 | 500141280 |  |  | 是
1325AC-1016000-1199 | 包9 | FJ900 | 国网福建省电力有限公司 | 国网福建省电力有限公司本部 | 配网批次协议库存4 | 无电压等级 | 低压开关柜,AC380V,固定分隔式,馈线,2500A,65kA | 低压开关柜-电压等级:AC380V,型式:固定分隔式,接线类型:馈线,额定电流:2500A,额定开断电流:65kA | 台 | 3 | 2026-01-20 | 2027-03-30 | 福建省 | 买方指定仓库地面交货 |  | A176-500141280-00004 | 820000460306730 | 400261019500730 | 500141280 |  |  | 是
1325AC-1016000-1199 | 包9 | FJ900 | 国网福建省电力有限公司 | 国网福建省电力有限公司本部 | 配网批次协议库存4 | 无电压等级 | 低压开关柜,AC380V,固定分隔式,进线,2500A,65kA | 低压开关柜-电压等级:AC380V,型式:固定分隔式,接线类型:进线,额定电流:2500A,额定开断电流:65kA | 台 | 8 | 2026-01-20 | 2027-03-30 | 福建省 | 买方指定仓库地面交货 |  | A176-500114869-00002 | 820000460304780 | 400261019400780 | 500114869 |  |  | 是
1325AC-1016000-1199 | 包9 | FJ900 | 国网福建省电力有限公司 | 国网福建省电力有限公司本部 | 配网批次协议库存4 | 无电压等级 | 低压电容器柜,AC380V,固定分隔式,240kvar | 低压电容器柜-电压等级:AC380V,型式:固定分隔式,额定容量:240kvar | 台 | 5 | 2026-01-20 | 2027-03-30 | 福建省 | 买方指定仓库地面交货 |  | A176-500114883-00001 | 820000460304930 | 400261019400930 | 500114883 |  |  | 是
1325AC-1016000-1199 | 包9 | FJ900 | 国网福建省电力有限公司 | 国网福建省电力有限公司本部 | 配网批次协议库存4 | 无电压等级 | 低压开关柜,AC380V,固定分隔式,馈线,1250A,35kA | 低压开关柜-电压等级:AC380V,型式:固定分隔式,接线类型:馈线,额定电流:1250A,额定开断电流:35kA | 台 | 11 | 2026-01-20 | 2027-03-30 | 福建省 | 买方指定仓库地面交货 |  | A176-500141277-00002 | 820000460306670 | 400261019500670 | 500141277 |  |  | 是
1325AC-1016000-1199 | 包9 | FJ900 | 国网福建省电力有限公司 | 国网福建省电力有限公司本部 | 配网批次协议库存4 | 无电压等级 | 低压开关柜,AC380V,固定分隔式,馈线,2000A,50kA | 低压开关柜-电压等级:AC380V,型式:固定分隔式,接线类型:馈线,额定电流:2000A,额定开断电流:50kA | 台 | 5 | 2026-01-20 | 2027-03-30 | 福建省 | 买方指定仓库地面交货 |  | A176-500114870-00004 | 820000460304800 | 400261019400800 | 500114870 |  |  | 是
1325AC-1016000-1199 | 包9 | FJ900 | 国网福建省电力有限公司 | 国网福建省电力有限公司本部 | 配网批次协议库存4 | 无电压等级 | 低压开关柜,AC380V,抽屉式,馈线,1250A,35kA | 低压开关柜-电压等级:AC380V,型式:抽屉式,接线类型:馈线,额定电流:1250A,额定开断电流:35kA | 台 | 10 | 2026-01-20 | 2027-03-30 | 福建省 | 买方指定仓库地面交货 |  | A176-500005674-00001 | 820000460300130 | 400261019200130 | 500005674 |  |  | 是
1325AC-1016000-1199 | 包9 | FJ900 | 国网福建省电力有限公司 | 国网福建省电力有限公司本部 | 配网批次协议库存4 | 无电压等级 | 低压开关柜,AC380V,抽屉式,馈线,2500A,65kA | 低压开关柜-电压等级:AC380V,型式:抽屉式,接线类型:馈线,额定电流:2500A,额定开断电流:65kA | 台 | 10 | 2026-01-20 | 2027-03-30 | 福建省 | 买方指定仓库地面交货 |  | A176-500006704-00001 | 820000460300160 | 400261019200160 | 500006704 |  |  | 是
1325AC-1016000-1199 | 包9 | FJ900 | 国网福建省电力有限公司 | 国网福建省电力有限公司本部 | 配网批次协议库存4 | 无电压等级 | 低压开关柜,AC380V,固定分隔式,母联,2000A,50kA | 低压开关柜-电压等级:AC380V,型式:固定分隔式,接线类型:母联,额定电流:2000A,额定开断电流:50kA | 台 | 13 | 2026-01-20 | 2027-03-30 | 福建省 | 买方指定仓库地面交货 |  | A176-500141276-00002 | 820000460306660 | 400261019500660 | 500141276 |  |  | 是
1325AC-1016000-1199 | 包9 | FJ900 | 国网福建省电力有限公司 | 国网福建省电力有限公司本部 | 配网批次协议库存4 | 无电压等级 | 低压开关柜,AC380V,固定分隔式,进线,2000A,50kA | 低压开关柜-电压等级:AC380V,型式:固定分隔式,接线类型:进线,额定电流:2000A,额定开断电流:50kA | 台 | 13 | 2026-01-20 | 2027-03-30 | 福建省 | 买方指定仓库地面交货 |  | A176-500141279-00002 | 820000460306710 | 400261019500710 | 500141279 |  |  | 是
1325AC-1016000-1199 | 包9 | FJ900 | 国网福建省电力有限公司 | 国网福建省电力有限公司本部 | 配网批次协议库存4 | 无电压等级 | 低压电容器柜,AC380V,固定分隔式,300kvar | 低压电容器柜-电压等级:AC380V,型式:固定分隔式,额定容量:300kvar | 台 | 3 | 2026-01-20 | 2027-03-30 | 福建省 | 买方指定仓库地面交货 |  | A176-500114880-00001 | 820000460304880 | 400261019400880 | 500114880 |  |  | 是
1325AC-1016000-1199 | 包9 | FJ900 | 国网福建省电力有限公司 | 国网福建省电力有限公司本部 | 配网批次协议库存4 | 无电压等级 | 低压电容器柜,AC380V,固定分隔式,150kvar | 低压电容器柜-电压等级:AC380V,型式:固定分隔式,额定容量:150kvar | 台 | 4 | 2026-01-20 | 2027-03-30 | 福建省 | 买方指定仓库地面交货 |  | A176-500114877-00003 | 820000460304850 | 400261019400850 | 500114877 |  |  | 是
1325AC-1016000-1199 | 包9 | FJ900 | 国网福建省电力有限公司 | 国网福建省电力有限公司本部 | 配网批次协议库存4 | 无电压等级 | 低压开关柜,AC380V,固定分隔式,馈线,1250A,35kA | 低压开关柜-电压等级:AC380V,型式:固定分隔式,接线类型:馈线,额定电流:1250A,额定开断电流:35kA | 台 | 11 | 2026-01-20 | 2027-03-30 | 福建省 | 买方指定仓库地面交货 |  | A176-500141277-00004 | 820000460306680 | 400261019500680 | 500141277 |  |  | 是
1325AC-1016000-1199 | 包9 | FJ900 | 国网福建省电力有限公司 | 国网福建省电力有限公司本部 | 配网批次协议库存4 | 无电压等级 | 低压电容器柜,AC380V,固定分隔式,200kvar | 低压电容器柜-电压等级:AC380V,型式:固定分隔式,额定容量:200kvar | 台 | 6 | 2026-01-20 | 2027-03-30 | 福建省 | 买方指定仓库地面交货 |  | A176-500114881-00001 | 820000460304920 | 400261019400920 | 500114881 |  |  | 是
1325AC-1016000-1199 | 包9 | FJ900 | 国网福建省电力有限公司 | 国网福建省电力有限公司本部 | 配网批次协议库存4 | 无电压等级 | 低压开关柜,AC380V,固定分隔式,母联,1250A,35kA | 低压开关柜-电压等级:AC380V,型式:固定分隔式,接线类型:母联,额定电流:1250A,额定开断电流:35kA | 台 | 9 | 2026-01-20 | 2027-03-30 | 福建省 | 买方指定仓库地面交货 |  | A176-500141278-00002 | 820000460306700 | 400261019500700 | 500141278 |  |  | 是
1325AC-1016000-1199 | 包9 | FJ900 | 国网福建省电力有限公司 | 国网福建省电力有限公司本部 | 配网批次协议库存4 | 无电压等级 | 低压开关柜,AC380V,固定分隔式,进线,1250A,35kA | 低压开关柜-电压等级:AC380V,型式:固定分隔式,接线类型:进线,额定电流:1250A,额定开断电流:35kA | 台 | 13 | 2026-01-20 | 2027-03-30 | 福建省 | 买方指定仓库地面交货 |  | A176-500141275-00002 | 820000460306650 | 400261019500650 | 500141275 |  |  | 是
1325AC-1016000-1199 | 包9 | FJ900 | 国网福建省电力有限公司 | 国网福建省电力有限公司本部 | 配网批次协议库存4 | 无电压等级 | 低压开关柜,AC380V,固定分隔式,馈线,2500A,65kA | 低压开关柜-电压等级:AC380V,型式:固定分隔式,接线类型:馈线,额定电流:2500A,额定开断电流:65kA | 台 | 4 | 2026-01-20 | 2027-03-30 | 福建省 | 买方指定仓库地面交货 |  | A176-500141280-00002 | 820000460306720 | 400261019500720 | 500141280 |  |  | 是
1325AC-1016000-1199 | 包9 | FJ900 | 国网福建省电力有限公司 | 国网福建省电力有限公司本部 | 配网批次协议库存4 | 无电压等级 | 低压开关柜,AC380V,固定分隔式,母联,2500A,65kA | 低压开关柜-电压等级:AC380V,型式:固定分隔式,接线类型:母联,额定电流:2500A,额定开断电流:65kA | 台 | 2 | 2026-01-20 | 2027-03-30 | 福建省 | 买方指定仓库地面交货 |  | G00D-500114874-00005 | 820000460304830 | 400261019400830 | 500114874 |  | 500114874-0035 | 是
1325AC-1016000-1199 | 包9 | FJ900 | 国网福建省电力有限公司 | 国网福建省电力有限公司本部 | 配网批次协议库存4 | 无电压等级 | 低压开关柜,AC380V,固定分隔式,母联,2500A,65kA | 低压开关柜-电压等级:AC380V,型式:固定分隔式,接线类型:母联,额定电流:2500A,额定开断电流:65kA | 台 | 7 | 2026-01-20 | 2027-03-30 | 福建省 | 买方指定仓库地面交货 |  | A176-500114874-00002 | 820000460304820 | 400261019400820 | 500114874 |  |  | 是
1325AC-1016000-1199 | 包9 | FJ900 | 国网福建省电力有限公司 | 国网福建省电力有限公司本部 | 配网批次协议库存4 | 无电压等级 | 低压开关柜,AC380V,抽屉式,馈线,2000A,50kA | 低压开关柜-电压等级:AC380V,型式:抽屉式,接线类型:馈线,额定电流:2000A,额定开断电流:50kA | 台 | 12 | 2026-01-20 | 2027-03-30 | 福建省 | 买方指定仓库地面交货 |  | A176-500006699-00001 | 820000460300150 | 400261019200150 | 500006699 |  |  | 是
1325AC-1016000-1199 | 包9 | FJ900 | 国网福建省电力有限公司 | 国网福建省电力有限公司本部 | 配网批次协议库存4 | 无电压等级 | 低压电容器柜,AC380V,固定分隔式,360kvar | 低压电容器柜-电压等级:AC380V,型式:固定分隔式,额定容量:360kvar | 台 | 1 | 2026-01-20 | 2027-03-30 | 福建省 | 买方指定仓库地面交货 |  | A176-500114879-00003 | 820000460304870 | 400261019400870 | 500114879 |  |  | 是
1325AC-1016000-1199 | 包9 | FJ900 | 国网福建省电力有限公司 | 国网福建省电力有限公司本部 | 配网批次协议库存4 | 无电压等级 | 低压电容器柜,AC380V,固定分隔式,150kvar | 低压电容器柜-电压等级:AC380V,型式:固定分隔式,额定容量:150kvar | 台 | 9 | 2026-01-20 | 2027-03-30 | 福建省 | 买方指定仓库地面交货 |  | A176-500114877-00001 | 820000460304840 | 400261019400840 | 500114877 |  |  | 是
1325AC-1016000-1199 | 包9 | FJ900 | 国网福建省电力有限公司 | 国网福建省电力有限公司本部 | 配网批次协议库存4 | 无电压等级 | 低压开关柜,AC380V,固定分隔式,馈线,1250A,35kA | 低压开关柜-电压等级:AC380V,型式:固定分隔式,接线类型:馈线,额定电流:1250A,额定开断电流:35kA | 台 | 13 | 2026-01-20 | 2027-03-30 | 福建省 | 买方指定仓库地面交货 |  | A176-500141277-00005 | 820000460306690 | 400261019500690 | 500141277 |  |  | 是
1325AC-1016000-1199 | 包9 | FJ900 | 国网福建省电力有限公司 | 国网福建省电力有限公司本部 | 配网批次协议库存4 | 无电压等级 | 低压电容器柜,AC380V,固定分隔式,360kvar | 低压电容器柜-电压等级:AC380V,型式:固定分隔式,额定容量:360kvar | 台 | 6 | 2026-01-20 | 2027-03-30 | 福建省 | 买方指定仓库地面交货 |  | A176-500114879-00001 | 820000460304860 | 400261019400860 | 500114879 |  |  | 是

## 双平面工业级交换机
分标编号 | 包名称 | 分包编号 | 项目单位 | 需求单位 | 项目名称 | 工程电压等级 | 物资名称 | 物资描述 | 单位 | 数量 | 首批交货日期 | 最后一批交货日期 | 交货地点 | 交货方式 | 备注 | 技术规范编码 | 网省采购申请号 | 总部采购申请号 | 物料编码 | 扩展描述 | 扩展编码 | 是否安装实物ID
1325AC-2401014-1199 | 包1 | FJ100 | 国网福建省电力有限公司 | 国网福建省电力有限公司本部 | 通信2025年协议库存采购 | 无电压等级 | 工业级交换机 | 工业级交换机 | 台 | 138 | 2026-01-20 | 2027-03-30 | 福建省 | 买方指定仓库地面交货 |  | G00D-500065760-00024 | 820000460303910 | 400261019301910 | 500065760 |  | 500065760-0123
1325AC-2401014-1199 | 包1 | FJ100 | 国网福建省电力有限公司 | 国网福建省电力有限公司本部 | 通信2025年协议库存采购 | 无电压等级 | 工业级交换机 | 工业级交换机 | 台 | 1560 | 2026-01-20 | 2027-03-30 | 福建省 | 买方指定仓库地面交货 |  | G00D-500065760-00021 | 820000460303900 | 400261019301900 | 500065760 |  | 500065760-0119
1325AC-2401014-1199 | 包2 | FJ200 | 国网福建省电力有限公司 | 国网福建省电力有限公司本部 | 通信2025年协议库存采购 | 无电压等级 | 工业级交换机 | 工业级交换机 | 台 | 92 | 2026-01-20 | 2027-03-30 | 福建省 | 买方指定仓库地面交货 |  | G00D-500065760-00024 | 820000460303910 | 400261019301910 | 500065760 |  | 500065760-0123
1325AC-2401014-1199 | 包2 | FJ200 | 国网福建省电力有限公司 | 国网福建省电力有限公司本部 | 通信2025年协议库存采购 | 无电压等级 | 工业级交换机 | 工业级交换机 | 台 | 1040 | 2026-01-20 | 2027-03-30 | 福建省 | 买方指定仓库地面交货 |  | G00D-500065760-00021 | 820000460303900 | 400261019301900 | 500065760 |  | 500065760-0119

## 布电线
分标编号 | 包名称 | 分包编号 | 项目单位 | 需求单位 | 项目名称 | 工程电压等级 | 物资名称 | 物资描述 | 单位 | 数量 | 首批交货日期 | 最后一批交货日期 | 交货地点 | 交货方式 | 备注 | 技术规范编码 | 网省采购申请号 | 总部采购申请号 | 物料编码 | 扩展描述 | 扩展编码 | 是否安装实物ID
1325AC-1402013-1199 | 包1 | FJ100 | 国网福建省电力有限公司 | 国网福建省电力有限公司本部 | 配网批次协议库存4 | 无电压等级 | 布电线,BVR,铜,35,1 | 布电线-型号:BVR,导体材质:铜,截面mm2:35,芯数:1 | 米 | 251 | 2026-01-20 | 2027-03-30 | 福建省 | 施工现场地面交货 |  | G00D-500014863-00002 | 820000460301060 | 400261019201060 | 500014863 |  | 500014863-0017 | 是
1325AC-1402013-1199 | 包1 | FJ100 | 国网福建省电力有限公司 | 国网福建省电力有限公司本部 | 配网批次协议库存4 | 无电压等级 | 布电线,BVR,铜,120,1 | 布电线-型号:BVR,导体材质:铜,截面mm2:120,芯数:1 | 米 | 1860 | 2026-01-20 | 2027-03-30 | 福建省 | 施工现场地面交货 |  | G00D-500014868-00010 | 820000460301170 | 400261019201170 | 500014868 |  | 500014868-0024 | 是
1325AC-1402013-1199 | 包1 | FJ100 | 国网福建省电力有限公司 | 国网福建省电力有限公司本部 | 配网批次协议库存 | 无电压等级 | 布电线,BLV,铝,35,1 | 布电线-型号:BLV,导体材质:铝,截面mm2:35,芯数:1 | 米 | 207673 | 2026-01-20 | 2027-03-30 | 福建省 | 买方指定仓库地面交货 |  | G00D-500014806-00020 | 820000460301210 | 400261019201210 | 500014884 |  | 500014884-0022 | 是
1325AC-1402013-1199 | 包1 | FJ100 | 国网福建省电力有限公司 | 国网福建省电力有限公司本部 | 配网批次协议库存 | 无电压等级 | 布电线,BVR,铜,50,1 | 布电线-型号:BVR,导体材质:铜,截面mm2:50,芯数:1 | 米 | 855 | 2026-01-20 | 2027-03-30 | 福建省 | 施工现场地面交货 |  | G00D-500014822-00002 | 820000460301080 | 400261019201080 | 500014865 |  | 500014865-0012 | 是
1325AC-1402013-1199 | 包1 | FJ100 | 国网福建省电力有限公司 | 国网福建省电力有限公司本部 | 配网批次协议库存 | 无电压等级 | 布电线,BVR,铜,150,1 | 布电线-型号:BVR,导体材质:铜,截面mm2:150,芯数:1 | 米 | 125 | 2026-01-20 | 2027-03-30 | 福建省 | 施工现场地面交货 |  | G00D-500014869-00002 | 820000460301190 | 400261019201190 | 500014869 |  | 500014869-0009 | 是
1325AC-1402013-1199 | 包1 | FJ100 | 国网福建省电力有限公司 | 国网福建省电力有限公司本部 | 配网批次协议库存 | 无电压等级 | 布电线,BV,铜,4,1 | 布电线-型号:BV,导体材质:铜,截面mm2:4,芯数:1 | 米 | 17146 | 2026-01-20 | 2027-03-30 | 福建省 | 买方指定仓库地面交货 |  | G00D-500014805-00002 | 820000460300820 | 400261019200820 | 500014806 |  |  | 是
1325AC-1402013-1199 | 包1 | FJ100 | 国网福建省电力有限公司 | 国网福建省电力有限公司本部 | 配网批次协议库存 | 无电压等级 | 布电线,BVR,铜,70,1 | 布电线-型号:BVR,导体材质:铜,截面mm2:70,芯数:1 | 米 | 125 | 2026-01-20 | 2027-03-30 | 福建省 | 施工现场地面交货 |  | G00D-500014866-00001 | 820000460301110 | 400261019201110 | 500014866 |  | 500014866-0004 | 是
1325AC-1402013-1199 | 包1 | FJ100 | 国网福建省电力有限公司 | 国网福建省电力有限公司本部 | 配网批次协议库存 | 无电压等级 | 布电线,BVR,铜,2.5,1 | 布电线-型号:BVR,导体材质:铜,截面mm2:2.5,芯数:1 | 米 | 4914 | 2026-01-20 | 2027-03-30 | 福建省 | 买方指定仓库地面交货 |  | G00D-500014806-00020 | 820000460300890 | 400261019200890 | 500014823 |  | 500014823-0022 | 是
1325AC-1402013-1199 | 包1 | FJ100 | 国网福建省电力有限公司 | 国网福建省电力有限公司本部 | 配网批次协议库存 | 无电压等级 | 布电线,BVR,铜,120,1 | 布电线-型号:BVR,导体材质:铜,截面mm2:120,芯数:1 | 米 | 125 | 2026-01-20 | 2027-03-30 | 福建省 | 施工现场地面交货 |  | G00D-500014868-00009 | 820000460301160 | 400261019201160 | 500014868 |  | 500014868-0023 | 是
1325AC-1402013-1199 | 包1 | FJ100 | 国网福建省电力有限公司 | 国网福建省电力有限公司本部 | 配网批次协议库存 | 无电压等级 | 布电线,BV,铜,6,1 | 布电线-型号:BV,导体材质:铜,截面mm2:6,芯数:1 | 米 | 20930 | 2026-01-20 | 2027-03-30 | 福建省 | 买方指定仓库地面交货 |  | G00D-500014805-00002 | 820000460300870 | 400261019200870 | 500014821 |  |  | 是
1325AC-1402013-1199 | 包1 | FJ100 | 国网福建省电力有限公司 | 国网福建省电力有限公司本部 | 配网批次协议库存 | 无电压等级 | 布电线,BV,铜,25,1 | 布电线-型号:BV,导体材质:铜,截面mm2:25,芯数:1 | 米 | 12671 | 2026-01-20 | 2027-03-30 | 福建省 | 买方指定仓库地面交货 |  | G00D-500014805-00002 | 820000460300960 | 400261019200960 | 500014855 |  |  | 是
1325AC-1402013-1199 | 包1 | FJ100 | 国网福建省电力有限公司 | 国网福建省电力有限公司本部 | 配网批次协议库存 | 无电压等级 | 布电线,BV,铜,240,1 | 布电线-型号:BV,导体材质:铜,截面mm2:240,芯数:1 | 米 | 125 | 2026-01-20 | 2027-03-30 | 福建省 | 买方指定仓库地面交货 |  | G00D-500014806-00020 | 820000460301030 | 400261019201030 | 500014861 |  | 500014861-0004 | 是
1325AC-1402013-1199 | 包1 | FJ100 | 国网福建省电力有限公司 | 国网福建省电力有限公司本部 | 配网批次协议库存 | 无电压等级 | 布电线,BVR,铜,10,1 | 布电线-型号:BVR,导体材质:铜,截面mm2:10,芯数:1 | 米 | 627 | 2026-01-20 | 2027-03-30 | 福建省 | 施工现场地面交货 |  | G00D-500014826-00001 | 820000460300900 | 400261019200900 | 500014826 |  | 500014826-0009 | 是
1325AC-1402013-1199 | 包1 | FJ100 | 国网福建省电力有限公司 | 国网福建省电力有限公司本部 | 配网批次协议库存 | 无电压等级 | 布电线,BV,铜,2.5,1 | 布电线-型号:BV,导体材质:铜,截面mm2:2.5,芯数:1 | 米 | 14220 | 2026-01-20 | 2027-03-30 | 福建省 | 买方指定仓库地面交货 |  | G00D-500014805-00002 | 820000460300800 | 400261019200800 | 500014805 |  | 500014805-0026 | 是
1325AC-1402013-1199 | 包1 | FJ100 | 国网福建省电力有限公司 | 国网福建省电力有限公司本部 | 配网批次协议库存 | 无电压等级 | 布电线,BVR,铜,95,1 | 布电线-型号:BVR,导体材质:铜,截面mm2:95,芯数:1 | 米 | 233 | 2026-01-20 | 2027-03-30 | 福建省 | 施工现场地面交货 |  | G00D-500014867-00001 | 820000460301130 | 400261019201130 | 500014867 |  | 500014867-0007 | 是
1325AC-1402013-1199 | 包1 | FJ100 | 国网福建省电力有限公司 | 国网福建省电力有限公司本部 | 配网批次协议库存 | 无电压等级 | 布电线,BV,铜,240,1 | 布电线-型号:BV,导体材质:铜,截面mm2:240,芯数:1 | 米 | 167 | 2026-01-20 | 2027-03-30 | 福建省 | 施工现场地面交货 |  | G00D-500014805-00024 | 820000460301020 | 400261019201020 | 500014861 |  | 500014861-0003 | 是
1325AC-1402013-1199 | 包1 | FJ100 | 国网福建省电力有限公司 | 国网福建省电力有限公司本部 | 配网批次协议库存 | 无电压等级 | 布电线,BVV,铜,10,2 | 布电线-型号:BVV,导体材质:铜,截面mm2:10,芯数:2 | 米 | 23923 | 2026-01-20 | 2027-03-30 | 福建省 | 买方指定仓库地面交货 |  | G00D-500014806-00020 | 820000460300860 | 400261019200860 | 500014816 |  | 500014816-0008 | 是
1325AC-1402013-1199 | 包1 | FJ100 | 国网福建省电力有限公司 | 国网福建省电力有限公司本部 | 配网批次协议库存 | 无电压等级 | 布电线,BV,铜,25,1 | 布电线-型号:BV,导体材质:铜,截面mm2:25,芯数:1 | 米 | 210 | 2026-01-20 | 2027-03-30 | 福建省 | 施工现场地面交货 |  | G00D-500014855-00004 | 820000460300970 | 400261019200970 | 500014855 |  | 500014855-0019 | 是
1325AC-1402013-1199 | 包1 | FJ100 | 国网福建省电力有限公司 | 国网福建省电力有限公司本部 | 配网批次协议库存 | 无电压等级 | 布电线,BVR,铜,1.5,1 | 布电线-型号:BVR,导体材质:铜,截面mm2:1.5,芯数:1 | 米 | 11454 | 2026-01-20 | 2027-03-30 | 福建省 | 买方指定仓库地面交货 |  | G00D-500014806-00020 | 820000460300880 | 400261019200880 | 500014822 |  | 500014822-0007 | 是
1325AC-1402013-1199 | 包1 | FJ100 | 国网福建省电力有限公司 | 国网福建省电力有限公司本部 | 配网批次协议库存 | 无电压等级 | 布电线,BV,铜,35,1 | 布电线-型号:BV,导体材质:铜,截面mm2:35,芯数:1 | 米 | 60374 | 2026-01-20 | 2027-03-30 | 福建省 | 买方指定仓库地面交货 |  | G00D-500014806-00020 | 820000460300980 | 400261019200980 | 500014856 |  | 500014856-0032 | 是
1325AC-1402013-1199 | 包1 | FJ100 | 国网福建省电力有限公司 | 国网福建省电力有限公司本部 | 配网批次协议库存4 | 无电压等级 | 布电线,BVR,铜,10,1 | 布电线-型号:BVR,导体材质:铜,截面mm2:10,芯数:1 | 米 | 218 | 2026-01-20 | 2027-03-30 | 福建省 | 施工现场地面交货 |  | G00D-500014826-00002 | 820000460300910 | 400261019200910 | 500014826 |  | 500014826-0010 | 是
1325AC-1402013-1199 | 包1 | FJ100 | 国网福建省电力有限公司 | 国网福建省电力有限公司本部 | 配网批次协议库存 | 无电压等级 | 布电线,BV,铜,70,1 | 布电线-型号:BV,导体材质:铜,截面mm2:70,芯数:1 | 米 | 125 | 2026-01-20 | 2027-03-30 | 福建省 | 施工现场地面交货 |  | G00D-500014853-00001 | 820000460300950 | 400261019200950 | 500014853 |  | 500014853-0005 | 是
1325AC-1402013-1199 | 包1 | FJ100 | 国网福建省电力有限公司 | 国网福建省电力有限公司本部 | 配网批次协议库存 | 无电压等级 | 布电线,BVV,铜,6,2 | 布电线-型号:BVV,导体材质:铜,截面mm2:6,芯数:2 | 米 | 87256 | 2026-01-20 | 2027-03-30 | 福建省 | 买方指定仓库地面交货 |  | G00D-500014806-00020 | 820000460300850 | 400261019200850 | 500014812 |  | 500014812-0010 | 是
1325AC-1402013-1199 | 包1 | FJ100 | 国网福建省电力有限公司 | 国网福建省电力有限公司本部 | 配网批次协议库存 | 无电压等级 | 布电线,BV,铜,2.5,1 | 布电线-型号:BV,导体材质:铜,截面mm2:2.5,芯数:1 | 米 | 420 | 2026-01-20 | 2027-03-30 | 福建省 | 施工现场地面交货 |  | G00D-500014805-00024 | 820000460300810 | 400261019200810 | 500014805 |  | 500014805-0070 | 是
1325AC-1402013-1199 | 包1 | FJ100 | 国网福建省电力有限公司 | 国网福建省电力有限公司本部 | 配网批次协议库存 | 无电压等级 | 布电线,BV,铜,4,1 | 布电线-型号:BV,导体材质:铜,截面mm2:4,芯数:1 | 米 | 631056 | 2026-01-20 | 2027-03-30 | 福建省 | 买方指定仓库地面交货 |  | G00D-500014806-00020 | 820000460300830 | 400261019200830 | 500014806 |  | 500014806-0071 | 是
1325AC-1402013-1199 | 包1 | FJ100 | 国网福建省电力有限公司 | 国网福建省电力有限公司本部 | 配网批次协议库存 | 无电压等级 | 布电线,BV,铜,10,1 | 布电线-型号:BV,导体材质:铜,截面mm2:10,芯数:1 | 米 | 21411 | 2026-01-20 | 2027-03-30 | 福建省 | 买方指定仓库地面交货 |  | G00D-500014805-00002 | 820000460300840 | 400261019200840 | 500014807 |  |  | 是
1325AC-1402013-1199 | 包1 | FJ100 | 国网福建省电力有限公司 | 国网福建省电力有限公司本部 | 配网批次协议库存 | 无电压等级 | 布电线,BVR,铜,95,1 | 布电线-型号:BVR,导体材质:铜,截面mm2:95,芯数:1 | 米 | 270 | 2026-01-20 | 2027-03-30 | 福建省 | 施工现场地面交货 |  | G00D-500014867-00002 | 820000460301140 | 400261019201140 | 500014867 |  | 500014867-0008 | 是
1325AC-1402013-1199 | 包1 | FJ100 | 国网福建省电力有限公司 | 国网福建省电力有限公司本部 | 配网批次协议库存 | 无电压等级 | 布电线,BV,铜,16,1 | 布电线-型号:BV,导体材质:铜,截面mm2:16,芯数:1 | 米 | 21120 | 2026-01-20 | 2027-03-30 | 福建省 | 买方指定仓库地面交货 |  | G00D-500014805-00002 | 820000460300920 | 400261019200920 | 500014851 |  |  | 是
1325AC-1402013-1199 | 包1 | FJ100 | 国网福建省电力有限公司 | 国网福建省电力有限公司本部 | 配网批次协议库存 | 无电压等级 | 布电线,BV,铜,50,1 | 布电线-型号:BV,导体材质:铜,截面mm2:50,芯数:1 | 米 | 11331 | 2026-01-20 | 2027-03-30 | 福建省 | 买方指定仓库地面交货 |  | G00D-500014806-00020 | 820000460300940 | 400261019200940 | 500014852 |  | 500014852-0027 | 是
1325AC-1402013-1199 | 包1 | FJ100 | 国网福建省电力有限公司 | 国网福建省电力有限公司本部 | 通信2025年协议库存采购 | 无电压等级 | 布电线,BVR,铜,16,1 | 布电线-型号:BVR,导体材质:铜,截面mm2:16,芯数:1 | 米 | 519 | 2026-01-20 | 2027-03-30 | 福建省 | 买方指定仓库地面交货 |  | G00D-500014822-00002 | 820000460301040 | 400261019201040 | 500014862 |  | 500014862-0003 | 是
1325AC-1402013-1199 | 包1 | FJ100 | 国网福建省电力有限公司 | 国网福建省电力有限公司本部 | 配网批次协议库存 | 无电压等级 | 布电线,BVR,铜,70,1 | 布电线-型号:BVR,导体材质:铜,截面mm2:70,芯数:1 | 米 | 125 | 2026-01-20 | 2027-03-30 | 福建省 | 施工现场地面交货 |  | G00D-500014866-00002 | 820000460301120 | 400261019201120 | 500014866 |  | 500014866-0007 | 是
1325AC-1402013-1199 | 包1 | FJ100 | 国网福建省电力有限公司 | 国网福建省电力有限公司本部 | 配网批次协议库存 | 无电压等级 | 布电线,BLV,铝,16,1 | 布电线-型号:BLV,导体材质:铝,截面mm2:16,芯数:1 | 米 | 37054 | 2026-01-20 | 2027-03-30 | 福建省 | 买方指定仓库地面交货 |  | G00D-500014806-00020 | 820000460301200 | 400261019201200 | 500014882 |  | 500014882-0021 | 是
1325AC-1402013-1199 | 包1 | FJ100 | 国网福建省电力有限公司 | 国网福建省电力有限公司本部 | 配网批次协议库存 | 无电压等级 | 布电线,BVR,铜,120,1 | 布电线-型号:BVR,导体材质:铜,截面mm2:120,芯数:1 | 米 | 2483 | 2026-01-20 | 2027-03-30 | 福建省 | 施工现场地面交货 |  | G00D-500014822-00002 | 820000460301150 | 400261019201150 | 500014868 |  |  | 是
1325AC-1402013-1199 | 包1 | FJ100 | 国网福建省电力有限公司 | 国网福建省电力有限公司本部 | 配网批次协议库存 | 无电压等级 | 布电线,BV,铜,50,1 | 布电线-型号:BV,导体材质:铜,截面mm2:50,芯数:1 | 米 | 420 | 2026-01-20 | 2027-03-30 | 福建省 | 施工现场地面交货 |  | G00D-500014805-00024 | 820000460300930 | 400261019200930 | 500014852 |  | 500014852-0026 | 是
1325AC-1402013-1199 | 包1 | FJ100 | 国网福建省电力有限公司 | 国网福建省电力有限公司本部 | 配网批次协议库存 | 无电压等级 | 布电线,BVR,铜,50,1 | 布电线-型号:BVR,导体材质:铜,截面mm2:50,芯数:1 | 米 | 431 | 2026-01-20 | 2027-03-30 | 福建省 | 施工现场地面交货 |  | G00D-500014865-00002 | 820000460301100 | 400261019201100 | 500014865 |  | 500014865-0023 | 是
1325AC-1402013-1199 | 包1 | FJ100 | 国网福建省电力有限公司 | 国网福建省电力有限公司本部 | 配网批次协议库存4 | 无电压等级 | 布电线,BVR,铜,25,1 | 布电线-型号:BVR,导体材质:铜,截面mm2:25,芯数:1 | 米 | 169 | 2026-01-20 | 2027-03-30 | 福建省 | 施工现场地面交货 |  | G00D-500014822-00002 | 820000460301070 | 400261019201070 | 500014864 |  | 500014864-0008 | 是
1325AC-1402013-1199 | 包1 | FJ100 | 国网福建省电力有限公司 | 国网福建省电力有限公司本部 | 配网批次协议库存 | 无电压等级 | 布电线,BVR,铜,150,1 | 布电线-型号:BVR,导体材质:铜,截面mm2:150,芯数:1 | 米 | 125 | 2026-01-20 | 2027-03-30 | 福建省 | 施工现场地面交货 |  | G00D-500014869-00001 | 820000460301180 | 400261019201180 | 500014869 |  | 500014869-0008 | 是
1325AC-1402013-1199 | 包1 | FJ100 | 国网福建省电力有限公司 | 国网福建省电力有限公司本部 | 配网批次协议库存 | 无电压等级 | 布电线,BVR,铜,35,1 | 布电线-型号:BVR,导体材质:铜,截面mm2:35,芯数:1 | 米 | 125 | 2026-01-20 | 2027-03-30 | 福建省 | 施工现场地面交货 |  | G00D-500014863-00001 | 820000460301050 | 400261019201050 | 500014863 |  | 500014863-0016 | 是
1325AC-1402013-1199 | 包1 | FJ100 | 国网福建省电力有限公司 | 国网福建省电力有限公司本部 | 配网批次协议库存 | 无电压等级 | 布电线,BV,铜,95,1 | 布电线-型号:BV,导体材质:铜,截面mm2:95,芯数:1 | 米 | 3 | 2026-01-20 | 2027-03-30 | 福建省 | 施工现场地面交货 |  | G00D-500014857-00004 | 820000460300990 | 400261019200990 | 500014857 |  | 500014857-0007 | 是
1325AC-1402013-1199 | 包1 | FJ100 | 国网福建省电力有限公司 | 国网福建省电力有限公司本部 | 配网批次协议库存 | 无电压等级 | 布电线,BVV,铜,16,2 | 布电线-型号:BVV,导体材质:铜,截面mm2:16,芯数:2 | 米 | 2091 | 2026-01-20 | 2027-03-30 | 福建省 | 买方指定仓库地面交货 |  | G00D-500014806-00020 | 820000460301220 | 400261019201220 | 500014927 |  | 500014927-0006 | 是
1325AC-1402013-1199 | 包1 | FJ100 | 国网福建省电力有限公司 | 国网福建省电力有限公司本部 | 配网批次协议库存 | 无电压等级 | 布电线,BV,铜,120,1 | 布电线-型号:BV,导体材质:铜,截面mm2:120,芯数:1 | 米 | 125 | 2026-01-20 | 2027-03-30 | 福建省 | 施工现场地面交货 |  | G00D-500014805-00024 | 820000460301000 | 400261019201000 | 500014858 |  | 500014858-0008 | 是
1325AC-1402013-1199 | 包1 | FJ100 | 国网福建省电力有限公司 | 国网福建省电力有限公司本部 | 配网批次协议库存 | 无电压等级 | 布电线,BVR,铜,50,1 | 布电线-型号:BVR,导体材质:铜,截面mm2:50,芯数:1 | 米 | 125 | 2026-01-20 | 2027-03-30 | 福建省 | 施工现场地面交货 |  | G00D-500014865-00001 | 820000460301090 | 400261019201090 | 500014865 |  | 500014865-0022 | 是
1325AC-1402013-1199 | 包1 | FJ100 | 国网福建省电力有限公司 | 国网福建省电力有限公司本部 | 配网批次协议库存 | 无电压等级 | 布电线,BV,铜,120,1 | 布电线-型号:BV,导体材质:铜,截面mm2:120,芯数:1 | 米 | 586 | 2026-01-20 | 2027-03-30 | 福建省 | 买方指定仓库地面交货 |  | G00D-500014806-00020 | 820000460301010 | 400261019201010 | 500014858 |  | 500014858-0009 | 是
1325AC-1402013-1199 | 包2 | FJ200 | 国网福建省电力有限公司 | 国网福建省电力有限公司本部 | 配网批次协议库存 | 无电压等级 | 布电线,BV,铜,70,1 | 布电线-型号:BV,导体材质:铜,截面mm2:70,芯数:1 | 米 | 121 | 2026-01-20 | 2027-03-30 | 福建省 | 施工现场地面交货 |  | G00D-500014853-00001 | 820000460300950 | 400261019200950 | 500014853 |  | 500014853-0005 | 是
1325AC-1402013-1199 | 包2 | FJ200 | 国网福建省电力有限公司 | 国网福建省电力有限公司本部 | 配网批次协议库存4 | 无电压等级 | 布电线,BVR,铜,120,1 | 布电线-型号:BVR,导体材质:铜,截面mm2:120,芯数:1 | 米 | 1799 | 2026-01-20 | 2027-03-30 | 福建省 | 施工现场地面交货 |  | G00D-500014868-00010 | 820000460301170 | 400261019201170 | 500014868 |  | 500014868-0024 | 是
1325AC-1402013-1199 | 包2 | FJ200 | 国网福建省电力有限公司 | 国网福建省电力有限公司本部 | 配网批次协议库存 | 无电压等级 | 布电线,BLV,铝,35,1 | 布电线-型号:BLV,导体材质:铝,截面mm2:35,芯数:1 | 米 | 200750 | 2026-01-20 | 2027-03-30 | 福建省 | 买方指定仓库地面交货 |  | G00D-500014806-00020 | 820000460301210 | 400261019201210 | 500014884 |  | 500014884-0022 | 是
1325AC-1402013-1199 | 包2 | FJ200 | 国网福建省电力有限公司 | 国网福建省电力有限公司本部 | 配网批次协议库存 | 无电压等级 | 布电线,BVR,铜,50,1 | 布电线-型号:BVR,导体材质:铜,截面mm2:50,芯数:1 | 米 | 827 | 2026-01-20 | 2027-03-30 | 福建省 | 施工现场地面交货 |  | G00D-500014822-00002 | 820000460301080 | 400261019201080 | 500014865 |  | 500014865-0012 | 是
1325AC-1402013-1199 | 包2 | FJ200 | 国网福建省电力有限公司 | 国网福建省电力有限公司本部 | 配网批次协议库存 | 无电压等级 | 布电线,BVR,铜,150,1 | 布电线-型号:BVR,导体材质:铜,截面mm2:150,芯数:1 | 米 | 121 | 2026-01-20 | 2027-03-30 | 福建省 | 施工现场地面交货 |  | G00D-500014869-00002 | 820000460301190 | 400261019201190 | 500014869 |  | 500014869-0009 | 是
1325AC-1402013-1199 | 包2 | FJ200 | 国网福建省电力有限公司 | 国网福建省电力有限公司本部 | 配网批次协议库存 | 无电压等级 | 布电线,BV,铜,4,1 | 布电线-型号:BV,导体材质:铜,截面mm2:4,芯数:1 | 米 | 16574 | 2026-01-20 | 2027-03-30 | 福建省 | 买方指定仓库地面交货 |  | G00D-500014805-00002 | 820000460300820 | 400261019200820 | 500014806 |  |  | 是
1325AC-1402013-1199 | 包2 | FJ200 | 国网福建省电力有限公司 | 国网福建省电力有限公司本部 | 配网批次协议库存 | 无电压等级 | 布电线,BVR,铜,70,1 | 布电线-型号:BVR,导体材质:铜,截面mm2:70,芯数:1 | 米 | 121 | 2026-01-20 | 2027-03-30 | 福建省 | 施工现场地面交货 |  | G00D-500014866-00001 | 820000460301110 | 400261019201110 | 500014866 |  | 500014866-0004 | 是
1325AC-1402013-1199 | 包2 | FJ200 | 国网福建省电力有限公司 | 国网福建省电力有限公司本部 | 配网批次协议库存 | 无电压等级 | 布电线,BVR,铜,2.5,1 | 布电线-型号:BVR,导体材质:铜,截面mm2:2.5,芯数:1 | 米 | 4750 | 2026-01-20 | 2027-03-30 | 福建省 | 买方指定仓库地面交货 |  | G00D-500014806-00020 | 820000460300890 | 400261019200890 | 500014823 |  | 500014823-0022 | 是
1325AC-1402013-1199 | 包2 | FJ200 | 国网福建省电力有限公司 | 国网福建省电力有限公司本部 | 配网批次协议库存 | 无电压等级 | 布电线,BVR,铜,120,1 | 布电线-型号:BVR,导体材质:铜,截面mm2:120,芯数:1 | 米 | 121 | 2026-01-20 | 2027-03-30 | 福建省 | 施工现场地面交货 |  | G00D-500014868-00009 | 820000460301160 | 400261019201160 | 500014868 |  | 500014868-0023 | 是
1325AC-1402013-1199 | 包2 | FJ200 | 国网福建省电力有限公司 | 国网福建省电力有限公司本部 | 配网批次协议库存 | 无电压等级 | 布电线,BV,铜,6,1 | 布电线-型号:BV,导体材质:铜,截面mm2:6,芯数:1 | 米 | 20232 | 2026-01-20 | 2027-03-30 | 福建省 | 买方指定仓库地面交货 |  | G00D-500014805-00002 | 820000460300870 | 400261019200870 | 500014821 |  |  | 是
1325AC-1402013-1199 | 包2 | FJ200 | 国网福建省电力有限公司 | 国网福建省电力有限公司本部 | 配网批次协议库存 | 无电压等级 | 布电线,BV,铜,25,1 | 布电线-型号:BV,导体材质:铜,截面mm2:25,芯数:1 | 米 | 12249 | 2026-01-20 | 2027-03-30 | 福建省 | 买方指定仓库地面交货 |  | G00D-500014805-00002 | 820000460300960 | 400261019200960 | 500014855 |  |  | 是
1325AC-1402013-1199 | 包2 | FJ200 | 国网福建省电力有限公司 | 国网福建省电力有限公司本部 | 配网批次协议库存 | 无电压等级 | 布电线,BV,铜,240,1 | 布电线-型号:BV,导体材质:铜,截面mm2:240,芯数:1 | 米 | 121 | 2026-01-20 | 2027-03-30 | 福建省 | 买方指定仓库地面交货 |  | G00D-500014806-00020 | 820000460301030 | 400261019201030 | 500014861 |  | 500014861-0004 | 是
1325AC-1402013-1199 | 包2 | FJ200 | 国网福建省电力有限公司 | 国网福建省电力有限公司本部 | 配网批次协议库存 | 无电压等级 | 布电线,BVR,铜,10,1 | 布电线-型号:BVR,导体材质:铜,截面mm2:10,芯数:1 | 米 | 606 | 2026-01-20 | 2027-03-30 | 福建省 | 施工现场地面交货 |  | G00D-500014826-00001 | 820000460300900 | 400261019200900 | 500014826 |  | 500014826-0009 | 是
1325AC-1402013-1199 | 包2 | FJ200 | 国网福建省电力有限公司 | 国网福建省电力有限公司本部 | 配网批次协议库存 | 无电压等级 | 布电线,BV,铜,2.5,1 | 布电线-型号:BV,导体材质:铜,截面mm2:2.5,芯数:1 | 米 | 13744 | 2026-01-20 | 2027-03-30 | 福建省 | 买方指定仓库地面交货 |  | G00D-500014805-00002 | 820000460300800 | 400261019200800 | 500014805 |  | 500014805-0026 | 是
1325AC-1402013-1199 | 包2 | FJ200 | 国网福建省电力有限公司 | 国网福建省电力有限公司本部 | 配网批次协议库存 | 无电压等级 | 布电线,BVR,铜,95,1 | 布电线-型号:BVR,导体材质:铜,截面mm2:95,芯数:1 | 米 | 224 | 2026-01-20 | 2027-03-30 | 福建省 | 施工现场地面交货 |  | G00D-500014867-00001 | 820000460301130 | 400261019201130 | 500014867 |  | 500014867-0007 | 是
1325AC-1402013-1199 | 包2 | FJ200 | 国网福建省电力有限公司 | 国网福建省电力有限公司本部 | 配网批次协议库存 | 无电压等级 | 布电线,BV,铜,240,1 | 布电线-型号:BV,导体材质:铜,截面mm2:240,芯数:1 | 米 | 162 | 2026-01-20 | 2027-03-30 | 福建省 | 施工现场地面交货 |  | G00D-500014805-00024 | 820000460301020 | 400261019201020 | 500014861 |  | 500014861-0003 | 是
1325AC-1402013-1199 | 包2 | FJ200 | 国网福建省电力有限公司 | 国网福建省电力有限公司本部 | 配网批次协议库存 | 无电压等级 | 布电线,BVV,铜,10,2 | 布电线-型号:BVV,导体材质:铜,截面mm2:10,芯数:2 | 米 | 23125 | 2026-01-20 | 2027-03-30 | 福建省 | 买方指定仓库地面交货 |  | G00D-500014806-00020 | 820000460300860 | 400261019200860 | 500014816 |  | 500014816-0008 | 是
1325AC-1402013-1199 | 包2 | FJ200 | 国网福建省电力有限公司 | 国网福建省电力有限公司本部 | 配网批次协议库存 | 无电压等级 | 布电线,BV,铜,25,1 | 布电线-型号:BV,导体材质:铜,截面mm2:25,芯数:1 | 米 | 202 | 2026-01-20 | 2027-03-30 | 福建省 | 施工现场地面交货 |  | G00D-500014855-00004 | 820000460300970 | 400261019200970 | 500014855 |  | 500014855-0019 | 是
1325AC-1402013-1199 | 包2 | FJ200 | 国网福建省电力有限公司 | 国网福建省电力有限公司本部 | 配网批次协议库存 | 无电压等级 | 布电线,BVR,铜,1.5,1 | 布电线-型号:BVR,导体材质:铜,截面mm2:1.5,芯数:1 | 米 | 11072 | 2026-01-20 | 2027-03-30 | 福建省 | 买方指定仓库地面交货 |  | G00D-500014806-00020 | 820000460300880 | 400261019200880 | 500014822 |  | 500014822-0007 | 是
1325AC-1402013-1199 | 包2 | FJ200 | 国网福建省电力有限公司 | 国网福建省电力有限公司本部 | 配网批次协议库存 | 无电压等级 | 布电线,BV,铜,35,1 | 布电线-型号:BV,导体材质:铜,截面mm2:35,芯数:1 | 米 | 58363 | 2026-01-20 | 2027-03-30 | 福建省 | 买方指定仓库地面交货 |  | G00D-500014806-00020 | 820000460300980 | 400261019200980 | 500014856 |  | 500014856-0032 | 是
1325AC-1402013-1199 | 包2 | FJ200 | 国网福建省电力有限公司 | 国网福建省电力有限公司本部 | 配网批次协议库存4 | 无电压等级 | 布电线,BVR,铜,10,1 | 布电线-型号:BVR,导体材质:铜,截面mm2:10,芯数:1 | 米 | 210 | 2026-01-20 | 2027-03-30 | 福建省 | 施工现场地面交货 |  | G00D-500014826-00002 | 820000460300910 | 400261019200910 | 500014826 |  | 500014826-0010 | 是
1325AC-1402013-1199 | 包2 | FJ200 | 国网福建省电力有限公司 | 国网福建省电力有限公司本部 | 配网批次协议库存 | 无电压等级 | 布电线,BVV,铜,6,2 | 布电线-型号:BVV,导体材质:铜,截面mm2:6,芯数:2 | 米 | 84348 | 2026-01-20 | 2027-03-30 | 福建省 | 买方指定仓库地面交货 |  | G00D-500014806-00020 | 820000460300850 | 400261019200850 | 500014812 |  | 500014812-0010 | 是
1325AC-1402013-1199 | 包2 | FJ200 | 国网福建省电力有限公司 | 国网福建省电力有限公司本部 | 配网批次协议库存 | 无电压等级 | 布电线,BVR,铜,50,1 | 布电线-型号:BVR,导体材质:铜,截面mm2:50,芯数:1 | 米 | 121 | 2026-01-20 | 2027-03-30 | 福建省 | 施工现场地面交货 |  | G00D-500014865-00001 | 820000460301090 | 400261019201090 | 500014865 |  | 500014865-0022 | 是
1325AC-1402013-1199 | 包2 | FJ200 | 国网福建省电力有限公司 | 国网福建省电力有限公司本部 | 配网批次协议库存 | 无电压等级 | 布电线,BV,铜,2.5,1 | 布电线-型号:BV,导体材质:铜,截面mm2:2.5,芯数:1 | 米 | 404 | 2026-01-20 | 2027-03-30 | 福建省 | 施工现场地面交货 |  | G00D-500014805-00024 | 820000460300810 | 400261019200810 | 500014805 |  | 500014805-0070 | 是
1325AC-1402013-1199 | 包2 | FJ200 | 国网福建省电力有限公司 | 国网福建省电力有限公司本部 | 配网批次协议库存 | 无电压等级 | 布电线,BV,铜,4,1 | 布电线-型号:BV,导体材质:铜,截面mm2:4,芯数:1 | 米 | 610021 | 2026-01-20 | 2027-03-30 | 福建省 | 买方指定仓库地面交货 |  | G00D-500014806-00020 | 820000460300830 | 400261019200830 | 500014806 |  | 500014806-0071 | 是
1325AC-1402013-1199 | 包2 | FJ200 | 国网福建省电力有限公司 | 国网福建省电力有限公司本部 | 配网批次协议库存 | 无电压等级 | 布电线,BV,铜,10,1 | 布电线-型号:BV,导体材质:铜,截面mm2:10,芯数:1 | 米 | 20697 | 2026-01-20 | 2027-03-30 | 福建省 | 买方指定仓库地面交货 |  | G00D-500014805-00002 | 820000460300840 | 400261019200840 | 500014807 |  |  | 是
1325AC-1402013-1199 | 包2 | FJ200 | 国网福建省电力有限公司 | 国网福建省电力有限公司本部 | 配网批次协议库存 | 无电压等级 | 布电线,BVR,铜,95,1 | 布电线-型号:BVR,导体材质:铜,截面mm2:95,芯数:1 | 米 | 263 | 2026-01-20 | 2027-03-30 | 福建省 | 施工现场地面交货 |  | G00D-500014867-00002 | 820000460301140 | 400261019201140 | 500014867 |  | 500014867-0008 | 是
1325AC-1402013-1199 | 包2 | FJ200 | 国网福建省电力有限公司 | 国网福建省电力有限公司本部 | 配网批次协议库存 | 无电压等级 | 布电线,BV,铜,16,1 | 布电线-型号:BV,导体材质:铜,截面mm2:16,芯数:1 | 米 | 20414 | 2026-01-20 | 2027-03-30 | 福建省 | 买方指定仓库地面交货 |  | G00D-500014805-00002 | 820000460300920 | 400261019200920 | 500014851 |  |  | 是
1325AC-1402013-1199 | 包2 | FJ200 | 国网福建省电力有限公司 | 国网福建省电力有限公司本部 | 配网批次协议库存 | 无电压等级 | 布电线,BV,铜,50,1 | 布电线-型号:BV,导体材质:铜,截面mm2:50,芯数:1 | 米 | 10953 | 2026-01-20 | 2027-03-30 | 福建省 | 买方指定仓库地面交货 |  | G00D-500014806-00020 | 820000460300940 | 400261019200940 | 500014852 |  | 500014852-0027 | 是
1325AC-1402013-1199 | 包2 | FJ200 | 国网福建省电力有限公司 | 国网福建省电力有限公司本部 | 通信2025年协议库存采购 | 无电压等级 | 布电线,BVR,铜,16,1 | 布电线-型号:BVR,导体材质:铜,截面mm2:16,芯数:1 | 米 | 501 | 2026-01-20 | 2027-03-30 | 福建省 | 买方指定仓库地面交货 |  | G00D-500014822-00002 | 820000460301040 | 400261019201040 | 500014862 |  | 500014862-0003 | 是
1325AC-1402013-1199 | 包2 | FJ200 | 国网福建省电力有限公司 | 国网福建省电力有限公司本部 | 配网批次协议库存 | 无电压等级 | 布电线,BVR,铜,70,1 | 布电线-型号:BVR,导体材质:铜,截面mm2:70,芯数:1 | 米 | 121 | 2026-01-20 | 2027-03-30 | 福建省 | 施工现场地面交货 |  | G00D-500014866-00002 | 820000460301120 | 400261019201120 | 500014866 |  | 500014866-0007 | 是
1325AC-1402013-1199 | 包2 | FJ200 | 国网福建省电力有限公司 | 国网福建省电力有限公司本部 | 配网批次协议库存 | 无电压等级 | 布电线,BLV,铝,16,1 | 布电线-型号:BLV,导体材质:铝,截面mm2:16,芯数:1 | 米 | 35819 | 2026-01-20 | 2027-03-30 | 福建省 | 买方指定仓库地面交货 |  | G00D-500014806-00020 | 820000460301200 | 400261019201200 | 500014882 |  | 500014882-0021 | 是
1325AC-1402013-1199 | 包2 | FJ200 | 国网福建省电力有限公司 | 国网福建省电力有限公司本部 | 配网批次协议库存4 | 无电压等级 | 布电线,BVR,铜,35,1 | 布电线-型号:BVR,导体材质:铜,截面mm2:35,芯数:1 | 米 | 243 | 2026-01-20 | 2027-03-30 | 福建省 | 施工现场地面交货 |  | G00D-500014863-00002 | 820000460301060 | 400261019201060 | 500014863 |  | 500014863-0017 | 是
1325AC-1402013-1199 | 包2 | FJ200 | 国网福建省电力有限公司 | 国网福建省电力有限公司本部 | 配网批次协议库存 | 无电压等级 | 布电线,BVR,铜,120,1 | 布电线-型号:BVR,导体材质:铜,截面mm2:120,芯数:1 | 米 | 2400 | 2026-01-20 | 2027-03-30 | 福建省 | 施工现场地面交货 |  | G00D-500014822-00002 | 820000460301150 | 400261019201150 | 500014868 |  |  | 是
1325AC-1402013-1199 | 包2 | FJ200 | 国网福建省电力有限公司 | 国网福建省电力有限公司本部 | 配网批次协议库存 | 无电压等级 | 布电线,BV,铜,50,1 | 布电线-型号:BV,导体材质:铜,截面mm2:50,芯数:1 | 米 | 404 | 2026-01-20 | 2027-03-30 | 福建省 | 施工现场地面交货 |  | G00D-500014805-00024 | 820000460300930 | 400261019200930 | 500014852 |  | 500014852-0026 | 是
1325AC-1402013-1199 | 包2 | FJ200 | 国网福建省电力有限公司 | 国网福建省电力有限公司本部 | 配网批次协议库存 | 无电压等级 | 布电线,BVR,铜,50,1 | 布电线-型号:BVR,导体材质:铜,截面mm2:50,芯数:1 | 米 | 416 | 2026-01-20 | 2027-03-30 | 福建省 | 施工现场地面交货 |  | G00D-500014865-00002 | 820000460301100 | 400261019201100 | 500014865 |  | 500014865-0023 | 是
1325AC-1402013-1199 | 包2 | FJ200 | 国网福建省电力有限公司 | 国网福建省电力有限公司本部 | 配网批次协议库存4 | 无电压等级 | 布电线,BVR,铜,25,1 | 布电线-型号:BVR,导体材质:铜,截面mm2:25,芯数:1 | 米 | 164 | 2026-01-20 | 2027-03-30 | 福建省 | 施工现场地面交货 |  | G00D-500014822-00002 | 820000460301070 | 400261019201070 | 500014864 |  | 500014864-0008 | 是
1325AC-1402013-1199 | 包2 | FJ200 | 国网福建省电力有限公司 | 国网福建省电力有限公司本部 | 配网批次协议库存 | 无电压等级 | 布电线,BVR,铜,150,1 | 布电线-型号:BVR,导体材质:铜,截面mm2:150,芯数:1 | 米 | 121 | 2026-01-20 | 2027-03-30 | 福建省 | 施工现场地面交货 |  | G00D-500014869-00001 | 820000460301180 | 400261019201180 | 500014869 |  | 500014869-0008 | 是
1325AC-1402013-1199 | 包2 | FJ200 | 国网福建省电力有限公司 | 国网福建省电力有限公司本部 | 配网批次协议库存 | 无电压等级 | 布电线,BVR,铜,35,1 | 布电线-型号:BVR,导体材质:铜,截面mm2:35,芯数:1 | 米 | 121 | 2026-01-20 | 2027-03-30 | 福建省 | 施工现场地面交货 |  | G00D-500014863-00001 | 820000460301050 | 400261019201050 | 500014863 |  | 500014863-0016 | 是
1325AC-1402013-1199 | 包2 | FJ200 | 国网福建省电力有限公司 | 国网福建省电力有限公司本部 | 配网批次协议库存 | 无电压等级 | 布电线,BV,铜,95,1 | 布电线-型号:BV,导体材质:铜,截面mm2:95,芯数:1 | 米 | 3 | 2026-01-20 | 2027-03-30 | 福建省 | 施工现场地面交货 |  | G00D-500014857-00004 | 820000460300990 | 400261019200990 | 500014857 |  | 500014857-0007 | 是
1325AC-1402013-1199 | 包2 | FJ200 | 国网福建省电力有限公司 | 国网福建省电力有限公司本部 | 配网批次协议库存 | 无电压等级 | 布电线,BVV,铜,16,2 | 布电线-型号:BVV,导体材质:铜,截面mm2:16,芯数:2 | 米 | 2021 | 2026-01-20 | 2027-03-30 | 福建省 | 买方指定仓库地面交货 |  | G00D-500014806-00020 | 820000460301220 | 400261019201220 | 500014927 |  | 500014927-0006 | 是
1325AC-1402013-1199 | 包2 | FJ200 | 国网福建省电力有限公司 | 国网福建省电力有限公司本部 | 配网批次协议库存 | 无电压等级 | 布电线,BV,铜,120,1 | 布电线-型号:BV,导体材质:铜,截面mm2:120,芯数:1 | 米 | 121 | 2026-01-20 | 2027-03-30 | 福建省 | 施工现场地面交货 |  | G00D-500014805-00024 | 820000460301000 | 400261019201000 | 500014858 |  | 500014858-0008 | 是
1325AC-1402013-1199 | 包2 | FJ200 | 国网福建省电力有限公司 | 国网福建省电力有限公司本部 | 配网批次协议库存 | 无电压等级 | 布电线,BV,铜,120,1 | 布电线-型号:BV,导体材质:铜,截面mm2:120,芯数:1 | 米 | 566 | 2026-01-20 | 2027-03-30 | 福建省 | 买方指定仓库地面交货 |  | G00D-500014806-00020 | 820000460301010 | 400261019201010 | 500014858 |  | 500014858-0009 | 是
1325AC-1402013-1199 | 包3 | FJ300 | 国网福建省电力有限公司 | 国网福建省电力有限公司本部 | 配网批次协议库存 | 无电压等级 | 布电线,BV,铜,70,1 | 布电线-型号:BV,导体材质:铜,截面mm2:70,芯数:1 | 米 | 117 | 2026-01-20 | 2027-03-30 | 福建省 | 施工现场地面交货 |  | G00D-500014853-00001 | 820000460300950 | 400261019200950 | 500014853 |  | 500014853-0005 | 是
1325AC-1402013-1199 | 包3 | FJ300 | 国网福建省电力有限公司 | 国网福建省电力有限公司本部 | 配网批次协议库存 | 无电压等级 | 布电线,BV,铜,120,1 | 布电线-型号:BV,导体材质:铜,截面mm2:120,芯数:1 | 米 | 546 | 2026-01-20 | 2027-03-30 | 福建省 | 买方指定仓库地面交货 |  | G00D-500014806-00020 | 820000460301010 | 400261019201010 | 500014858 |  | 500014858-0009 | 是
1325AC-1402013-1199 | 包3 | FJ300 | 国网福建省电力有限公司 | 国网福建省电力有限公司本部 | 配网批次协议库存 | 无电压等级 | 布电线,BLV,铝,35,1 | 布电线-型号:BLV,导体材质:铝,截面mm2:35,芯数:1 | 米 | 193828 | 2026-01-20 | 2027-03-30 | 福建省 | 买方指定仓库地面交货 |  | G00D-500014806-00020 | 820000460301210 | 400261019201210 | 500014884 |  | 500014884-0022 | 是
1325AC-1402013-1199 | 包3 | FJ300 | 国网福建省电力有限公司 | 国网福建省电力有限公司本部 | 配网批次协议库存 | 无电压等级 | 布电线,BVR,铜,50,1 | 布电线-型号:BVR,导体材质:铜,截面mm2:50,芯数:1 | 米 | 798 | 2026-01-20 | 2027-03-30 | 福建省 | 施工现场地面交货 |  | G00D-500014822-00002 | 820000460301080 | 400261019201080 | 500014865 |  | 500014865-0012 | 是
1325AC-1402013-1199 | 包3 | FJ300 | 国网福建省电力有限公司 | 国网福建省电力有限公司本部 | 配网批次协议库存 | 无电压等级 | 布电线,BVR,铜,150,1 | 布电线-型号:BVR,导体材质:铜,截面mm2:150,芯数:1 | 米 | 117 | 2026-01-20 | 2027-03-30 | 福建省 | 施工现场地面交货 |  | G00D-500014869-00002 | 820000460301190 | 400261019201190 | 500014869 |  | 500014869-0009 | 是
1325AC-1402013-1199 | 包3 | FJ300 | 国网福建省电力有限公司 | 国网福建省电力有限公司本部 | 配网批次协议库存 | 无电压等级 | 布电线,BV,铜,4,1 | 布电线-型号:BV,导体材质:铜,截面mm2:4,芯数:1 | 米 | 16002 | 2026-01-20 | 2027-03-30 | 福建省 | 买方指定仓库地面交货 |  | G00D-500014805-00002 | 820000460300820 | 400261019200820 | 500014806 |  |  | 是
1325AC-1402013-1199 | 包3 | FJ300 | 国网福建省电力有限公司 | 国网福建省电力有限公司本部 | 配网批次协议库存 | 无电压等级 | 布电线,BVR,铜,70,1 | 布电线-型号:BVR,导体材质:铜,截面mm2:70,芯数:1 | 米 | 117 | 2026-01-20 | 2027-03-30 | 福建省 | 施工现场地面交货 |  | G00D-500014866-00001 | 820000460301110 | 400261019201110 | 500014866 |  | 500014866-0004 | 是
1325AC-1402013-1199 | 包3 | FJ300 | 国网福建省电力有限公司 | 国网福建省电力有限公司本部 | 配网批次协议库存 | 无电压等级 | 布电线,BVR,铜,2.5,1 | 布电线-型号:BVR,导体材质:铜,截面mm2:2.5,芯数:1 | 米 | 4586 | 2026-01-20 | 2027-03-30 | 福建省 | 买方指定仓库地面交货 |  | G00D-500014806-00020 | 820000460300890 | 400261019200890 | 500014823 |  | 500014823-0022 | 是
1325AC-1402013-1199 | 包3 | FJ300 | 国网福建省电力有限公司 | 国网福建省电力有限公司本部 | 配网批次协议库存 | 无电压等级 | 布电线,BVR,铜,120,1 | 布电线-型号:BVR,导体材质:铜,截面mm2:120,芯数:1 | 米 | 117 | 2026-01-20 | 2027-03-30 | 福建省 | 施工现场地面交货 |  | G00D-500014868-00009 | 820000460301160 | 400261019201160 | 500014868 |  | 500014868-0023 | 是
1325AC-1402013-1199 | 包3 | FJ300 | 国网福建省电力有限公司 | 国网福建省电力有限公司本部 | 配网批次协议库存 | 无电压等级 | 布电线,BV,铜,6,1 | 布电线-型号:BV,导体材质:铜,截面mm2:6,芯数:1 | 米 | 19535 | 2026-01-20 | 2027-03-30 | 福建省 | 买方指定仓库地面交货 |  | G00D-500014805-00002 | 820000460300870 | 400261019200870 | 500014821 |  |  | 是
1325AC-1402013-1199 | 包3 | FJ300 | 国网福建省电力有限公司 | 国网福建省电力有限公司本部 | 配网批次协议库存 | 无电压等级 | 布电线,BV,铜,25,1 | 布电线-型号:BV,导体材质:铜,截面mm2:25,芯数:1 | 米 | 11826 | 2026-01-20 | 2027-03-30 | 福建省 | 买方指定仓库地面交货 |  | G00D-500014805-00002 | 820000460300960 | 400261019200960 | 500014855 |  |  | 是
1325AC-1402013-1199 | 包3 | FJ300 | 国网福建省电力有限公司 | 国网福建省电力有限公司本部 | 配网批次协议库存 | 无电压等级 | 布电线,BV,铜,240,1 | 布电线-型号:BV,导体材质:铜,截面mm2:240,芯数:1 | 米 | 117 | 2026-01-20 | 2027-03-30 | 福建省 | 买方指定仓库地面交货 |  | G00D-500014806-00020 | 820000460301030 | 400261019201030 | 500014861 |  | 500014861-0004 | 是
1325AC-1402013-1199 | 包3 | FJ300 | 国网福建省电力有限公司 | 国网福建省电力有限公司本部 | 配网批次协议库存 | 无电压等级 | 布电线,BVR,铜,10,1 | 布电线-型号:BVR,导体材质:铜,截面mm2:10,芯数:1 | 米 | 585 | 2026-01-20 | 2027-03-30 | 福建省 | 施工现场地面交货 |  | G00D-500014826-00001 | 820000460300900 | 400261019200900 | 500014826 |  | 500014826-0009 | 是
1325AC-1402013-1199 | 包3 | FJ300 | 国网福建省电力有限公司 | 国网福建省电力有限公司本部 | 配网批次协议库存 | 无电压等级 | 布电线,BV,铜,2.5,1 | 布电线-型号:BV,导体材质:铜,截面mm2:2.5,芯数:1 | 米 | 13270 | 2026-01-20 | 2027-03-30 | 福建省 | 买方指定仓库地面交货 |  | G00D-500014805-00002 | 820000460300800 | 400261019200800 | 500014805 |  | 500014805-0026 | 是
1325AC-1402013-1199 | 包3 | FJ300 | 国网福建省电力有限公司 | 国网福建省电力有限公司本部 | 配网批次协议库存 | 无电压等级 | 布电线,BVR,铜,95,1 | 布电线-型号:BVR,导体材质:铜,截面mm2:95,芯数:1 | 米 | 217 | 2026-01-20 | 2027-03-30 | 福建省 | 施工现场地面交货 |  | G00D-500014867-00001 | 820000460301130 | 400261019201130 | 500014867 |  | 500014867-0007 | 是
1325AC-1402013-1199 | 包3 | FJ300 | 国网福建省电力有限公司 | 国网福建省电力有限公司本部 | 配网批次协议库存 | 无电压等级 | 布电线,BV,铜,240,1 | 布电线-型号:BV,导体材质:铜,截面mm2:240,芯数:1 | 米 | 156 | 2026-01-20 | 2027-03-30 | 福建省 | 施工现场地面交货 |  | G00D-500014805-00024 | 820000460301020 | 400261019201020 | 500014861 |  | 500014861-0003 | 是
1325AC-1402013-1199 | 包3 | FJ300 | 国网福建省电力有限公司 | 国网福建省电力有限公司本部 | 配网批次协议库存 | 无电压等级 | 布电线,BVV,铜,10,2 | 布电线-型号:BVV,导体材质:铜,截面mm2:10,芯数:2 | 米 | 22328 | 2026-01-20 | 2027-03-30 | 福建省 | 买方指定仓库地面交货 |  | G00D-500014806-00020 | 820000460300860 | 400261019200860 | 500014816 |  | 500014816-0008 | 是
1325AC-1402013-1199 | 包3 | FJ300 | 国网福建省电力有限公司 | 国网福建省电力有限公司本部 | 配网批次协议库存 | 无电压等级 | 布电线,BV,铜,25,1 | 布电线-型号:BV,导体材质:铜,截面mm2:25,芯数:1 | 米 | 195 | 2026-01-20 | 2027-03-30 | 福建省 | 施工现场地面交货 |  | G00D-500014855-00004 | 820000460300970 | 400261019200970 | 500014855 |  | 500014855-0019 | 是
1325AC-1402013-1199 | 包3 | FJ300 | 国网福建省电力有限公司 | 国网福建省电力有限公司本部 | 配网批次协议库存 | 无电压等级 | 布电线,BVR,铜,1.5,1 | 布电线-型号:BVR,导体材质:铜,截面mm2:1.5,芯数:1 | 米 | 10690 | 2026-01-20 | 2027-03-30 | 福建省 | 买方指定仓库地面交货 |  | G00D-500014806-00020 | 820000460300880 | 400261019200880 | 500014822 |  | 500014822-0007 | 是
1325AC-1402013-1199 | 包3 | FJ300 | 国网福建省电力有限公司 | 国网福建省电力有限公司本部 | 配网批次协议库存 | 无电压等级 | 布电线,BV,铜,35,1 | 布电线-型号:BV,导体材质:铜,截面mm2:35,芯数:1 | 米 | 56350 | 2026-01-20 | 2027-03-30 | 福建省 | 买方指定仓库地面交货 |  | G00D-500014806-00020 | 820000460300980 | 400261019200980 | 500014856 |  | 500014856-0032 | 是
1325AC-1402013-1199 | 包3 | FJ300 | 国网福建省电力有限公司 | 国网福建省电力有限公司本部 | 配网批次协议库存4 | 无电压等级 | 布电线,BVR,铜,10,1 | 布电线-型号:BVR,导体材质:铜,截面mm2:10,芯数:1 | 米 | 203 | 2026-01-20 | 2027-03-30 | 福建省 | 施工现场地面交货 |  | G00D-500014826-00002 | 820000460300910 | 400261019200910 | 500014826 |  | 500014826-0010 | 是
1325AC-1402013-1199 | 包3 | FJ300 | 国网福建省电力有限公司 | 国网福建省电力有限公司本部 | 配网批次协议库存 | 无电压等级 | 布电线,BVV,铜,6,2 | 布电线-型号:BVV,导体材质:铜,截面mm2:6,芯数:2 | 米 | 81439 | 2026-01-20 | 2027-03-30 | 福建省 | 买方指定仓库地面交货 |  | G00D-500014806-00020 | 820000460300850 | 400261019200850 | 500014812 |  | 500014812-0010 | 是
1325AC-1402013-1199 | 包3 | FJ300 | 国网福建省电力有限公司 | 国网福建省电力有限公司本部 | 配网批次协议库存 | 无电压等级 | 布电线,BVR,铜,50,1 | 布电线-型号:BVR,导体材质:铜,截面mm2:50,芯数:1 | 米 | 117 | 2026-01-20 | 2027-03-30 | 福建省 | 施工现场地面交货 |  | G00D-500014865-00001 | 820000460301090 | 400261019201090 | 500014865 |  | 500014865-0022 | 是
1325AC-1402013-1199 | 包3 | FJ300 | 国网福建省电力有限公司 | 国网福建省电力有限公司本部 | 配网批次协议库存 | 无电压等级 | 布电线,BV,铜,2.5,1 | 布电线-型号:BV,导体材质:铜,截面mm2:2.5,芯数:1 | 米 | 390 | 2026-01-20 | 2027-03-30 | 福建省 | 施工现场地面交货 |  | G00D-500014805-00024 | 820000460300810 | 400261019200810 | 500014805 |  | 500014805-0070 | 是
1325AC-1402013-1199 | 包3 | FJ300 | 国网福建省电力有限公司 | 国网福建省电力有限公司本部 | 配网批次协议库存 | 无电压等级 | 布电线,BV,铜,4,1 | 布电线-型号:BV,导体材质:铜,截面mm2:4,芯数:1 | 米 | 588986 | 2026-01-20 | 2027-03-30 | 福建省 | 买方指定仓库地面交货 |  | G00D-500014806-00020 | 820000460300830 | 400261019200830 | 500014806 |  | 500014806-0071 | 是
1325AC-1402013-1199 | 包3 | FJ300 | 国网福建省电力有限公司 | 国网福建省电力有限公司本部 | 配网批次协议库存 | 无电压等级 | 布电线,BV,铜,10,1 | 布电线-型号:BV,导体材质:铜,截面mm2:10,芯数:1 | 米 | 19984 | 2026-01-20 | 2027-03-30 | 福建省 | 买方指定仓库地面交货 |  | G00D-500014805-00002 | 820000460300840 | 400261019200840 | 500014807 |  |  | 是
1325AC-1402013-1199 | 包3 | FJ300 | 国网福建省电力有限公司 | 国网福建省电力有限公司本部 | 配网批次协议库存 | 无电压等级 | 布电线,BVR,铜,95,1 | 布电线-型号:BVR,导体材质:铜,截面mm2:95,芯数:1 | 米 | 254 | 2026-01-20 | 2027-03-30 | 福建省 | 施工现场地面交货 |  | G00D-500014867-00002 | 820000460301140 | 400261019201140 | 500014867 |  | 500014867-0008 | 是
1325AC-1402013-1199 | 包3 | FJ300 | 国网福建省电力有限公司 | 国网福建省电力有限公司本部 | 配网批次协议库存 | 无电压等级 | 布电线,BV,铜,16,1 | 布电线-型号:BV,导体材质:铜,截面mm2:16,芯数:1 | 米 | 19710 | 2026-01-20 | 2027-03-30 | 福建省 | 买方指定仓库地面交货 |  | G00D-500014805-00002 | 820000460300920 | 400261019200920 | 500014851 |  |  | 是
1325AC-1402013-1199 | 包3 | FJ300 | 国网福建省电力有限公司 | 国网福建省电力有限公司本部 | 配网批次协议库存 | 无电压等级 | 布电线,BV,铜,50,1 | 布电线-型号:BV,导体材质:铜,截面mm2:50,芯数:1 | 米 | 10576 | 2026-01-20 | 2027-03-30 | 福建省 | 买方指定仓库地面交货 |  | G00D-500014806-00020 | 820000460300940 | 400261019200940 | 500014852 |  | 500014852-0027 | 是
1325AC-1402013-1199 | 包3 | FJ300 | 国网福建省电力有限公司 | 国网福建省电力有限公司本部 | 通信2025年协议库存采购 | 无电压等级 | 布电线,BVR,铜,16,1 | 布电线-型号:BVR,导体材质:铜,截面mm2:16,芯数:1 | 米 | 484 | 2026-01-20 | 2027-03-30 | 福建省 | 买方指定仓库地面交货 |  | G00D-500014822-00002 | 820000460301040 | 400261019201040 | 500014862 |  | 500014862-0003 | 是
1325AC-1402013-1199 | 包3 | FJ300 | 国网福建省电力有限公司 | 国网福建省电力有限公司本部 | 配网批次协议库存 | 无电压等级 | 布电线,BVR,铜,70,1 | 布电线-型号:BVR,导体材质:铜,截面mm2:70,芯数:1 | 米 | 117 | 2026-01-20 | 2027-03-30 | 福建省 | 施工现场地面交货 |  | G00D-500014866-00002 | 820000460301120 | 400261019201120 | 500014866 |  | 500014866-0007 | 是
1325AC-1402013-1199 | 包3 | FJ300 | 国网福建省电力有限公司 | 国网福建省电力有限公司本部 | 配网批次协议库存 | 无电压等级 | 布电线,BLV,铝,16,1 | 布电线-型号:BLV,导体材质:铝,截面mm2:16,芯数:1 | 米 | 34584 | 2026-01-20 | 2027-03-30 | 福建省 | 买方指定仓库地面交货 |  | G00D-500014806-00020 | 820000460301200 | 400261019201200 | 500014882 |  | 500014882-0021 | 是
1325AC-1402013-1199 | 包3 | FJ300 | 国网福建省电力有限公司 | 国网福建省电力有限公司本部 | 配网批次协议库存4 | 无电压等级 | 布电线,BVR,铜,35,1 | 布电线-型号:BVR,导体材质:铜,截面mm2:35,芯数:1 | 米 | 234 | 2026-01-20 | 2027-03-30 | 福建省 | 施工现场地面交货 |  | G00D-500014863-00002 | 820000460301060 | 400261019201060 | 500014863 |  | 500014863-0017 | 是
1325AC-1402013-1199 | 包3 | FJ300 | 国网福建省电力有限公司 | 国网福建省电力有限公司本部 | 配网批次协议库存 | 无电压等级 | 布电线,BVR,铜,120,1 | 布电线-型号:BVR,导体材质:铜,截面mm2:120,芯数:1 | 米 | 2318 | 2026-01-20 | 2027-03-30 | 福建省 | 施工现场地面交货 |  | G00D-500014822-00002 | 820000460301150 | 400261019201150 | 500014868 |  |  | 是
1325AC-1402013-1199 | 包3 | FJ300 | 国网福建省电力有限公司 | 国网福建省电力有限公司本部 | 配网批次协议库存 | 无电压等级 | 布电线,BV,铜,50,1 | 布电线-型号:BV,导体材质:铜,截面mm2:50,芯数:1 | 米 | 390 | 2026-01-20 | 2027-03-30 | 福建省 | 施工现场地面交货 |  | G00D-500014805-00024 | 820000460300930 | 400261019200930 | 500014852 |  | 500014852-0026 | 是
1325AC-1402013-1199 | 包3 | FJ300 | 国网福建省电力有限公司 | 国网福建省电力有限公司本部 | 配网批次协议库存 | 无电压等级 | 布电线,BVR,铜,50,1 | 布电线-型号:BVR,导体材质:铜,截面mm2:50,芯数:1 | 米 | 402 | 2026-01-20 | 2027-03-30 | 福建省 | 施工现场地面交货 |  | G00D-500014865-00002 | 820000460301100 | 400261019201100 | 500014865 |  | 500014865-0023 | 是
1325AC-1402013-1199 | 包3 | FJ300 | 国网福建省电力有限公司 | 国网福建省电力有限公司本部 | 配网批次协议库存4 | 无电压等级 | 布电线,BVR,铜,25,1 | 布电线-型号:BVR,导体材质:铜,截面mm2:25,芯数:1 | 米 | 158 | 2026-01-20 | 2027-03-30 | 福建省 | 施工现场地面交货 |  | G00D-500014822-00002 | 820000460301070 | 400261019201070 | 500014864 |  | 500014864-0008 | 是
1325AC-1402013-1199 | 包3 | FJ300 | 国网福建省电力有限公司 | 国网福建省电力有限公司本部 | 配网批次协议库存 | 无电压等级 | 布电线,BVR,铜,150,1 | 布电线-型号:BVR,导体材质:铜,截面mm2:150,芯数:1 | 米 | 117 | 2026-01-20 | 2027-03-30 | 福建省 | 施工现场地面交货 |  | G00D-500014869-00001 | 820000460301180 | 400261019201180 | 500014869 |  | 500014869-0008 | 是
1325AC-1402013-1199 | 包3 | FJ300 | 国网福建省电力有限公司 | 国网福建省电力有限公司本部 | 配网批次协议库存 | 无电压等级 | 布电线,BVR,铜,35,1 | 布电线-型号:BVR,导体材质:铜,截面mm2:35,芯数:1 | 米 | 117 | 2026-01-20 | 2027-03-30 | 福建省 | 施工现场地面交货 |  | G00D-500014863-00001 | 820000460301050 | 400261019201050 | 500014863 |  | 500014863-0016 | 是
1325AC-1402013-1199 | 包3 | FJ300 | 国网福建省电力有限公司 | 国网福建省电力有限公司本部 | 配网批次协议库存 | 无电压等级 | 布电线,BV,铜,95,1 | 布电线-型号:BV,导体材质:铜,截面mm2:95,芯数:1 | 米 | 3 | 2026-01-20 | 2027-03-30 | 福建省 | 施工现场地面交货 |  | G00D-500014857-00004 | 820000460300990 | 400261019200990 | 500014857 |  | 500014857-0007 | 是
1325AC-1402013-1199 | 包3 | FJ300 | 国网福建省电力有限公司 | 国网福建省电力有限公司本部 | 配网批次协议库存 | 无电压等级 | 布电线,BVV,铜,16,2 | 布电线-型号:BVV,导体材质:铜,截面mm2:16,芯数:2 | 米 | 1952 | 2026-01-20 | 2027-03-30 | 福建省 | 买方指定仓库地面交货 |  | G00D-500014806-00020 | 820000460301220 | 400261019201220 | 500014927 |  | 500014927-0006 | 是
1325AC-1402013-1199 | 包3 | FJ300 | 国网福建省电力有限公司 | 国网福建省电力有限公司本部 | 配网批次协议库存 | 无电压等级 | 布电线,BV,铜,120,1 | 布电线-型号:BV,导体材质:铜,截面mm2:120,芯数:1 | 米 | 117 | 2026-01-20 | 2027-03-30 | 福建省 | 施工现场地面交货 |  | G00D-500014805-00024 | 820000460301000 | 400261019201000 | 500014858 |  | 500014858-0008 | 是
1325AC-1402013-1199 | 包3 | FJ300 | 国网福建省电力有限公司 | 国网福建省电力有限公司本部 | 配网批次协议库存4 | 无电压等级 | 布电线,BVR,铜,120,1 | 布电线-型号:BVR,导体材质:铜,截面mm2:120,芯数:1 | 米 | 1737 | 2026-01-20 | 2027-03-30 | 福建省 | 施工现场地面交货 |  | G00D-500014868-00010 | 820000460301170 | 400261019201170 | 500014868 |  | 500014868-0024 | 是
1325AC-1402013-1199 | 包4 | FJ400 | 国网福建省电力有限公司 | 国网福建省电力有限公司本部 | 配网批次协议库存 | 无电压等级 | 布电线,BV,铜,70,1 | 布电线-型号:BV,导体材质:铜,截面mm2:70,芯数:1 | 米 | 113 | 2026-01-20 | 2027-03-30 | 福建省 | 施工现场地面交货 |  | G00D-500014853-00001 | 820000460300950 | 400261019200950 | 500014853 |  | 500014853-0005 | 是
1325AC-1402013-1199 | 包4 | FJ400 | 国网福建省电力有限公司 | 国网福建省电力有限公司本部 | 配网批次协议库存4 | 无电压等级 | 布电线,BVR,铜,120,1 | 布电线-型号:BVR,导体材质:铜,截面mm2:120,芯数:1 | 米 | 1675 | 2026-01-20 | 2027-03-30 | 福建省 | 施工现场地面交货 |  | G00D-500014868-00010 | 820000460301170 | 400261019201170 | 500014868 |  | 500014868-0024 | 是
1325AC-1402013-1199 | 包4 | FJ400 | 国网福建省电力有限公司 | 国网福建省电力有限公司本部 | 配网批次协议库存 | 无电压等级 | 布电线,BLV,铝,35,1 | 布电线-型号:BLV,导体材质:铝,截面mm2:35,芯数:1 | 米 | 186906 | 2026-01-20 | 2027-03-30 | 福建省 | 买方指定仓库地面交货 |  | G00D-500014806-00020 | 820000460301210 | 400261019201210 | 500014884 |  | 500014884-0022 | 是
1325AC-1402013-1199 | 包4 | FJ400 | 国网福建省电力有限公司 | 国网福建省电力有限公司本部 | 配网批次协议库存 | 无电压等级 | 布电线,BVR,铜,50,1 | 布电线-型号:BVR,导体材质:铜,截面mm2:50,芯数:1 | 米 | 770 | 2026-01-20 | 2027-03-30 | 福建省 | 施工现场地面交货 |  | G00D-500014822-00002 | 820000460301080 | 400261019201080 | 500014865 |  | 500014865-0012 | 是
1325AC-1402013-1199 | 包4 | FJ400 | 国网福建省电力有限公司 | 国网福建省电力有限公司本部 | 配网批次协议库存 | 无电压等级 | 布电线,BVR,铜,150,1 | 布电线-型号:BVR,导体材质:铜,截面mm2:150,芯数:1 | 米 | 113 | 2026-01-20 | 2027-03-30 | 福建省 | 施工现场地面交货 |  | G00D-500014869-00002 | 820000460301190 | 400261019201190 | 500014869 |  | 500014869-0009 | 是
1325AC-1402013-1199 | 包4 | FJ400 | 国网福建省电力有限公司 | 国网福建省电力有限公司本部 | 配网批次协议库存 | 无电压等级 | 布电线,BV,铜,4,1 | 布电线-型号:BV,导体材质:铜,截面mm2:4,芯数:1 | 米 | 15431 | 2026-01-20 | 2027-03-30 | 福建省 | 买方指定仓库地面交货 |  | G00D-500014805-00002 | 820000460300820 | 400261019200820 | 500014806 |  |  | 是
1325AC-1402013-1199 | 包4 | FJ400 | 国网福建省电力有限公司 | 国网福建省电力有限公司本部 | 配网批次协议库存 | 无电压等级 | 布电线,BVR,铜,70,1 | 布电线-型号:BVR,导体材质:铜,截面mm2:70,芯数:1 | 米 | 113 | 2026-01-20 | 2027-03-30 | 福建省 | 施工现场地面交货 |  | G00D-500014866-00001 | 820000460301110 | 400261019201110 | 500014866 |  | 500014866-0004 | 是
1325AC-1402013-1199 | 包4 | FJ400 | 国网福建省电力有限公司 | 国网福建省电力有限公司本部 | 配网批次协议库存 | 无电压等级 | 布电线,BVR,铜,2.5,1 | 布电线-型号:BVR,导体材质:铜,截面mm2:2.5,芯数:1 | 米 | 4422 | 2026-01-20 | 2027-03-30 | 福建省 | 买方指定仓库地面交货 |  | G00D-500014806-00020 | 820000460300890 | 400261019200890 | 500014823 |  | 500014823-0022 | 是
1325AC-1402013-1199 | 包4 | FJ400 | 国网福建省电力有限公司 | 国网福建省电力有限公司本部 | 配网批次协议库存 | 无电压等级 | 布电线,BVR,铜,120,1 | 布电线-型号:BVR,导体材质:铜,截面mm2:120,芯数:1 | 米 | 113 | 2026-01-20 | 2027-03-30 | 福建省 | 施工现场地面交货 |  | G00D-500014868-00009 | 820000460301160 | 400261019201160 | 500014868 |  | 500014868-0023 | 是
1325AC-1402013-1199 | 包4 | FJ400 | 国网福建省电力有限公司 | 国网福建省电力有限公司本部 | 配网批次协议库存 | 无电压等级 | 布电线,BV,铜,6,1 | 布电线-型号:BV,导体材质:铜,截面mm2:6,芯数:1 | 米 | 18837 | 2026-01-20 | 2027-03-30 | 福建省 | 买方指定仓库地面交货 |  | G00D-500014805-00002 | 820000460300870 | 400261019200870 | 500014821 |  |  | 是
1325AC-1402013-1199 | 包4 | FJ400 | 国网福建省电力有限公司 | 国网福建省电力有限公司本部 | 配网批次协议库存 | 无电压等级 | 布电线,BV,铜,25,1 | 布电线-型号:BV,导体材质:铜,截面mm2:25,芯数:1 | 米 | 11404 | 2026-01-20 | 2027-03-30 | 福建省 | 买方指定仓库地面交货 |  | G00D-500014805-00002 | 820000460300960 | 400261019200960 | 500014855 |  |  | 是
1325AC-1402013-1199 | 包4 | FJ400 | 国网福建省电力有限公司 | 国网福建省电力有限公司本部 | 配网批次协议库存 | 无电压等级 | 布电线,BV,铜,10,1 | 布电线-型号:BV,导体材质:铜,截面mm2:10,芯数:1 | 米 | 19270 | 2026-01-20 | 2027-03-30 | 福建省 | 买方指定仓库地面交货 |  | G00D-500014805-00002 | 820000460300840 | 400261019200840 | 500014807 |  |  | 是
1325AC-1402013-1199 | 包4 | FJ400 | 国网福建省电力有限公司 | 国网福建省电力有限公司本部 | 配网批次协议库存 | 无电压等级 | 布电线,BVR,铜,10,1 | 布电线-型号:BVR,导体材质:铜,截面mm2:10,芯数:1 | 米 | 565 | 2026-01-20 | 2027-03-30 | 福建省 | 施工现场地面交货 |  | G00D-500014826-00001 | 820000460300900 | 400261019200900 | 500014826 |  | 500014826-0009 | 是
1325AC-1402013-1199 | 包4 | FJ400 | 国网福建省电力有限公司 | 国网福建省电力有限公司本部 | 配网批次协议库存 | 无电压等级 | 布电线,BV,铜,2.5,1 | 布电线-型号:BV,导体材质:铜,截面mm2:2.5,芯数:1 | 米 | 12796 | 2026-01-20 | 2027-03-30 | 福建省 | 买方指定仓库地面交货 |  | G00D-500014805-00002 | 820000460300800 | 400261019200800 | 500014805 |  | 500014805-0026 | 是
1325AC-1402013-1199 | 包4 | FJ400 | 国网福建省电力有限公司 | 国网福建省电力有限公司本部 | 配网批次协议库存 | 无电压等级 | 布电线,BVR,铜,95,1 | 布电线-型号:BVR,导体材质:铜,截面mm2:95,芯数:1 | 米 | 209 | 2026-01-20 | 2027-03-30 | 福建省 | 施工现场地面交货 |  | G00D-500014867-00001 | 820000460301130 | 400261019201130 | 500014867 |  | 500014867-0007 | 是
1325AC-1402013-1199 | 包4 | FJ400 | 国网福建省电力有限公司 | 国网福建省电力有限公司本部 | 配网批次协议库存 | 无电压等级 | 布电线,BV,铜,240,1 | 布电线-型号:BV,导体材质:铜,截面mm2:240,芯数:1 | 米 | 113 | 2026-01-20 | 2027-03-30 | 福建省 | 买方指定仓库地面交货 |  | G00D-500014806-00020 | 820000460301030 | 400261019201030 | 500014861 |  | 500014861-0004 | 是
1325AC-1402013-1199 | 包4 | FJ400 | 国网福建省电力有限公司 | 国网福建省电力有限公司本部 | 配网批次协议库存 | 无电压等级 | 布电线,BV,铜,240,1 | 布电线-型号:BV,导体材质:铜,截面mm2:240,芯数:1 | 米 | 151 | 2026-01-20 | 2027-03-30 | 福建省 | 施工现场地面交货 |  | G00D-500014805-00024 | 820000460301020 | 400261019201020 | 500014861 |  | 500014861-0003 | 是
1325AC-1402013-1199 | 包4 | FJ400 | 国网福建省电力有限公司 | 国网福建省电力有限公司本部 | 配网批次协议库存 | 无电压等级 | 布电线,BVV,铜,10,2 | 布电线-型号:BVV,导体材质:铜,截面mm2:10,芯数:2 | 米 | 21530 | 2026-01-20 | 2027-03-30 | 福建省 | 买方指定仓库地面交货 |  | G00D-500014806-00020 | 820000460300860 | 400261019200860 | 500014816 |  | 500014816-0008 | 是
1325AC-1402013-1199 | 包4 | FJ400 | 国网福建省电力有限公司 | 国网福建省电力有限公司本部 | 配网批次协议库存 | 无电压等级 | 布电线,BV,铜,25,1 | 布电线-型号:BV,导体材质:铜,截面mm2:25,芯数:1 | 米 | 188 | 2026-01-20 | 2027-03-30 | 福建省 | 施工现场地面交货 |  | G00D-500014855-00004 | 820000460300970 | 400261019200970 | 500014855 |  | 500014855-0019 | 是
1325AC-1402013-1199 | 包4 | FJ400 | 国网福建省电力有限公司 | 国网福建省电力有限公司本部 | 配网批次协议库存 | 无电压等级 | 布电线,BVR,铜,1.5,1 | 布电线-型号:BVR,导体材质:铜,截面mm2:1.5,芯数:1 | 米 | 10309 | 2026-01-20 | 2027-03-30 | 福建省 | 买方指定仓库地面交货 |  | G00D-500014806-00020 | 820000460300880 | 400261019200880 | 500014822 |  | 500014822-0007 | 是
1325AC-1402013-1199 | 包4 | FJ400 | 国网福建省电力有限公司 | 国网福建省电力有限公司本部 | 配网批次协议库存 | 无电压等级 | 布电线,BV,铜,35,1 | 布电线-型号:BV,导体材质:铜,截面mm2:35,芯数:1 | 米 | 54338 | 2026-01-20 | 2027-03-30 | 福建省 | 买方指定仓库地面交货 |  | G00D-500014806-00020 | 820000460300980 | 400261019200980 | 500014856 |  | 500014856-0032 | 是
1325AC-1402013-1199 | 包4 | FJ400 | 国网福建省电力有限公司 | 国网福建省电力有限公司本部 | 配网批次协议库存4 | 无电压等级 | 布电线,BVR,铜,10,1 | 布电线-型号:BVR,导体材质:铜,截面mm2:10,芯数:1 | 米 | 196 | 2026-01-20 | 2027-03-30 | 福建省 | 施工现场地面交货 |  | G00D-500014826-00002 | 820000460300910 | 400261019200910 | 500014826 |  | 500014826-0010 | 是
1325AC-1402013-1199 | 包4 | FJ400 | 国网福建省电力有限公司 | 国网福建省电力有限公司本部 | 配网批次协议库存 | 无电压等级 | 布电线,BVV,铜,6,2 | 布电线-型号:BVV,导体材质:铜,截面mm2:6,芯数:2 | 米 | 78531 | 2026-01-20 | 2027-03-30 | 福建省 | 买方指定仓库地面交货 |  | G00D-500014806-00020 | 820000460300850 | 400261019200850 | 500014812 |  | 500014812-0010 | 是
1325AC-1402013-1199 | 包4 | FJ400 | 国网福建省电力有限公司 | 国网福建省电力有限公司本部 | 配网批次协议库存 | 无电压等级 | 布电线,BVR,铜,50,1 | 布电线-型号:BVR,导体材质:铜,截面mm2:50,芯数:1 | 米 | 113 | 2026-01-20 | 2027-03-30 | 福建省 | 施工现场地面交货 |  | G00D-500014865-00001 | 820000460301090 | 400261019201090 | 500014865 |  | 500014865-0022 | 是
1325AC-1402013-1199 | 包4 | FJ400 | 国网福建省电力有限公司 | 国网福建省电力有限公司本部 | 配网批次协议库存 | 无电压等级 | 布电线,BV,铜,2.5,1 | 布电线-型号:BV,导体材质:铜,截面mm2:2.5,芯数:1 | 米 | 376 | 2026-01-20 | 2027-03-30 | 福建省 | 施工现场地面交货 |  | G00D-500014805-00024 | 820000460300810 | 400261019200810 | 500014805 |  | 500014805-0070 | 是
1325AC-1402013-1199 | 包4 | FJ400 | 国网福建省电力有限公司 | 国网福建省电力有限公司本部 | 配网批次协议库存 | 无电压等级 | 布电线,BV,铜,4,1 | 布电线-型号:BV,导体材质:铜,截面mm2:4,芯数:1 | 米 | 567951 | 2026-01-20 | 2027-03-30 | 福建省 | 买方指定仓库地面交货 |  | G00D-500014806-00020 | 820000460300830 | 400261019200830 | 500014806 |  | 500014806-0071 | 是
1325AC-1402013-1199 | 包4 | FJ400 | 国网福建省电力有限公司 | 国网福建省电力有限公司本部 | 配网批次协议库存 | 无电压等级 | 布电线,BVR,铜,95,1 | 布电线-型号:BVR,导体材质:铜,截面mm2:95,芯数:1 | 米 | 245 | 2026-01-20 | 2027-03-30 | 福建省 | 施工现场地面交货 |  | G00D-500014867-00002 | 820000460301140 | 400261019201140 | 500014867 |  | 500014867-0008 | 是
1325AC-1402013-1199 | 包4 | FJ400 | 国网福建省电力有限公司 | 国网福建省电力有限公司本部 | 配网批次协议库存 | 无电压等级 | 布电线,BV,铜,16,1 | 布电线-型号:BV,导体材质:铜,截面mm2:16,芯数:1 | 米 | 19006 | 2026-01-20 | 2027-03-30 | 福建省 | 买方指定仓库地面交货 |  | G00D-500014805-00002 | 820000460300920 | 400261019200920 | 500014851 |  |  | 是
1325AC-1402013-1199 | 包4 | FJ400 | 国网福建省电力有限公司 | 国网福建省电力有限公司本部 | 配网批次协议库存 | 无电压等级 | 布电线,BV,铜,50,1 | 布电线-型号:BV,导体材质:铜,截面mm2:50,芯数:1 | 米 | 10198 | 2026-01-20 | 2027-03-30 | 福建省 | 买方指定仓库地面交货 |  | G00D-500014806-00020 | 820000460300940 | 400261019200940 | 500014852 |  | 500014852-0027 | 是
1325AC-1402013-1199 | 包4 | FJ400 | 国网福建省电力有限公司 | 国网福建省电力有限公司本部 | 通信2025年协议库存采购 | 无电压等级 | 布电线,BVR,铜,16,1 | 布电线-型号:BVR,导体材质:铜,截面mm2:16,芯数:1 | 米 | 467 | 2026-01-20 | 2027-03-30 | 福建省 | 买方指定仓库地面交货 |  | G00D-500014822-00002 | 820000460301040 | 400261019201040 | 500014862 |  | 500014862-0003 | 是
1325AC-1402013-1199 | 包4 | FJ400 | 国网福建省电力有限公司 | 国网福建省电力有限公司本部 | 配网批次协议库存 | 无电压等级 | 布电线,BVR,铜,70,1 | 布电线-型号:BVR,导体材质:铜,截面mm2:70,芯数:1 | 米 | 113 | 2026-01-20 | 2027-03-30 | 福建省 | 施工现场地面交货 |  | G00D-500014866-00002 | 820000460301120 | 400261019201120 | 500014866 |  | 500014866-0007 | 是
1325AC-1402013-1199 | 包4 | FJ400 | 国网福建省电力有限公司 | 国网福建省电力有限公司本部 | 配网批次协议库存 | 无电压等级 | 布电线,BLV,铝,16,1 | 布电线-型号:BLV,导体材质:铝,截面mm2:16,芯数:1 | 米 | 33349 | 2026-01-20 | 2027-03-30 | 福建省 | 买方指定仓库地面交货 |  | G00D-500014806-00020 | 820000460301200 | 400261019201200 | 500014882 |  | 500014882-0021 | 是
1325AC-1402013-1199 | 包4 | FJ400 | 国网福建省电力有限公司 | 国网福建省电力有限公司本部 | 配网批次协议库存4 | 无电压等级 | 布电线,BVR,铜,35,1 | 布电线-型号:BVR,导体材质:铜,截面mm2:35,芯数:1 | 米 | 226 | 2026-01-20 | 2027-03-30 | 福建省 | 施工现场地面交货 |  | G00D-500014863-00002 | 820000460301060 | 400261019201060 | 500014863 |  | 500014863-0017 | 是
1325AC-1402013-1199 | 包4 | FJ400 | 国网福建省电力有限公司 | 国网福建省电力有限公司本部 | 配网批次协议库存 | 无电压等级 | 布电线,BVR,铜,120,1 | 布电线-型号:BVR,导体材质:铜,截面mm2:120,芯数:1 | 米 | 2235 | 2026-01-20 | 2027-03-30 | 福建省 | 施工现场地面交货 |  | G00D-500014822-00002 | 820000460301150 | 400261019201150 | 500014868 |  |  | 是
1325AC-1402013-1199 | 包4 | FJ400 | 国网福建省电力有限公司 | 国网福建省电力有限公司本部 | 配网批次协议库存 | 无电压等级 | 布电线,BV,铜,50,1 | 布电线-型号:BV,导体材质:铜,截面mm2:50,芯数:1 | 米 | 376 | 2026-01-20 | 2027-03-30 | 福建省 | 施工现场地面交货 |  | G00D-500014805-00024 | 820000460300930 | 400261019200930 | 500014852 |  | 500014852-0026 | 是
1325AC-1402013-1199 | 包4 | FJ400 | 国网福建省电力有限公司 | 国网福建省电力有限公司本部 | 配网批次协议库存 | 无电压等级 | 布电线,BVR,铜,50,1 | 布电线-型号:BVR,导体材质:铜,截面mm2:50,芯数:1 | 米 | 388 | 2026-01-20 | 2027-03-30 | 福建省 | 施工现场地面交货 |  | G00D-500014865-00002 | 820000460301100 | 400261019201100 | 500014865 |  | 500014865-0023 | 是
1325AC-1402013-1199 | 包4 | FJ400 | 国网福建省电力有限公司 | 国网福建省电力有限公司本部 | 配网批次协议库存4 | 无电压等级 | 布电线,BVR,铜,25,1 | 布电线-型号:BVR,导体材质:铜,截面mm2:25,芯数:1 | 米 | 153 | 2026-01-20 | 2027-03-30 | 福建省 | 施工现场地面交货 |  | G00D-500014822-00002 | 820000460301070 | 400261019201070 | 500014864 |  | 500014864-0008 | 是
1325AC-1402013-1199 | 包4 | FJ400 | 国网福建省电力有限公司 | 国网福建省电力有限公司本部 | 配网批次协议库存 | 无电压等级 | 布电线,BVR,铜,150,1 | 布电线-型号:BVR,导体材质:铜,截面mm2:150,芯数:1 | 米 | 113 | 2026-01-20 | 2027-03-30 | 福建省 | 施工现场地面交货 |  | G00D-500014869-00001 | 820000460301180 | 400261019201180 | 500014869 |  | 500014869-0008 | 是
1325AC-1402013-1199 | 包4 | FJ400 | 国网福建省电力有限公司 | 国网福建省电力有限公司本部 | 配网批次协议库存 | 无电压等级 | 布电线,BVR,铜,35,1 | 布电线-型号:BVR,导体材质:铜,截面mm2:35,芯数:1 | 米 | 113 | 2026-01-20 | 2027-03-30 | 福建省 | 施工现场地面交货 |  | G00D-500014863-00001 | 820000460301050 | 400261019201050 | 500014863 |  | 500014863-0016 | 是
1325AC-1402013-1199 | 包4 | FJ400 | 国网福建省电力有限公司 | 国网福建省电力有限公司本部 | 配网批次协议库存 | 无电压等级 | 布电线,BV,铜,95,1 | 布电线-型号:BV,导体材质:铜,截面mm2:95,芯数:1 | 米 | 3 | 2026-01-20 | 2027-03-30 | 福建省 | 施工现场地面交货 |  | G00D-500014857-00004 | 820000460300990 | 400261019200990 | 500014857 |  | 500014857-0007 | 是
1325AC-1402013-1199 | 包4 | FJ400 | 国网福建省电力有限公司 | 国网福建省电力有限公司本部 | 配网批次协议库存 | 无电压等级 | 布电线,BVV,铜,16,2 | 布电线-型号:BVV,导体材质:铜,截面mm2:16,芯数:2 | 米 | 1882 | 2026-01-20 | 2027-03-30 | 福建省 | 买方指定仓库地面交货 |  | G00D-500014806-00020 | 820000460301220 | 400261019201220 | 500014927 |  | 500014927-0006 | 是
1325AC-1402013-1199 | 包4 | FJ400 | 国网福建省电力有限公司 | 国网福建省电力有限公司本部 | 配网批次协议库存 | 无电压等级 | 布电线,BV,铜,120,1 | 布电线-型号:BV,导体材质:铜,截面mm2:120,芯数:1 | 米 | 113 | 2026-01-20 | 2027-03-30 | 福建省 | 施工现场地面交货 |  | G00D-500014805-00024 | 820000460301000 | 400261019201000 | 500014858 |  | 500014858-0008 | 是
1325AC-1402013-1199 | 包4 | FJ400 | 国网福建省电力有限公司 | 国网福建省电力有限公司本部 | 配网批次协议库存 | 无电压等级 | 布电线,BV,铜,120,1 | 布电线-型号:BV,导体材质:铜,截面mm2:120,芯数:1 | 米 | 527 | 2026-01-20 | 2027-03-30 | 福建省 | 买方指定仓库地面交货 |  | G00D-500014806-00020 | 820000460301010 | 400261019201010 | 500014858 |  | 500014858-0009 | 是
1325AC-1402013-1199 | 包5 | FJ500 | 国网福建省电力有限公司 | 国网福建省电力有限公司本部 | 配网批次协议库存 | 无电压等级 | 布电线,BV,铜,70,1 | 布电线-型号:BV,导体材质:铜,截面mm2:70,芯数:1 | 米 | 109 | 2026-01-20 | 2027-03-30 | 福建省 | 施工现场地面交货 |  | G00D-500014853-00001 | 820000460300950 | 400261019200950 | 500014853 |  | 500014853-0005 | 是
1325AC-1402013-1199 | 包5 | FJ500 | 国网福建省电力有限公司 | 国网福建省电力有限公司本部 | 配网批次协议库存 | 无电压等级 | 布电线,BV,铜,120,1 | 布电线-型号:BV,导体材质:铜,截面mm2:120,芯数:1 | 米 | 109 | 2026-01-20 | 2027-03-30 | 福建省 | 施工现场地面交货 |  | G00D-500014805-00024 | 820000460301000 | 400261019201000 | 500014858 |  | 500014858-0008 | 是
1325AC-1402013-1199 | 包5 | FJ500 | 国网福建省电力有限公司 | 国网福建省电力有限公司本部 | 配网批次协议库存 | 无电压等级 | 布电线,BLV,铝,35,1 | 布电线-型号:BLV,导体材质:铝,截面mm2:35,芯数:1 | 米 | 179983 | 2026-01-20 | 2027-03-30 | 福建省 | 买方指定仓库地面交货 |  | G00D-500014806-00020 | 820000460301210 | 400261019201210 | 500014884 |  | 500014884-0022 | 是
1325AC-1402013-1199 | 包5 | FJ500 | 国网福建省电力有限公司 | 国网福建省电力有限公司本部 | 配网批次协议库存 | 无电压等级 | 布电线,BVR,铜,50,1 | 布电线-型号:BVR,导体材质:铜,截面mm2:50,芯数:1 | 米 | 741 | 2026-01-20 | 2027-03-30 | 福建省 | 施工现场地面交货 |  | G00D-500014822-00002 | 820000460301080 | 400261019201080 | 500014865 |  | 500014865-0012 | 是
1325AC-1402013-1199 | 包5 | FJ500 | 国网福建省电力有限公司 | 国网福建省电力有限公司本部 | 配网批次协议库存 | 无电压等级 | 布电线,BVR,铜,150,1 | 布电线-型号:BVR,导体材质:铜,截面mm2:150,芯数:1 | 米 | 109 | 2026-01-20 | 2027-03-30 | 福建省 | 施工现场地面交货 |  | G00D-500014869-00002 | 820000460301190 | 400261019201190 | 500014869 |  | 500014869-0009 | 是
1325AC-1402013-1199 | 包5 | FJ500 | 国网福建省电力有限公司 | 国网福建省电力有限公司本部 | 配网批次协议库存 | 无电压等级 | 布电线,BV,铜,4,1 | 布电线-型号:BV,导体材质:铜,截面mm2:4,芯数:1 | 米 | 14859 | 2026-01-20 | 2027-03-30 | 福建省 | 买方指定仓库地面交货 |  | G00D-500014805-00002 | 820000460300820 | 400261019200820 | 500014806 |  |  | 是
1325AC-1402013-1199 | 包5 | FJ500 | 国网福建省电力有限公司 | 国网福建省电力有限公司本部 | 配网批次协议库存 | 无电压等级 | 布电线,BVR,铜,70,1 | 布电线-型号:BVR,导体材质:铜,截面mm2:70,芯数:1 | 米 | 109 | 2026-01-20 | 2027-03-30 | 福建省 | 施工现场地面交货 |  | G00D-500014866-00001 | 820000460301110 | 400261019201110 | 500014866 |  | 500014866-0004 | 是
1325AC-1402013-1199 | 包5 | FJ500 | 国网福建省电力有限公司 | 国网福建省电力有限公司本部 | 配网批次协议库存 | 无电压等级 | 布电线,BVR,铜,2.5,1 | 布电线-型号:BVR,导体材质:铜,截面mm2:2.5,芯数:1 | 米 | 4258 | 2026-01-20 | 2027-03-30 | 福建省 | 买方指定仓库地面交货 |  | G00D-500014806-00020 | 820000460300890 | 400261019200890 | 500014823 |  | 500014823-0022 | 是
1325AC-1402013-1199 | 包5 | FJ500 | 国网福建省电力有限公司 | 国网福建省电力有限公司本部 | 配网批次协议库存 | 无电压等级 | 布电线,BVR,铜,120,1 | 布电线-型号:BVR,导体材质:铜,截面mm2:120,芯数:1 | 米 | 109 | 2026-01-20 | 2027-03-30 | 福建省 | 施工现场地面交货 |  | G00D-500014868-00009 | 820000460301160 | 400261019201160 | 500014868 |  | 500014868-0023 | 是
1325AC-1402013-1199 | 包5 | FJ500 | 国网福建省电力有限公司 | 国网福建省电力有限公司本部 | 配网批次协议库存 | 无电压等级 | 布电线,BV,铜,6,1 | 布电线-型号:BV,导体材质:铜,截面mm2:6,芯数:1 | 米 | 18139 | 2026-01-20 | 2027-03-30 | 福建省 | 买方指定仓库地面交货 |  | G00D-500014805-00002 | 820000460300870 | 400261019200870 | 500014821 |  |  | 是
1325AC-1402013-1199 | 包5 | FJ500 | 国网福建省电力有限公司 | 国网福建省电力有限公司本部 | 配网批次协议库存 | 无电压等级 | 布电线,BV,铜,25,1 | 布电线-型号:BV,导体材质:铜,截面mm2:25,芯数:1 | 米 | 10981 | 2026-01-20 | 2027-03-30 | 福建省 | 买方指定仓库地面交货 |  | G00D-500014805-00002 | 820000460300960 | 400261019200960 | 500014855 |  |  | 是
1325AC-1402013-1199 | 包5 | FJ500 | 国网福建省电力有限公司 | 国网福建省电力有限公司本部 | 配网批次协议库存 | 无电压等级 | 布电线,BV,铜,10,1 | 布电线-型号:BV,导体材质:铜,截面mm2:10,芯数:1 | 米 | 18556 | 2026-01-20 | 2027-03-30 | 福建省 | 买方指定仓库地面交货 |  | G00D-500014805-00002 | 820000460300840 | 400261019200840 | 500014807 |  |  | 是
1325AC-1402013-1199 | 包5 | FJ500 | 国网福建省电力有限公司 | 国网福建省电力有限公司本部 | 配网批次协议库存 | 无电压等级 | 布电线,BVR,铜,10,1 | 布电线-型号:BVR,导体材质:铜,截面mm2:10,芯数:1 | 米 | 544 | 2026-01-20 | 2027-03-30 | 福建省 | 施工现场地面交货 |  | G00D-500014826-00001 | 820000460300900 | 400261019200900 | 500014826 |  | 500014826-0009 | 是
1325AC-1402013-1199 | 包5 | FJ500 | 国网福建省电力有限公司 | 国网福建省电力有限公司本部 | 配网批次协议库存 | 无电压等级 | 布电线,BV,铜,2.5,1 | 布电线-型号:BV,导体材质:铜,截面mm2:2.5,芯数:1 | 米 | 12322 | 2026-01-20 | 2027-03-30 | 福建省 | 买方指定仓库地面交货 |  | G00D-500014805-00002 | 820000460300800 | 400261019200800 | 500014805 |  | 500014805-0026 | 是
1325AC-1402013-1199 | 包5 | FJ500 | 国网福建省电力有限公司 | 国网福建省电力有限公司本部 | 配网批次协议库存 | 无电压等级 | 布电线,BVR,铜,95,1 | 布电线-型号:BVR,导体材质:铜,截面mm2:95,芯数:1 | 米 | 201 | 2026-01-20 | 2027-03-30 | 福建省 | 施工现场地面交货 |  | G00D-500014867-00001 | 820000460301130 | 400261019201130 | 500014867 |  | 500014867-0007 | 是
1325AC-1402013-1199 | 包5 | FJ500 | 国网福建省电力有限公司 | 国网福建省电力有限公司本部 | 配网批次协议库存 | 无电压等级 | 布电线,BV,铜,240,1 | 布电线-型号:BV,导体材质:铜,截面mm2:240,芯数:1 | 米 | 109 | 2026-01-20 | 2027-03-30 | 福建省 | 买方指定仓库地面交货 |  | G00D-500014806-00020 | 820000460301030 | 400261019201030 | 500014861 |  | 500014861-0004 | 是
1325AC-1402013-1199 | 包5 | FJ500 | 国网福建省电力有限公司 | 国网福建省电力有限公司本部 | 配网批次协议库存 | 无电压等级 | 布电线,BV,铜,240,1 | 布电线-型号:BV,导体材质:铜,截面mm2:240,芯数:1 | 米 | 145 | 2026-01-20 | 2027-03-30 | 福建省 | 施工现场地面交货 |  | G00D-500014805-00024 | 820000460301020 | 400261019201020 | 500014861 |  | 500014861-0003 | 是
1325AC-1402013-1199 | 包5 | FJ500 | 国网福建省电力有限公司 | 国网福建省电力有限公司本部 | 配网批次协议库存 | 无电压等级 | 布电线,BVV,铜,10,2 | 布电线-型号:BVV,导体材质:铜,截面mm2:10,芯数:2 | 米 | 20733 | 2026-01-20 | 2027-03-30 | 福建省 | 买方指定仓库地面交货 |  | G00D-500014806-00020 | 820000460300860 | 400261019200860 | 500014816 |  | 500014816-0008 | 是
1325AC-1402013-1199 | 包5 | FJ500 | 国网福建省电力有限公司 | 国网福建省电力有限公司本部 | 配网批次协议库存 | 无电压等级 | 布电线,BV,铜,25,1 | 布电线-型号:BV,导体材质:铜,截面mm2:25,芯数:1 | 米 | 181 | 2026-01-20 | 2027-03-30 | 福建省 | 施工现场地面交货 |  | G00D-500014855-00004 | 820000460300970 | 400261019200970 | 500014855 |  | 500014855-0019 | 是
1325AC-1402013-1199 | 包5 | FJ500 | 国网福建省电力有限公司 | 国网福建省电力有限公司本部 | 配网批次协议库存 | 无电压等级 | 布电线,BVR,铜,1.5,1 | 布电线-型号:BVR,导体材质:铜,截面mm2:1.5,芯数:1 | 米 | 9927 | 2026-01-20 | 2027-03-30 | 福建省 | 买方指定仓库地面交货 |  | G00D-500014806-00020 | 820000460300880 | 400261019200880 | 500014822 |  | 500014822-0007 | 是
1325AC-1402013-1199 | 包5 | FJ500 | 国网福建省电力有限公司 | 国网福建省电力有限公司本部 | 配网批次协议库存 | 无电压等级 | 布电线,BV,铜,35,1 | 布电线-型号:BV,导体材质:铜,截面mm2:35,芯数:1 | 米 | 52325 | 2026-01-20 | 2027-03-30 | 福建省 | 买方指定仓库地面交货 |  | G00D-500014806-00020 | 820000460300980 | 400261019200980 | 500014856 |  | 500014856-0032 | 是
1325AC-1402013-1199 | 包5 | FJ500 | 国网福建省电力有限公司 | 国网福建省电力有限公司本部 | 配网批次协议库存4 | 无电压等级 | 布电线,BVR,铜,10,1 | 布电线-型号:BVR,导体材质:铜,截面mm2:10,芯数:1 | 米 | 189 | 2026-01-20 | 2027-03-30 | 福建省 | 施工现场地面交货 |  | G00D-500014826-00002 | 820000460300910 | 400261019200910 | 500014826 |  | 500014826-0010 | 是
1325AC-1402013-1199 | 包5 | FJ500 | 国网福建省电力有限公司 | 国网福建省电力有限公司本部 | 配网批次协议库存4 | 无电压等级 | 布电线,BVR,铜,120,1 | 布电线-型号:BVR,导体材质:铜,截面mm2:120,芯数:1 | 米 | 1613 | 2026-01-20 | 2027-03-30 | 福建省 | 施工现场地面交货 |  | G00D-500014868-00010 | 820000460301170 | 400261019201170 | 500014868 |  | 500014868-0024 | 是
1325AC-1402013-1199 | 包5 | FJ500 | 国网福建省电力有限公司 | 国网福建省电力有限公司本部 | 配网批次协议库存 | 无电压等级 | 布电线,BVV,铜,6,2 | 布电线-型号:BVV,导体材质:铜,截面mm2:6,芯数:2 | 米 | 75622 | 2026-01-20 | 2027-03-30 | 福建省 | 买方指定仓库地面交货 |  | G00D-500014806-00020 | 820000460300850 | 400261019200850 | 500014812 |  | 500014812-0010 | 是
1325AC-1402013-1199 | 包5 | FJ500 | 国网福建省电力有限公司 | 国网福建省电力有限公司本部 | 配网批次协议库存 | 无电压等级 | 布电线,BVR,铜,50,1 | 布电线-型号:BVR,导体材质:铜,截面mm2:50,芯数:1 | 米 | 109 | 2026-01-20 | 2027-03-30 | 福建省 | 施工现场地面交货 |  | G00D-500014865-00001 | 820000460301090 | 400261019201090 | 500014865 |  | 500014865-0022 | 是
1325AC-1402013-1199 | 包5 | FJ500 | 国网福建省电力有限公司 | 国网福建省电力有限公司本部 | 配网批次协议库存 | 无电压等级 | 布电线,BV,铜,2.5,1 | 布电线-型号:BV,导体材质:铜,截面mm2:2.5,芯数:1 | 米 | 362 | 2026-01-20 | 2027-03-30 | 福建省 | 施工现场地面交货 |  | G00D-500014805-00024 | 820000460300810 | 400261019200810 | 500014805 |  | 500014805-0070 | 是
1325AC-1402013-1199 | 包5 | FJ500 | 国网福建省电力有限公司 | 国网福建省电力有限公司本部 | 配网批次协议库存 | 无电压等级 | 布电线,BV,铜,4,1 | 布电线-型号:BV,导体材质:铜,截面mm2:4,芯数:1 | 米 | 546916 | 2026-01-20 | 2027-03-30 | 福建省 | 买方指定仓库地面交货 |  | G00D-500014806-00020 | 820000460300830 | 400261019200830 | 500014806 |  | 500014806-0071 | 是
1325AC-1402013-1199 | 包5 | FJ500 | 国网福建省电力有限公司 | 国网福建省电力有限公司本部 | 配网批次协议库存 | 无电压等级 | 布电线,BVR,铜,95,1 | 布电线-型号:BVR,导体材质:铜,截面mm2:95,芯数:1 | 米 | 236 | 2026-01-20 | 2027-03-30 | 福建省 | 施工现场地面交货 |  | G00D-500014867-00002 | 820000460301140 | 400261019201140 | 500014867 |  | 500014867-0008 | 是
1325AC-1402013-1199 | 包5 | FJ500 | 国网福建省电力有限公司 | 国网福建省电力有限公司本部 | 配网批次协议库存 | 无电压等级 | 布电线,BV,铜,16,1 | 布电线-型号:BV,导体材质:铜,截面mm2:16,芯数:1 | 米 | 18302 | 2026-01-20 | 2027-03-30 | 福建省 | 买方指定仓库地面交货 |  | G00D-500014805-00002 | 820000460300920 | 400261019200920 | 500014851 |  |  | 是
1325AC-1402013-1199 | 包5 | FJ500 | 国网福建省电力有限公司 | 国网福建省电力有限公司本部 | 配网批次协议库存 | 无电压等级 | 布电线,BV,铜,50,1 | 布电线-型号:BV,导体材质:铜,截面mm2:50,芯数:1 | 米 | 9820 | 2026-01-20 | 2027-03-30 | 福建省 | 买方指定仓库地面交货 |  | G00D-500014806-00020 | 820000460300940 | 400261019200940 | 500014852 |  | 500014852-0027 | 是
1325AC-1402013-1199 | 包5 | FJ500 | 国网福建省电力有限公司 | 国网福建省电力有限公司本部 | 通信2025年协议库存采购 | 无电压等级 | 布电线,BVR,铜,16,1 | 布电线-型号:BVR,导体材质:铜,截面mm2:16,芯数:1 | 米 | 449 | 2026-01-20 | 2027-03-30 | 福建省 | 买方指定仓库地面交货 |  | G00D-500014822-00002 | 820000460301040 | 400261019201040 | 500014862 |  | 500014862-0003 | 是
1325AC-1402013-1199 | 包5 | FJ500 | 国网福建省电力有限公司 | 国网福建省电力有限公司本部 | 配网批次协议库存 | 无电压等级 | 布电线,BVR,铜,70,1 | 布电线-型号:BVR,导体材质:铜,截面mm2:70,芯数:1 | 米 | 109 | 2026-01-20 | 2027-03-30 | 福建省 | 施工现场地面交货 |  | G00D-500014866-00002 | 820000460301120 | 400261019201120 | 500014866 |  | 500014866-0007 | 是
1325AC-1402013-1199 | 包5 | FJ500 | 国网福建省电力有限公司 | 国网福建省电力有限公司本部 | 配网批次协议库存 | 无电压等级 | 布电线,BLV,铝,16,1 | 布电线-型号:BLV,导体材质:铝,截面mm2:16,芯数:1 | 米 | 32114 | 2026-01-20 | 2027-03-30 | 福建省 | 买方指定仓库地面交货 |  | G00D-500014806-00020 | 820000460301200 | 400261019201200 | 500014882 |  | 500014882-0021 | 是
1325AC-1402013-1199 | 包5 | FJ500 | 国网福建省电力有限公司 | 国网福建省电力有限公司本部 | 配网批次协议库存4 | 无电压等级 | 布电线,BVR,铜,35,1 | 布电线-型号:BVR,导体材质:铜,截面mm2:35,芯数:1 | 米 | 217 | 2026-01-20 | 2027-03-30 | 福建省 | 施工现场地面交货 |  | G00D-500014863-00002 | 820000460301060 | 400261019201060 | 500014863 |  | 500014863-0017 | 是
1325AC-1402013-1199 | 包5 | FJ500 | 国网福建省电力有限公司 | 国网福建省电力有限公司本部 | 配网批次协议库存 | 无电压等级 | 布电线,BVR,铜,120,1 | 布电线-型号:BVR,导体材质:铜,截面mm2:120,芯数:1 | 米 | 2152 | 2026-01-20 | 2027-03-30 | 福建省 | 施工现场地面交货 |  | G00D-500014822-00002 | 820000460301150 | 400261019201150 | 500014868 |  |  | 是
1325AC-1402013-1199 | 包5 | FJ500 | 国网福建省电力有限公司 | 国网福建省电力有限公司本部 | 配网批次协议库存 | 无电压等级 | 布电线,BV,铜,50,1 | 布电线-型号:BV,导体材质:铜,截面mm2:50,芯数:1 | 米 | 362 | 2026-01-20 | 2027-03-30 | 福建省 | 施工现场地面交货 |  | G00D-500014805-00024 | 820000460300930 | 400261019200930 | 500014852 |  | 500014852-0026 | 是
1325AC-1402013-1199 | 包5 | FJ500 | 国网福建省电力有限公司 | 国网福建省电力有限公司本部 | 配网批次协议库存 | 无电压等级 | 布电线,BVR,铜,50,1 | 布电线-型号:BVR,导体材质:铜,截面mm2:50,芯数:1 | 米 | 373 | 2026-01-20 | 2027-03-30 | 福建省 | 施工现场地面交货 |  | G00D-500014865-00002 | 820000460301100 | 400261019201100 | 500014865 |  | 500014865-0023 | 是
1325AC-1402013-1199 | 包5 | FJ500 | 国网福建省电力有限公司 | 国网福建省电力有限公司本部 | 配网批次协议库存4 | 无电压等级 | 布电线,BVR,铜,25,1 | 布电线-型号:BVR,导体材质:铜,截面mm2:25,芯数:1 | 米 | 147 | 2026-01-20 | 2027-03-30 | 福建省 | 施工现场地面交货 |  | G00D-500014822-00002 | 820000460301070 | 400261019201070 | 500014864 |  | 500014864-0008 | 是
1325AC-1402013-1199 | 包5 | FJ500 | 国网福建省电力有限公司 | 国网福建省电力有限公司本部 | 配网批次协议库存 | 无电压等级 | 布电线,BVR,铜,150,1 | 布电线-型号:BVR,导体材质:铜,截面mm2:150,芯数:1 | 米 | 109 | 2026-01-20 | 2027-03-30 | 福建省 | 施工现场地面交货 |  | G00D-500014869-00001 | 820000460301180 | 400261019201180 | 500014869 |  | 500014869-0008 | 是
1325AC-1402013-1199 | 包5 | FJ500 | 国网福建省电力有限公司 | 国网福建省电力有限公司本部 | 配网批次协议库存 | 无电压等级 | 布电线,BVR,铜,35,1 | 布电线-型号:BVR,导体材质:铜,截面mm2:35,芯数:1 | 米 | 109 | 2026-01-20 | 2027-03-30 | 福建省 | 施工现场地面交货 |  | G00D-500014863-00001 | 820000460301050 | 400261019201050 | 500014863 |  | 500014863-0016 | 是
1325AC-1402013-1199 | 包5 | FJ500 | 国网福建省电力有限公司 | 国网福建省电力有限公司本部 | 配网批次协议库存 | 无电压等级 | 布电线,BV,铜,95,1 | 布电线-型号:BV,导体材质:铜,截面mm2:95,芯数:1 | 米 | 3 | 2026-01-20 | 2027-03-30 | 福建省 | 施工现场地面交货 |  | G00D-500014857-00004 | 820000460300990 | 400261019200990 | 500014857 |  | 500014857-0007 | 是
1325AC-1402013-1199 | 包5 | FJ500 | 国网福建省电力有限公司 | 国网福建省电力有限公司本部 | 配网批次协议库存 | 无电压等级 | 布电线,BVV,铜,16,2 | 布电线-型号:BVV,导体材质:铜,截面mm2:16,芯数:2 | 米 | 1812 | 2026-01-20 | 2027-03-30 | 福建省 | 买方指定仓库地面交货 |  | G00D-500014806-00020 | 820000460301220 | 400261019201220 | 500014927 |  | 500014927-0006 | 是
1325AC-1402013-1199 | 包5 | FJ500 | 国网福建省电力有限公司 | 国网福建省电力有限公司本部 | 配网批次协议库存 | 无电压等级 | 布电线,BV,铜,120,1 | 布电线-型号:BV,导体材质:铜,截面mm2:120,芯数:1 | 米 | 507 | 2026-01-20 | 2027-03-30 | 福建省 | 买方指定仓库地面交货 |  | G00D-500014806-00020 | 820000460301010 | 400261019201010 | 500014858 |  | 500014858-0009 | 是
1325AC-1402013-1199 | 包6 | FJ600 | 国网福建省电力有限公司 | 国网福建省电力有限公司本部 | 配网批次协议库存 | 无电压等级 | 布电线,BV,铜,25,1 | 布电线-型号:BV,导体材质:铜,截面mm2:25,芯数:1 | 米 | 10559 | 2026-01-20 | 2027-03-30 | 福建省 | 买方指定仓库地面交货 |  | G00D-500014805-00002 | 820000460300960 | 400261019200960 | 500014855 |  |  | 是
1325AC-1402013-1199 | 包6 | FJ600 | 国网福建省电力有限公司 | 国网福建省电力有限公司本部 | 配网批次协议库存 | 无电压等级 | 布电线,BV,铜,120,1 | 布电线-型号:BV,导体材质:铜,截面mm2:120,芯数:1 | 米 | 105 | 2026-01-20 | 2027-03-30 | 福建省 | 施工现场地面交货 |  | G00D-500014805-00024 | 820000460301000 | 400261019201000 | 500014858 |  | 500014858-0008 | 是
1325AC-1402013-1199 | 包6 | FJ600 | 国网福建省电力有限公司 | 国网福建省电力有限公司本部 | 配网批次协议库存 | 无电压等级 | 布电线,BV,铜,120,1 | 布电线-型号:BV,导体材质:铜,截面mm2:120,芯数:1 | 米 | 488 | 2026-01-20 | 2027-03-30 | 福建省 | 买方指定仓库地面交货 |  | G00D-500014806-00020 | 820000460301010 | 400261019201010 | 500014858 |  | 500014858-0009 | 是
1325AC-1402013-1199 | 包6 | FJ600 | 国网福建省电力有限公司 | 国网福建省电力有限公司本部 | 配网批次协议库存 | 无电压等级 | 布电线,BLV,铝,35,1 | 布电线-型号:BLV,导体材质:铝,截面mm2:35,芯数:1 | 米 | 173061 | 2026-01-20 | 2027-03-30 | 福建省 | 买方指定仓库地面交货 |  | G00D-500014806-00020 | 820000460301210 | 400261019201210 | 500014884 |  | 500014884-0022 | 是
1325AC-1402013-1199 | 包6 | FJ600 | 国网福建省电力有限公司 | 国网福建省电力有限公司本部 | 配网批次协议库存 | 无电压等级 | 布电线,BVR,铜,50,1 | 布电线-型号:BVR,导体材质:铜,截面mm2:50,芯数:1 | 米 | 713 | 2026-01-20 | 2027-03-30 | 福建省 | 施工现场地面交货 |  | G00D-500014822-00002 | 820000460301080 | 400261019201080 | 500014865 |  | 500014865-0012 | 是
1325AC-1402013-1199 | 包6 | FJ600 | 国网福建省电力有限公司 | 国网福建省电力有限公司本部 | 配网批次协议库存 | 无电压等级 | 布电线,BVR,铜,150,1 | 布电线-型号:BVR,导体材质:铜,截面mm2:150,芯数:1 | 米 | 105 | 2026-01-20 | 2027-03-30 | 福建省 | 施工现场地面交货 |  | G00D-500014869-00002 | 820000460301190 | 400261019201190 | 500014869 |  | 500014869-0009 | 是
1325AC-1402013-1199 | 包6 | FJ600 | 国网福建省电力有限公司 | 国网福建省电力有限公司本部 | 配网批次协议库存 | 无电压等级 | 布电线,BV,铜,4,1 | 布电线-型号:BV,导体材质:铜,截面mm2:4,芯数:1 | 米 | 14288 | 2026-01-20 | 2027-03-30 | 福建省 | 买方指定仓库地面交货 |  | G00D-500014805-00002 | 820000460300820 | 400261019200820 | 500014806 |  |  | 是
1325AC-1402013-1199 | 包6 | FJ600 | 国网福建省电力有限公司 | 国网福建省电力有限公司本部 | 配网批次协议库存 | 无电压等级 | 布电线,BVR,铜,70,1 | 布电线-型号:BVR,导体材质:铜,截面mm2:70,芯数:1 | 米 | 105 | 2026-01-20 | 2027-03-30 | 福建省 | 施工现场地面交货 |  | G00D-500014866-00001 | 820000460301110 | 400261019201110 | 500014866 |  | 500014866-0004 | 是
1325AC-1402013-1199 | 包6 | FJ600 | 国网福建省电力有限公司 | 国网福建省电力有限公司本部 | 配网批次协议库存 | 无电压等级 | 布电线,BVR,铜,2.5,1 | 布电线-型号:BVR,导体材质:铜,截面mm2:2.5,芯数:1 | 米 | 4095 | 2026-01-20 | 2027-03-30 | 福建省 | 买方指定仓库地面交货 |  | G00D-500014806-00020 | 820000460300890 | 400261019200890 | 500014823 |  | 500014823-0022 | 是
1325AC-1402013-1199 | 包6 | FJ600 | 国网福建省电力有限公司 | 国网福建省电力有限公司本部 | 配网批次协议库存 | 无电压等级 | 布电线,BVR,铜,120,1 | 布电线-型号:BVR,导体材质:铜,截面mm2:120,芯数:1 | 米 | 105 | 2026-01-20 | 2027-03-30 | 福建省 | 施工现场地面交货 |  | G00D-500014868-00009 | 820000460301160 | 400261019201160 | 500014868 |  | 500014868-0023 | 是
1325AC-1402013-1199 | 包6 | FJ600 | 国网福建省电力有限公司 | 国网福建省电力有限公司本部 | 配网批次协议库存 | 无电压等级 | 布电线,BV,铜,6,1 | 布电线-型号:BV,导体材质:铜,截面mm2:6,芯数:1 | 米 | 17442 | 2026-01-20 | 2027-03-30 | 福建省 | 买方指定仓库地面交货 |  | G00D-500014805-00002 | 820000460300870 | 400261019200870 | 500014821 |  |  | 是
1325AC-1402013-1199 | 包6 | FJ600 | 国网福建省电力有限公司 | 国网福建省电力有限公司本部 | 配网批次协议库存 | 无电压等级 | 布电线,BV,铜,10,1 | 布电线-型号:BV,导体材质:铜,截面mm2:10,芯数:1 | 米 | 17842 | 2026-01-20 | 2027-03-30 | 福建省 | 买方指定仓库地面交货 |  | G00D-500014805-00002 | 820000460300840 | 400261019200840 | 500014807 |  |  | 是
1325AC-1402013-1199 | 包6 | FJ600 | 国网福建省电力有限公司 | 国网福建省电力有限公司本部 | 配网批次协议库存 | 无电压等级 | 布电线,BVR,铜,10,1 | 布电线-型号:BVR,导体材质:铜,截面mm2:10,芯数:1 | 米 | 523 | 2026-01-20 | 2027-03-30 | 福建省 | 施工现场地面交货 |  | G00D-500014826-00001 | 820000460300900 | 400261019200900 | 500014826 |  | 500014826-0009 | 是
1325AC-1402013-1199 | 包6 | FJ600 | 国网福建省电力有限公司 | 国网福建省电力有限公司本部 | 配网批次协议库存 | 无电压等级 | 布电线,BV,铜,2.5,1 | 布电线-型号:BV,导体材质:铜,截面mm2:2.5,芯数:1 | 米 | 11848 | 2026-01-20 | 2027-03-30 | 福建省 | 买方指定仓库地面交货 |  | G00D-500014805-00002 | 820000460300800 | 400261019200800 | 500014805 |  | 500014805-0026 | 是
1325AC-1402013-1199 | 包6 | FJ600 | 国网福建省电力有限公司 | 国网福建省电力有限公司本部 | 配网批次协议库存 | 无电压等级 | 布电线,BV,铜,240,1 | 布电线-型号:BV,导体材质:铜,截面mm2:240,芯数:1 | 米 | 105 | 2026-01-20 | 2027-03-30 | 福建省 | 买方指定仓库地面交货 |  | G00D-500014806-00020 | 820000460301030 | 400261019201030 | 500014861 |  | 500014861-0004 | 是
1325AC-1402013-1199 | 包6 | FJ600 | 国网福建省电力有限公司 | 国网福建省电力有限公司本部 | 配网批次协议库存 | 无电压等级 | 布电线,BV,铜,240,1 | 布电线-型号:BV,导体材质:铜,截面mm2:240,芯数:1 | 米 | 139 | 2026-01-20 | 2027-03-30 | 福建省 | 施工现场地面交货 |  | G00D-500014805-00024 | 820000460301020 | 400261019201020 | 500014861 |  | 500014861-0003 | 是
1325AC-1402013-1199 | 包6 | FJ600 | 国网福建省电力有限公司 | 国网福建省电力有限公司本部 | 配网批次协议库存 | 无电压等级 | 布电线,BVV,铜,10,2 | 布电线-型号:BVV,导体材质:铜,截面mm2:10,芯数:2 | 米 | 19935 | 2026-01-20 | 2027-03-30 | 福建省 | 买方指定仓库地面交货 |  | G00D-500014806-00020 | 820000460300860 | 400261019200860 | 500014816 |  | 500014816-0008 | 是
1325AC-1402013-1199 | 包6 | FJ600 | 国网福建省电力有限公司 | 国网福建省电力有限公司本部 | 配网批次协议库存 | 无电压等级 | 布电线,BVR,铜,95,1 | 布电线-型号:BVR,导体材质:铜,截面mm2:95,芯数:1 | 米 | 193 | 2026-01-20 | 2027-03-30 | 福建省 | 施工现场地面交货 |  | G00D-500014867-00001 | 820000460301130 | 400261019201130 | 500014867 |  | 500014867-0007 | 是
1325AC-1402013-1199 | 包6 | FJ600 | 国网福建省电力有限公司 | 国网福建省电力有限公司本部 | 配网批次协议库存 | 无电压等级 | 布电线,BVR,铜,1.5,1 | 布电线-型号:BVR,导体材质:铜,截面mm2:1.5,芯数:1 | 米 | 9545 | 2026-01-20 | 2027-03-30 | 福建省 | 买方指定仓库地面交货 |  | G00D-500014806-00020 | 820000460300880 | 400261019200880 | 500014822 |  | 500014822-0007 | 是
1325AC-1402013-1199 | 包6 | FJ600 | 国网福建省电力有限公司 | 国网福建省电力有限公司本部 | 配网批次协议库存 | 无电压等级 | 布电线,BV,铜,25,1 | 布电线-型号:BV,导体材质:铜,截面mm2:25,芯数:1 | 米 | 174 | 2026-01-20 | 2027-03-30 | 福建省 | 施工现场地面交货 |  | G00D-500014855-00004 | 820000460300970 | 400261019200970 | 500014855 |  | 500014855-0019 | 是
1325AC-1402013-1199 | 包6 | FJ600 | 国网福建省电力有限公司 | 国网福建省电力有限公司本部 | 配网批次协议库存 | 无电压等级 | 布电线,BV,铜,35,1 | 布电线-型号:BV,导体材质:铜,截面mm2:35,芯数:1 | 米 | 50313 | 2026-01-20 | 2027-03-30 | 福建省 | 买方指定仓库地面交货 |  | G00D-500014806-00020 | 820000460300980 | 400261019200980 | 500014856 |  | 500014856-0032 | 是
1325AC-1402013-1199 | 包6 | FJ600 | 国网福建省电力有限公司 | 国网福建省电力有限公司本部 | 配网批次协议库存4 | 无电压等级 | 布电线,BVR,铜,10,1 | 布电线-型号:BVR,导体材质:铜,截面mm2:10,芯数:1 | 米 | 181 | 2026-01-20 | 2027-03-30 | 福建省 | 施工现场地面交货 |  | G00D-500014826-00002 | 820000460300910 | 400261019200910 | 500014826 |  | 500014826-0010 | 是
1325AC-1402013-1199 | 包6 | FJ600 | 国网福建省电力有限公司 | 国网福建省电力有限公司本部 | 配网批次协议库存4 | 无电压等级 | 布电线,BVR,铜,120,1 | 布电线-型号:BVR,导体材质:铜,截面mm2:120,芯数:1 | 米 | 1551 | 2026-01-20 | 2027-03-30 | 福建省 | 施工现场地面交货 |  | G00D-500014868-00010 | 820000460301170 | 400261019201170 | 500014868 |  | 500014868-0024 | 是
1325AC-1402013-1199 | 包6 | FJ600 | 国网福建省电力有限公司 | 国网福建省电力有限公司本部 | 配网批次协议库存 | 无电压等级 | 布电线,BVR,铜,50,1 | 布电线-型号:BVR,导体材质:铜,截面mm2:50,芯数:1 | 米 | 105 | 2026-01-20 | 2027-03-30 | 福建省 | 施工现场地面交货 |  | G00D-500014865-00001 | 820000460301090 | 400261019201090 | 500014865 |  | 500014865-0022 | 是
1325AC-1402013-1199 | 包6 | FJ600 | 国网福建省电力有限公司 | 国网福建省电力有限公司本部 | 配网批次协议库存 | 无电压等级 | 布电线,BV,铜,2.5,1 | 布电线-型号:BV,导体材质:铜,截面mm2:2.5,芯数:1 | 米 | 348 | 2026-01-20 | 2027-03-30 | 福建省 | 施工现场地面交货 |  | G00D-500014805-00024 | 820000460300810 | 400261019200810 | 500014805 |  | 500014805-0070 | 是
1325AC-1402013-1199 | 包6 | FJ600 | 国网福建省电力有限公司 | 国网福建省电力有限公司本部 | 配网批次协议库存 | 无电压等级 | 布电线,BV,铜,4,1 | 布电线-型号:BV,导体材质:铜,截面mm2:4,芯数:1 | 米 | 525880 | 2026-01-20 | 2027-03-30 | 福建省 | 买方指定仓库地面交货 |  | G00D-500014806-00020 | 820000460300830 | 400261019200830 | 500014806 |  | 500014806-0071 | 是
1325AC-1402013-1199 | 包6 | FJ600 | 国网福建省电力有限公司 | 国网福建省电力有限公司本部 | 配网批次协议库存 | 无电压等级 | 布电线,BVV,铜,6,2 | 布电线-型号:BVV,导体材质:铜,截面mm2:6,芯数:2 | 米 | 72713 | 2026-01-20 | 2027-03-30 | 福建省 | 买方指定仓库地面交货 |  | G00D-500014806-00020 | 820000460300850 | 400261019200850 | 500014812 |  | 500014812-0010 | 是
1325AC-1402013-1199 | 包6 | FJ600 | 国网福建省电力有限公司 | 国网福建省电力有限公司本部 | 配网批次协议库存 | 无电压等级 | 布电线,BVR,铜,95,1 | 布电线-型号:BVR,导体材质:铜,截面mm2:95,芯数:1 | 米 | 227 | 2026-01-20 | 2027-03-30 | 福建省 | 施工现场地面交货 |  | G00D-500014867-00002 | 820000460301140 | 400261019201140 | 500014867 |  | 500014867-0008 | 是
1325AC-1402013-1199 | 包6 | FJ600 | 国网福建省电力有限公司 | 国网福建省电力有限公司本部 | 配网批次协议库存 | 无电压等级 | 布电线,BV,铜,16,1 | 布电线-型号:BV,导体材质:铜,截面mm2:16,芯数:1 | 米 | 17598 | 2026-01-20 | 2027-03-30 | 福建省 | 买方指定仓库地面交货 |  | G00D-500014805-00002 | 820000460300920 | 400261019200920 | 500014851 |  |  | 是
1325AC-1402013-1199 | 包6 | FJ600 | 国网福建省电力有限公司 | 国网福建省电力有限公司本部 | 配网批次协议库存 | 无电压等级 | 布电线,BV,铜,50,1 | 布电线-型号:BV,导体材质:铜,截面mm2:50,芯数:1 | 米 | 9443 | 2026-01-20 | 2027-03-30 | 福建省 | 买方指定仓库地面交货 |  | G00D-500014806-00020 | 820000460300940 | 400261019200940 | 500014852 |  | 500014852-0027 | 是
1325AC-1402013-1199 | 包6 | FJ600 | 国网福建省电力有限公司 | 国网福建省电力有限公司本部 | 通信2025年协议库存采购 | 无电压等级 | 布电线,BVR,铜,16,1 | 布电线-型号:BVR,导体材质:铜,截面mm2:16,芯数:1 | 米 | 432 | 2026-01-20 | 2027-03-30 | 福建省 | 买方指定仓库地面交货 |  | G00D-500014822-00002 | 820000460301040 | 400261019201040 | 500014862 |  | 500014862-0003 | 是
1325AC-1402013-1199 | 包6 | FJ600 | 国网福建省电力有限公司 | 国网福建省电力有限公司本部 | 配网批次协议库存 | 无电压等级 | 布电线,BVR,铜,70,1 | 布电线-型号:BVR,导体材质:铜,截面mm2:70,芯数:1 | 米 | 105 | 2026-01-20 | 2027-03-30 | 福建省 | 施工现场地面交货 |  | G00D-500014866-00002 | 820000460301120 | 400261019201120 | 500014866 |  | 500014866-0007 | 是
1325AC-1402013-1199 | 包6 | FJ600 | 国网福建省电力有限公司 | 国网福建省电力有限公司本部 | 配网批次协议库存 | 无电压等级 | 布电线,BLV,铝,16,1 | 布电线-型号:BLV,导体材质:铝,截面mm2:16,芯数:1 | 米 | 30878 | 2026-01-20 | 2027-03-30 | 福建省 | 买方指定仓库地面交货 |  | G00D-500014806-00020 | 820000460301200 | 400261019201200 | 500014882 |  | 500014882-0021 | 是
1325AC-1402013-1199 | 包6 | FJ600 | 国网福建省电力有限公司 | 国网福建省电力有限公司本部 | 配网批次协议库存4 | 无电压等级 | 布电线,BVR,铜,35,1 | 布电线-型号:BVR,导体材质:铜,截面mm2:35,芯数:1 | 米 | 209 | 2026-01-20 | 2027-03-30 | 福建省 | 施工现场地面交货 |  | G00D-500014863-00002 | 820000460301060 | 400261019201060 | 500014863 |  | 500014863-0017 | 是
1325AC-1402013-1199 | 包6 | FJ600 | 国网福建省电力有限公司 | 国网福建省电力有限公司本部 | 配网批次协议库存 | 无电压等级 | 布电线,BVR,铜,120,1 | 布电线-型号:BVR,导体材质:铜,截面mm2:120,芯数:1 | 米 | 2069 | 2026-01-20 | 2027-03-30 | 福建省 | 施工现场地面交货 |  | G00D-500014822-00002 | 820000460301150 | 400261019201150 | 500014868 |  |  | 是
1325AC-1402013-1199 | 包6 | FJ600 | 国网福建省电力有限公司 | 国网福建省电力有限公司本部 | 配网批次协议库存 | 无电压等级 | 布电线,BV,铜,50,1 | 布电线-型号:BV,导体材质:铜,截面mm2:50,芯数:1 | 米 | 348 | 2026-01-20 | 2027-03-30 | 福建省 | 施工现场地面交货 |  | G00D-500014805-00024 | 820000460300930 | 400261019200930 | 500014852 |  | 500014852-0026 | 是
1325AC-1402013-1199 | 包6 | FJ600 | 国网福建省电力有限公司 | 国网福建省电力有限公司本部 | 配网批次协议库存 | 无电压等级 | 布电线,BVR,铜,50,1 | 布电线-型号:BVR,导体材质:铜,截面mm2:50,芯数:1 | 米 | 359 | 2026-01-20 | 2027-03-30 | 福建省 | 施工现场地面交货 |  | G00D-500014865-00002 | 820000460301100 | 400261019201100 | 500014865 |  | 500014865-0023 | 是
1325AC-1402013-1199 | 包6 | FJ600 | 国网福建省电力有限公司 | 国网福建省电力有限公司本部 | 配网批次协议库存4 | 无电压等级 | 布电线,BVR,铜,25,1 | 布电线-型号:BVR,导体材质:铜,截面mm2:25,芯数:1 | 米 | 141 | 2026-01-20 | 2027-03-30 | 福建省 | 施工现场地面交货 |  | G00D-500014822-00002 | 820000460301070 | 400261019201070 | 500014864 |  | 500014864-0008 | 是
1325AC-1402013-1199 | 包6 | FJ600 | 国网福建省电力有限公司 | 国网福建省电力有限公司本部 | 配网批次协议库存 | 无电压等级 | 布电线,BVR,铜,150,1 | 布电线-型号:BVR,导体材质:铜,截面mm2:150,芯数:1 | 米 | 105 | 2026-01-20 | 2027-03-30 | 福建省 | 施工现场地面交货 |  | G00D-500014869-00001 | 820000460301180 | 400261019201180 | 500014869 |  | 500014869-0008 | 是
1325AC-1402013-1199 | 包6 | FJ600 | 国网福建省电力有限公司 | 国网福建省电力有限公司本部 | 配网批次协议库存 | 无电压等级 | 布电线,BVR,铜,35,1 | 布电线-型号:BVR,导体材质:铜,截面mm2:35,芯数:1 | 米 | 105 | 2026-01-20 | 2027-03-30 | 福建省 | 施工现场地面交货 |  | G00D-500014863-00001 | 820000460301050 | 400261019201050 | 500014863 |  | 500014863-0016 | 是
1325AC-1402013-1199 | 包6 | FJ600 | 国网福建省电力有限公司 | 国网福建省电力有限公司本部 | 配网批次协议库存 | 无电压等级 | 布电线,BV,铜,95,1 | 布电线-型号:BV,导体材质:铜,截面mm2:95,芯数:1 | 米 | 3 | 2026-01-20 | 2027-03-30 | 福建省 | 施工现场地面交货 |  | G00D-500014857-00004 | 820000460300990 | 400261019200990 | 500014857 |  | 500014857-0007 | 是
1325AC-1402013-1199 | 包6 | FJ600 | 国网福建省电力有限公司 | 国网福建省电力有限公司本部 | 配网批次协议库存 | 无电压等级 | 布电线,BVV,铜,16,2 | 布电线-型号:BVV,导体材质:铜,截面mm2:16,芯数:2 | 米 | 1742 | 2026-01-20 | 2027-03-30 | 福建省 | 买方指定仓库地面交货 |  | G00D-500014806-00020 | 820000460301220 | 400261019201220 | 500014927 |  | 500014927-0006 | 是
1325AC-1402013-1199 | 包6 | FJ600 | 国网福建省电力有限公司 | 国网福建省电力有限公司本部 | 配网批次协议库存 | 无电压等级 | 布电线,BV,铜,70,1 | 布电线-型号:BV,导体材质:铜,截面mm2:70,芯数:1 | 米 | 105 | 2026-01-20 | 2027-03-30 | 福建省 | 施工现场地面交货 |  | G00D-500014853-00001 | 820000460300950 | 400261019200950 | 500014853 |  | 500014853-0005 | 是

## 钢绞线
分标编号 | 包名称 | 分包编号 | 项目单位 | 需求单位 | 项目名称 | 工程电压等级 | 物资名称 | 物资描述 | 单位 | 数量 | 首批交货日期 | 最后一批交货日期 | 交货地点 | 交货方式 | 备注 | 技术规范编码 | 网省采购申请号 | 总部采购申请号 | 物料编码 | 扩展描述 | 扩展编码 | 是否安装实物ID
1325AC-1402004-1199 | 包1 | FJ100 | 国网福建省电力有限公司 | 国网福建省电力有限公司本部 | 福建送变电2026年协议库存项目申报清单 | 无电压等级 | 钢绞线,1×19-13.0-1370-A,100,镀锌 | 钢绞线-型号:1×19-13.0-1370-A,标称截面mm2:100,表面处理方式:镀锌 | 吨 | 22 | 2026-01-20 | 2027-03-30 | 福建省 | 买方指定仓库地面交货 |  | 9999-500141232-00001 | 820000460306640 | 400261019500640 | 500141232 | 无 | 500141232-0001 | 是
1325AC-1402004-1199 | 包1 | FJ100 | 国网福建省电力有限公司 | 国网福建省电力有限公司本部 | 福建送变电2026年协议库存项目申报清单 | 无电压等级 | 钢绞线,1×19-16.0-1370-A,150,镀锌 | 钢绞线-型号:1×19-16.0-1370-A,标称截面mm2:150,表面处理方式:镀锌 | 吨 | 15 | 2026-01-20 | 2027-03-30 | 福建省 | 买方指定仓库地面交货 |  | 9999-500141231-00001 | 820000460306630 | 400261019500630 | 500141231 | 无 | 500141231-0001 | 是
1325AC-1402004-1199 | 包1 | FJ100 | 国网福建省电力有限公司 | 国网福建省电力有限公司本部 | 福建送变电2026年协议库存项目申报清单 | 无电压等级 | 钢绞线,1×19-14.5-1370-A,120,镀锌 | 钢绞线-型号:1×19-14.5-1370-A,标称截面mm2:120,表面处理方式:镀锌 | 吨 | 22 | 2026-01-20 | 2027-03-30 | 福建省 | 买方指定仓库地面交货 |  | 9999-500141222-00001 | 820000460306600 | 400261019500600 | 500141222 | 无 | 500141222-0001 | 是
1325AC-1402004-1199 | 包1 | FJ100 | 国网福建省电力有限公司 | 国网福建省电力有限公司本部 | 配网批次协议库存 | 无电压等级 | 钢绞线,1×19-11.5-1270-A,80,镀锌 | 钢绞线-型号:1×19-11.5-1270-A,标称截面mm2:80,表面处理方式:镀锌 | 吨 | 132 | 2026-01-20 | 2027-03-30 | 福建省 | 施工现场地面交货 |  | 9999-500066615-00001 | 820000460303930 | 400261019301930 | 500066615 | 无 | 500066615-0001 | 是
1325AC-1402004-1199 | 包1 | FJ100 | 国网福建省电力有限公司 | 国网福建省电力有限公司本部 | 配网批次协议库存 | 无电压等级 | 钢绞线,1×19-13.0-1270-A,100,镀锌 | 钢绞线-型号:1×19-13.0-1270-A,标称截面mm2:100,表面处理方式:镀锌 | 吨 | 132 | 2026-01-20 | 2027-03-30 | 福建省 | 施工现场地面交货 |  | 9999-500067096-00001 | 820000460303950 | 400261019301950 | 500067096 | 无 | 500067096-0001 | 是
1325AC-1402004-1199 | 包1 | FJ100 | 国网福建省电力有限公司 | 国网福建省电力有限公司本部 | 配网批次协议库存 | 无电压等级 | 钢绞线,1×7-9.0-1270-A,50,镀锌 | 钢绞线-型号:1×7-9.0-1270-A,标称截面mm2:50,表面处理方式:镀锌 | 吨 | 132 | 2026-01-20 | 2027-03-30 | 福建省 | 施工现场地面交货 |  | 9999-500141226-00001 | 820000460306620 | 400261019500620 | 500141226 | 无 | 500141226-0001 | 是
1325AC-1402004-1199 | 包1 | FJ100 | 国网福建省电力有限公司 | 国网福建省电力有限公司本部 | 福建送变电2026年协议库存项目申报清单 | 无电压等级 | 钢绞线,1×19-11.5-1370-A,80,镀锌 | 钢绞线-型号:1×19-11.5-1370-A,标称截面mm2:80,表面处理方式:镀锌 | 吨 | 22 | 2026-01-20 | 2027-03-30 | 福建省 | 买方指定仓库地面交货 |  | 9999-500083791-00001 | 820000460304360 | 400261019400360 | 500083791 | 无 | 500083791-0001 | 是
1325AC-1402004-1199 | 包1 | FJ100 | 国网福建省电力有限公司 | 国网福建省电力有限公司本部 | 福建送变电2026年协议库存项目申报清单 | 无电压等级 | 钢绞线,1×19-17.5-1370-A,180,镀锌 | 钢绞线-型号:1×19-17.5-1370-A,标称截面mm2:180,表面处理方式:镀锌 | 吨 | 15 | 2026-01-20 | 2027-03-30 | 福建省 | 买方指定仓库地面交货 |  | 9999-500141225-00001 | 820000460306610 | 400261019500610 | 500141225 | 无 | 500141225-0001 | 是

## 水泥制品
分标编号 | 包名称 | 分包编号 | 项目单位 | 需求单位 | 项目名称 | 工程电压等级 | 物资名称 | 物资描述 | 单位 | 数量 | 首批交货日期 | 最后一批交货日期 | 交货地点 | 交货方式 | 备注 | 技术规范编码 | 网省采购申请号 | 总部采购申请号 | 物料编码 | 扩展描述 | 扩展编码 | 是否安装实物ID
1325AC-1401007-1199 | 包1 | FJ100 | 国网福建省电力有限公司 | 国网福建省电力有限公司本部 | 配网批次协议库存 | 无电压等级 | 水泥制品,拉盘,600×1200×200 | 水泥制品-类型:拉盘,规格:600×1200×200 | 块 | 288 | 2026-01-20 | 2027-03-30 | 福建省 | 买方指定仓库地面交货 |  | G00D-500027408-00002 | 820000460303670 | 400261019301670 | 500061573 |  | 500061573-0010
1325AC-1401007-1199 | 包1 | FJ100 | 国网福建省电力有限公司 | 国网福建省电力有限公司本部 | 配网批次协议库存 | 无电压等级 | 水泥制品,拉盘,400×800×200 | 水泥制品-类型:拉盘,规格:400×800×200 | 块 | 29087 | 2026-01-20 | 2027-03-30 | 福建省 | 买方指定仓库地面交货 |  | G00D-500027408-00002 | 820000460302790 | 400261019300790 | 500027409 |  | 500027409-0014
1325AC-1401007-1199 | 包1 | FJ100 | 国网福建省电力有限公司 | 国网福建省电力有限公司本部 | 配网批次协议库存 | 无电压等级 | 水泥制品,卡盘,1000×300×200 | 水泥制品-类型:卡盘,规格:1000×300×200 | 块 | 2541 | 2026-01-20 | 2027-03-30 | 福建省 | 买方指定仓库地面交货 |  | G00D-500027408-00002 | 820000460303550 | 400261019301550 | 500057202 |  | 500057202-0003
1325AC-1401007-1199 | 包1 | FJ100 | 国网福建省电力有限公司 | 国网福建省电力有限公司本部 | 配网批次协议库存 | 无电压等级 | 水泥制品,拉盘,750×1500×200 | 水泥制品-类型:拉盘,规格:750×1500×200 | 块 | 13 | 2026-01-20 | 2027-03-30 | 福建省 | 买方指定仓库地面交货 |  | G00D-500027408-00002 | 820000460303650 | 400261019301650 | 500061569 |  | 500061569-0004
1325AC-1401007-1199 | 包1 | FJ100 | 国网福建省电力有限公司 | 国网福建省电力有限公司本部 | 配网批次协议库存 | 无电压等级 | 水泥制品,底盘,1000×1000×200 | 水泥制品-类型:底盘,规格:1000×1000×200 | 块 | 401 | 2026-01-20 | 2027-03-30 | 福建省 | 买方指定仓库地面交货 |  | G00D-500027408-00002 | 820000460303680 | 400261019301680 | 500061575 |  | 500061575-0011
1325AC-1401007-1199 | 包1 | FJ100 | 国网福建省电力有限公司 | 国网福建省电力有限公司本部 | 配网批次协议库存 | 无电压等级 | 水泥制品,底盘,1200×1200×200 | 水泥制品-类型:底盘,规格:1200×1200×200 | 块 | 255 | 2026-01-20 | 2027-03-30 | 福建省 | 买方指定仓库地面交货 |  | G00D-500027408-00002 | 820000460303690 | 400261019301690 | 500061576 |  | 500061576-0003
1325AC-1401007-1199 | 包1 | FJ100 | 国网福建省电力有限公司 | 国网福建省电力有限公司本部 | 配网批次协议库存 | 无电压等级 | 水泥制品,底盘,800×800×200 | 水泥制品-类型:底盘,规格:800×800×200 | 块 | 1463 | 2026-01-20 | 2027-03-30 | 福建省 | 买方指定仓库地面交货 |  | G00D-500027408-00002 | 820000460303660 | 400261019301660 | 500061572 |  | 500061572-0009
1325AC-1401007-1199 | 包1 | FJ100 | 国网福建省电力有限公司 | 国网福建省电力有限公司本部 | 配网批次协议库存 | 无电压等级 | 水泥制品,拉盘,500×1000×200 | 水泥制品-类型:拉盘,规格:500×1000×200 | 块 | 6897 | 2026-01-20 | 2027-03-30 | 福建省 | 买方指定仓库地面交货 |  | G00D-500027408-00002 | 820000460302800 | 400261019300800 | 500027410 |  | 500027410-0013
1325AC-1401007-1199 | 包1 | FJ100 | 国网福建省电力有限公司 | 国网福建省电力有限公司本部 | 配网批次协议库存 | 无电压等级 | 水泥制品,拉盘,300×600×200 | 水泥制品-类型:拉盘,规格:300×600×200 | 块 | 10134 | 2026-01-20 | 2027-03-30 | 福建省 | 买方指定仓库地面交货 |  | G00D-500027408-00002 | 820000460302780 | 400261019300780 | 500027408 |  | 500027408-0004
1325AC-1401007-1199 | 包2 | FJ200 | 国网福建省电力有限公司 | 国网福建省电力有限公司本部 | 配网批次协议库存 | 无电压等级 | 水泥制品,卡盘,1000×300×200 | 水泥制品-类型:卡盘,规格:1000×300×200 | 块 | 2287 | 2026-01-20 | 2027-03-30 | 福建省 | 买方指定仓库地面交货 |  | G00D-500027408-00002 | 820000460303550 | 400261019301550 | 500057202 |  | 500057202-0003
1325AC-1401007-1199 | 包2 | FJ200 | 国网福建省电力有限公司 | 国网福建省电力有限公司本部 | 配网批次协议库存 | 无电压等级 | 水泥制品,底盘,800×800×200 | 水泥制品-类型:底盘,规格:800×800×200 | 块 | 1317 | 2026-01-20 | 2027-03-30 | 福建省 | 买方指定仓库地面交货 |  | G00D-500027408-00002 | 820000460303660 | 400261019301660 | 500061572 |  | 500061572-0009
1325AC-1401007-1199 | 包2 | FJ200 | 国网福建省电力有限公司 | 国网福建省电力有限公司本部 | 配网批次协议库存 | 无电压等级 | 水泥制品,拉盘,750×1500×200 | 水泥制品-类型:拉盘,规格:750×1500×200 | 块 | 12 | 2026-01-20 | 2027-03-30 | 福建省 | 买方指定仓库地面交货 |  | G00D-500027408-00002 | 820000460303650 | 400261019301650 | 500061569 |  | 500061569-0004
1325AC-1401007-1199 | 包2 | FJ200 | 国网福建省电力有限公司 | 国网福建省电力有限公司本部 | 配网批次协议库存 | 无电压等级 | 水泥制品,拉盘,300×600×200 | 水泥制品-类型:拉盘,规格:300×600×200 | 块 | 9121 | 2026-01-20 | 2027-03-30 | 福建省 | 买方指定仓库地面交货 |  | G00D-500027408-00002 | 820000460302780 | 400261019300780 | 500027408 |  | 500027408-0004
1325AC-1401007-1199 | 包2 | FJ200 | 国网福建省电力有限公司 | 国网福建省电力有限公司本部 | 配网批次协议库存 | 无电压等级 | 水泥制品,拉盘,500×1000×200 | 水泥制品-类型:拉盘,规格:500×1000×200 | 块 | 6207 | 2026-01-20 | 2027-03-30 | 福建省 | 买方指定仓库地面交货 |  | G00D-500027408-00002 | 820000460302800 | 400261019300800 | 500027410 |  | 500027410-0013
1325AC-1401007-1199 | 包2 | FJ200 | 国网福建省电力有限公司 | 国网福建省电力有限公司本部 | 配网批次协议库存 | 无电压等级 | 水泥制品,拉盘,400×800×200 | 水泥制品-类型:拉盘,规格:400×800×200 | 块 | 26178 | 2026-01-20 | 2027-03-30 | 福建省 | 买方指定仓库地面交货 |  | G00D-500027408-00002 | 820000460302790 | 400261019300790 | 500027409 |  | 500027409-0014
1325AC-1401007-1199 | 包2 | FJ200 | 国网福建省电力有限公司 | 国网福建省电力有限公司本部 | 配网批次协议库存 | 无电压等级 | 水泥制品,底盘,1200×1200×200 | 水泥制品-类型:底盘,规格:1200×1200×200 | 块 | 229 | 2026-01-20 | 2027-03-30 | 福建省 | 买方指定仓库地面交货 |  | G00D-500027408-00002 | 820000460303690 | 400261019301690 | 500061576 |  | 500061576-0003
1325AC-1401007-1199 | 包2 | FJ200 | 国网福建省电力有限公司 | 国网福建省电力有限公司本部 | 配网批次协议库存 | 无电压等级 | 水泥制品,底盘,1000×1000×200 | 水泥制品-类型:底盘,规格:1000×1000×200 | 块 | 361 | 2026-01-20 | 2027-03-30 | 福建省 | 买方指定仓库地面交货 |  | G00D-500027408-00002 | 820000460303680 | 400261019301680 | 500061575 |  | 500061575-0011
1325AC-1401007-1199 | 包2 | FJ200 | 国网福建省电力有限公司 | 国网福建省电力有限公司本部 | 配网批次协议库存 | 无电压等级 | 水泥制品,拉盘,600×1200×200 | 水泥制品-类型:拉盘,规格:600×1200×200 | 块 | 259 | 2026-01-20 | 2027-03-30 | 福建省 | 买方指定仓库地面交货 |  | G00D-500027408-00002 | 820000460303670 | 400261019301670 | 500061573 |  | 500061573-0010
1325AC-1401007-1199 | 包3 | FJ300 | 国网福建省电力有限公司 | 国网福建省电力有限公司本部 | 配网批次协议库存 | 无电压等级 | 水泥制品,拉盘,750×1500×200 | 水泥制品-类型:拉盘,规格:750×1500×200 | 块 | 10 | 2026-01-20 | 2027-03-30 | 福建省 | 买方指定仓库地面交货 |  | G00D-500027408-00002 | 820000460303650 | 400261019301650 | 500061569 |  | 500061569-0004
1325AC-1401007-1199 | 包3 | FJ300 | 国网福建省电力有限公司 | 国网福建省电力有限公司本部 | 配网批次协议库存 | 无电压等级 | 水泥制品,拉盘,400×800×200 | 水泥制品-类型:拉盘,规格:400×800×200 | 块 | 23270 | 2026-01-20 | 2027-03-30 | 福建省 | 买方指定仓库地面交货 |  | G00D-500027408-00002 | 820000460302790 | 400261019300790 | 500027409 |  | 500027409-0014
1325AC-1401007-1199 | 包3 | FJ300 | 国网福建省电力有限公司 | 国网福建省电力有限公司本部 | 配网批次协议库存 | 无电压等级 | 水泥制品,底盘,1200×1200×200 | 水泥制品-类型:底盘,规格:1200×1200×200 | 块 | 204 | 2026-01-20 | 2027-03-30 | 福建省 | 买方指定仓库地面交货 |  | G00D-500027408-00002 | 820000460303690 | 400261019301690 | 500061576 |  | 500061576-0003
1325AC-1401007-1199 | 包3 | FJ300 | 国网福建省电力有限公司 | 国网福建省电力有限公司本部 | 配网批次协议库存 | 无电压等级 | 水泥制品,底盘,1000×1000×200 | 水泥制品-类型:底盘,规格:1000×1000×200 | 块 | 320 | 2026-01-20 | 2027-03-30 | 福建省 | 买方指定仓库地面交货 |  | G00D-500027408-00002 | 820000460303680 | 400261019301680 | 500061575 |  | 500061575-0011
1325AC-1401007-1199 | 包3 | FJ300 | 国网福建省电力有限公司 | 国网福建省电力有限公司本部 | 配网批次协议库存 | 无电压等级 | 水泥制品,卡盘,1000×300×200 | 水泥制品-类型:卡盘,规格:1000×300×200 | 块 | 2032 | 2026-01-20 | 2027-03-30 | 福建省 | 买方指定仓库地面交货 |  | G00D-500027408-00002 | 820000460303550 | 400261019301550 | 500057202 |  | 500057202-0003
1325AC-1401007-1199 | 包3 | FJ300 | 国网福建省电力有限公司 | 国网福建省电力有限公司本部 | 配网批次协议库存 | 无电压等级 | 水泥制品,底盘,800×800×200 | 水泥制品-类型:底盘,规格:800×800×200 | 块 | 1170 | 2026-01-20 | 2027-03-30 | 福建省 | 买方指定仓库地面交货 |  | G00D-500027408-00002 | 820000460303660 | 400261019301660 | 500061572 |  | 500061572-0009
1325AC-1401007-1199 | 包3 | FJ300 | 国网福建省电力有限公司 | 国网福建省电力有限公司本部 | 配网批次协议库存 | 无电压等级 | 水泥制品,拉盘,600×1200×200 | 水泥制品-类型:拉盘,规格:600×1200×200 | 块 | 231 | 2026-01-20 | 2027-03-30 | 福建省 | 买方指定仓库地面交货 |  | G00D-500027408-00002 | 820000460303670 | 400261019301670 | 500061573 |  | 500061573-0010
1325AC-1401007-1199 | 包3 | FJ300 | 国网福建省电力有限公司 | 国网福建省电力有限公司本部 | 配网批次协议库存 | 无电压等级 | 水泥制品,拉盘,300×600×200 | 水泥制品-类型:拉盘,规格:300×600×200 | 块 | 8107 | 2026-01-20 | 2027-03-30 | 福建省 | 买方指定仓库地面交货 |  | G00D-500027408-00002 | 820000460302780 | 400261019300780 | 500027408 |  | 500027408-0004
1325AC-1401007-1199 | 包3 | FJ300 | 国网福建省电力有限公司 | 国网福建省电力有限公司本部 | 配网批次协议库存 | 无电压等级 | 水泥制品,拉盘,500×1000×200 | 水泥制品-类型:拉盘,规格:500×1000×200 | 块 | 5517 | 2026-01-20 | 2027-03-30 | 福建省 | 买方指定仓库地面交货 |  | G00D-500027408-00002 | 820000460302800 | 400261019300800 | 500027410 |  | 500027410-0013

## 防火槽盒
分标编号 | 包名称 | 分包编号 | 项目单位 | 需求单位 | 项目名称 | 工程电压等级 | 物资名称 | 物资描述 | 单位 | 数量 | 首批交货日期 | 最后一批交货日期 | 交货地点 | 交货方式 | 备注 | 技术规范编码 | 网省采购申请号 | 总部采购申请号 | 物料编码 | 扩展描述 | 扩展编码 | 是否安装实物ID
1325AC-1701018-1199 | 包1 | FJ100 | 国网福建省电力有限公司 | 国网福建省电力有限公司本部 | 配网批次协议库存 | 无电压等级 | 防火槽盒 | 防火槽盒 | 米 | 481 | 2026-01-20 | 2027-03-30 | 福建省 | 买方指定仓库地面交货 |  | G00D-500011664-00042 | 820000460300670 | 400261019200670 | 500011664 |  | 500011664-0248
1325AC-1701018-1199 | 包1 | FJ100 | 国网福建省电力有限公司 | 国网福建省电力有限公司本部 | 配网批次协议库存4 | 无电压等级 | 防火槽盒 | 防火槽盒 | 米 | 452 | 2026-01-20 | 2027-03-30 | 福建省 | 买方指定仓库地面交货 |  | G00D-500011664-00036 | 820000460300610 | 400261019200610 | 500011664 |  | 500011664-0242
1325AC-1701018-1199 | 包1 | FJ100 | 国网福建省电力有限公司 | 国网福建省电力有限公司本部 | 配网批次协议库存4 | 无电压等级 | 防火槽盒 | 防火槽盒 | 米 | 756 | 2026-01-20 | 2027-03-30 | 福建省 | 买方指定仓库地面交货 |  | G00D-500011664-00044 | 820000460300690 | 400261019200690 | 500011664 |  | 500011664-0250
1325AC-1701018-1199 | 包1 | FJ100 | 国网福建省电力有限公司 | 国网福建省电力有限公司本部 | 配网批次协议库存4 | 无电压等级 | 防火槽盒 | 防火槽盒 | 米 | 565 | 2026-01-20 | 2027-03-30 | 福建省 | 买方指定仓库地面交货 |  | G00D-500011664-00049 | 820000460300740 | 400261019200740 | 500011664 |  | 500011664-0255
1325AC-1701018-1199 | 包1 | FJ100 | 国网福建省电力有限公司 | 国网福建省电力有限公司本部 | 配网批次协议库存4 | 无电压等级 | 防火槽盒 | 防火槽盒 | 米 | 750 | 2026-01-20 | 2027-03-30 | 福建省 | 买方指定仓库地面交货 |  | G00D-500011664-00048 | 820000460300730 | 400261019200730 | 500011664 |  | 500011664-0254
1325AC-1701018-1199 | 包1 | FJ100 | 国网福建省电力有限公司 | 国网福建省电力有限公司本部 | 配网批次协议库存4 | 无电压等级 | 防火槽盒 | 防火槽盒 | 米 | 379 | 2026-01-20 | 2027-03-30 | 福建省 | 买方指定仓库地面交货 |  | G00D-500011664-00045 | 820000460300700 | 400261019200700 | 500011664 |  | 500011664-0251
1325AC-1701018-1199 | 包1 | FJ100 | 国网福建省电力有限公司 | 国网福建省电力有限公司本部 | 配网批次协议库存4 | 无电压等级 | 防火槽盒 | 防火槽盒 | 米 | 4231 | 2026-01-20 | 2027-03-30 | 福建省 | 买方指定仓库地面交货 |  | G00D-500011664-00046 | 820000460300710 | 400261019200710 | 500011664 |  | 500011664-0252
1325AC-1701018-1199 | 包1 | FJ100 | 国网福建省电力有限公司 | 国网福建省电力有限公司本部 | 配网批次协议库存 | 无电压等级 | 防火槽盒 | 防火槽盒 | 米 | 1095 | 2026-01-20 | 2027-03-30 | 福建省 | 买方指定仓库地面交货 |  | G00D-500011664-00051 | 820000460300760 | 400261019200760 | 500011664 |  | 500011664-0257
1325AC-1701018-1199 | 包1 | FJ100 | 国网福建省电力有限公司 | 国网福建省电力有限公司本部 | 配网批次协议库存4 | 无电压等级 | 防火槽盒 | 防火槽盒 | 米 | 56 | 2026-01-20 | 2027-03-30 | 福建省 | 买方指定仓库地面交货 |  | G00D-500011664-00038 | 820000460300630 | 400261019200630 | 500011664 |  | 500011664-0244
1325AC-1701018-1199 | 包1 | FJ100 | 国网福建省电力有限公司 | 国网福建省电力有限公司本部 | 配网批次协议库存4 | 无电压等级 | 防火槽盒 | 防火槽盒 | 米 | 9019 | 2026-01-20 | 2027-03-30 | 福建省 | 买方指定仓库地面交货 |  | G00D-500011664-00037 | 820000460300620 | 400261019200620 | 500011664 |  | 500011664-0243
1325AC-1701018-1199 | 包1 | FJ100 | 国网福建省电力有限公司 | 国网福建省电力有限公司本部 | 配网批次协议库存4 | 无电压等级 | 防火槽盒 | 防火槽盒 | 米 | 378 | 2026-01-20 | 2027-03-30 | 福建省 | 买方指定仓库地面交货 |  | G00D-500011664-00043 | 820000460300680 | 400261019200680 | 500011664 |  | 500011664-0249
1325AC-1701018-1199 | 包1 | FJ100 | 国网福建省电力有限公司 | 国网福建省电力有限公司本部 | 配网批次协议库存 | 无电压等级 | 防火槽盒 | 防火槽盒 | 米 | 539 | 2026-01-20 | 2027-03-30 | 福建省 | 买方指定仓库地面交货 |  | G00D-500011664-00050 | 820000460300750 | 400261019200750 | 500011664 |  | 500011664-0256
1325AC-1701018-1199 | 包1 | FJ100 | 国网福建省电力有限公司 | 国网福建省电力有限公司本部 | 配网批次协议库存4 | 无电压等级 | 防火槽盒 | 防火槽盒 | 米 | 93 | 2026-01-20 | 2027-03-30 | 福建省 | 买方指定仓库地面交货 |  | G00D-500011664-00040 | 820000460300650 | 400261019200650 | 500011664 |  | 500011664-0246
1325AC-1701018-1199 | 包1 | FJ100 | 国网福建省电力有限公司 | 国网福建省电力有限公司本部 | 配网批次协议库存 | 无电压等级 | 防火槽盒 | 防火槽盒 | 米 | 111 | 2026-01-20 | 2027-03-30 | 福建省 | 施工现场地面交货 |  | G00D-500011664-00039 | 820000460300640 | 400261019200640 | 500011664 |  | 500011664-0245
1325AC-1701018-1199 | 包1 | FJ100 | 国网福建省电力有限公司 | 国网福建省电力有限公司本部 | 配网批次协议库存4 | 无电压等级 | 防火槽盒 | 防火槽盒 | 米 | 390 | 2026-01-20 | 2027-03-30 | 福建省 | 买方指定仓库地面交货 |  | G00D-500011664-00047 | 820000460300720 | 400261019200720 | 500011664 |  | 500011664-0253
1325AC-1701018-1199 | 包1 | FJ100 | 国网福建省电力有限公司 | 国网福建省电力有限公司本部 | 配网批次协议库存4 | 无电压等级 | 防火槽盒 | 防火槽盒 | 米 | 378 | 2026-01-20 | 2027-03-30 | 福建省 | 买方指定仓库地面交货 |  | G00D-500011664-00034 | 820000460300590 | 400261019200590 | 500011664 |  | 500011664-0240
1325AC-1701018-1199 | 包1 | FJ100 | 国网福建省电力有限公司 | 国网福建省电力有限公司本部 | 配网批次协议库存4 | 无电压等级 | 防火槽盒 | 防火槽盒 | 米 | 67 | 2026-01-20 | 2027-03-30 | 福建省 | 买方指定仓库地面交货 |  | G00D-500011664-00041 | 820000460300660 | 400261019200660 | 500011664 |  | 500011664-0247
1325AC-1701018-1199 | 包1 | FJ100 | 国网福建省电力有限公司 | 国网福建省电力有限公司本部 | 配网批次协议库存4 | 无电压等级 | 防火槽盒 | 防火槽盒 | 米 | 3711 | 2026-01-20 | 2027-03-30 | 福建省 | 买方指定仓库地面交货 |  | G00D-500011664-00035 | 820000460300600 | 400261019200600 | 500011664 |  | 500011664-0241
1325AC-1701018-1199 | 包2 | FJ200 | 国网福建省电力有限公司 | 国网福建省电力有限公司本部 | 配网批次协议库存4 | 无电压等级 | 防火槽盒 | 防火槽盒 | 米 | 3340 | 2026-01-20 | 2027-03-30 | 福建省 | 买方指定仓库地面交货 |  | G00D-500011664-00035 | 820000460300600 | 400261019200600 | 500011664 |  | 500011664-0241
1325AC-1701018-1199 | 包2 | FJ200 | 国网福建省电力有限公司 | 国网福建省电力有限公司本部 | 配网批次协议库存4 | 无电压等级 | 防火槽盒 | 防火槽盒 | 米 | 675 | 2026-01-20 | 2027-03-30 | 福建省 | 买方指定仓库地面交货 |  | G00D-500011664-00048 | 820000460300730 | 400261019200730 | 500011664 |  | 500011664-0254
1325AC-1701018-1199 | 包2 | FJ200 | 国网福建省电力有限公司 | 国网福建省电力有限公司本部 | 配网批次协议库存 | 无电压等级 | 防火槽盒 | 防火槽盒 | 米 | 985 | 2026-01-20 | 2027-03-30 | 福建省 | 买方指定仓库地面交货 |  | G00D-500011664-00051 | 820000460300760 | 400261019200760 | 500011664 |  | 500011664-0257
1325AC-1701018-1199 | 包2 | FJ200 | 国网福建省电力有限公司 | 国网福建省电力有限公司本部 | 配网批次协议库存4 | 无电压等级 | 防火槽盒 | 防火槽盒 | 米 | 340 | 2026-01-20 | 2027-03-30 | 福建省 | 买方指定仓库地面交货 |  | G00D-500011664-00034 | 820000460300590 | 400261019200590 | 500011664 |  | 500011664-0240
1325AC-1701018-1199 | 包2 | FJ200 | 国网福建省电力有限公司 | 国网福建省电力有限公司本部 | 配网批次协议库存4 | 无电压等级 | 防火槽盒 | 防火槽盒 | 米 | 83 | 2026-01-20 | 2027-03-30 | 福建省 | 买方指定仓库地面交货 |  | G00D-500011664-00040 | 820000460300650 | 400261019200650 | 500011664 |  | 500011664-0246
1325AC-1701018-1199 | 包2 | FJ200 | 国网福建省电力有限公司 | 国网福建省电力有限公司本部 | 配网批次协议库存4 | 无电压等级 | 防火槽盒 | 防火槽盒 | 米 | 8117 | 2026-01-20 | 2027-03-30 | 福建省 | 买方指定仓库地面交货 |  | G00D-500011664-00037 | 820000460300620 | 400261019200620 | 500011664 |  | 500011664-0243
1325AC-1701018-1199 | 包2 | FJ200 | 国网福建省电力有限公司 | 国网福建省电力有限公司本部 | 配网批次协议库存4 | 无电压等级 | 防火槽盒 | 防火槽盒 | 米 | 509 | 2026-01-20 | 2027-03-30 | 福建省 | 买方指定仓库地面交货 |  | G00D-500011664-00049 | 820000460300740 | 400261019200740 | 500011664 |  | 500011664-0255
1325AC-1701018-1199 | 包2 | FJ200 | 国网福建省电力有限公司 | 国网福建省电力有限公司本部 | 配网批次协议库存 | 无电压等级 | 防火槽盒 | 防火槽盒 | 米 | 100 | 2026-01-20 | 2027-03-30 | 福建省 | 施工现场地面交货 |  | G00D-500011664-00039 | 820000460300640 | 400261019200640 | 500011664 |  | 500011664-0245
1325AC-1701018-1199 | 包2 | FJ200 | 国网福建省电力有限公司 | 国网福建省电力有限公司本部 | 配网批次协议库存4 | 无电压等级 | 防火槽盒 | 防火槽盒 | 米 | 60 | 2026-01-20 | 2027-03-30 | 福建省 | 买方指定仓库地面交货 |  | G00D-500011664-00041 | 820000460300660 | 400261019200660 | 500011664 |  | 500011664-0247
1325AC-1701018-1199 | 包2 | FJ200 | 国网福建省电力有限公司 | 国网福建省电力有限公司本部 | 配网批次协议库存 | 无电压等级 | 防火槽盒 | 防火槽盒 | 米 | 433 | 2026-01-20 | 2027-03-30 | 福建省 | 买方指定仓库地面交货 |  | G00D-500011664-00042 | 820000460300670 | 400261019200670 | 500011664 |  | 500011664-0248
1325AC-1701018-1199 | 包2 | FJ200 | 国网福建省电力有限公司 | 国网福建省电力有限公司本部 | 配网批次协议库存4 | 无电压等级 | 防火槽盒 | 防火槽盒 | 米 | 340 | 2026-01-20 | 2027-03-30 | 福建省 | 买方指定仓库地面交货 |  | G00D-500011664-00043 | 820000460300680 | 400261019200680 | 500011664 |  | 500011664-0249
1325AC-1701018-1199 | 包2 | FJ200 | 国网福建省电力有限公司 | 国网福建省电力有限公司本部 | 配网批次协议库存4 | 无电压等级 | 防火槽盒 | 防火槽盒 | 米 | 3808 | 2026-01-20 | 2027-03-30 | 福建省 | 买方指定仓库地面交货 |  | G00D-500011664-00046 | 820000460300710 | 400261019200710 | 500011664 |  | 500011664-0252
1325AC-1701018-1199 | 包2 | FJ200 | 国网福建省电力有限公司 | 国网福建省电力有限公司本部 | 配网批次协议库存4 | 无电压等级 | 防火槽盒 | 防火槽盒 | 米 | 50 | 2026-01-20 | 2027-03-30 | 福建省 | 买方指定仓库地面交货 |  | G00D-500011664-00038 | 820000460300630 | 400261019200630 | 500011664 |  | 500011664-0244
1325AC-1701018-1199 | 包2 | FJ200 | 国网福建省电力有限公司 | 国网福建省电力有限公司本部 | 配网批次协议库存 | 无电压等级 | 防火槽盒 | 防火槽盒 | 米 | 485 | 2026-01-20 | 2027-03-30 | 福建省 | 买方指定仓库地面交货 |  | G00D-500011664-00050 | 820000460300750 | 400261019200750 | 500011664 |  | 500011664-0256
1325AC-1701018-1199 | 包2 | FJ200 | 国网福建省电力有限公司 | 国网福建省电力有限公司本部 | 配网批次协议库存4 | 无电压等级 | 防火槽盒 | 防火槽盒 | 米 | 351 | 2026-01-20 | 2027-03-30 | 福建省 | 买方指定仓库地面交货 |  | G00D-500011664-00047 | 820000460300720 | 400261019200720 | 500011664 |  | 500011664-0253
1325AC-1701018-1199 | 包2 | FJ200 | 国网福建省电力有限公司 | 国网福建省电力有限公司本部 | 配网批次协议库存4 | 无电压等级 | 防火槽盒 | 防火槽盒 | 米 | 407 | 2026-01-20 | 2027-03-30 | 福建省 | 买方指定仓库地面交货 |  | G00D-500011664-00036 | 820000460300610 | 400261019200610 | 500011664 |  | 500011664-0242
1325AC-1701018-1199 | 包2 | FJ200 | 国网福建省电力有限公司 | 国网福建省电力有限公司本部 | 配网批次协议库存4 | 无电压等级 | 防火槽盒 | 防火槽盒 | 米 | 341 | 2026-01-20 | 2027-03-30 | 福建省 | 买方指定仓库地面交货 |  | G00D-500011664-00045 | 820000460300700 | 400261019200700 | 500011664 |  | 500011664-0251
1325AC-1701018-1199 | 包2 | FJ200 | 国网福建省电力有限公司 | 国网福建省电力有限公司本部 | 配网批次协议库存4 | 无电压等级 | 防火槽盒 | 防火槽盒 | 米 | 681 | 2026-01-20 | 2027-03-30 | 福建省 | 买方指定仓库地面交货 |  | G00D-500011664-00044 | 820000460300690 | 400261019200690 | 500011664 |  | 500011664-0250
1325AC-1701018-1199 | 包3 | FJ300 | 国网福建省电力有限公司 | 国网福建省电力有限公司本部 | 配网批次协议库存4 | 无电压等级 | 防火槽盒 | 防火槽盒 | 米 | 74 | 2026-01-20 | 2027-03-30 | 福建省 | 买方指定仓库地面交货 |  | G00D-500011664-00040 | 820000460300650 | 400261019200650 | 500011664 |  | 500011664-0246
1325AC-1701018-1199 | 包3 | FJ300 | 国网福建省电力有限公司 | 国网福建省电力有限公司本部 | 配网批次协议库存4 | 无电压等级 | 防火槽盒 | 防火槽盒 | 米 | 2969 | 2026-01-20 | 2027-03-30 | 福建省 | 买方指定仓库地面交货 |  | G00D-500011664-00035 | 820000460300600 | 400261019200600 | 500011664 |  | 500011664-0241
1325AC-1701018-1199 | 包3 | FJ300 | 国网福建省电力有限公司 | 国网福建省电力有限公司本部 | 配网批次协议库存4 | 无电压等级 | 防火槽盒 | 防火槽盒 | 米 | 313 | 2026-01-20 | 2027-03-30 | 福建省 | 买方指定仓库地面交货 |  | G00D-500011664-00047 | 820000460300720 | 400261019200720 | 500011664 |  | 500011664-0253
1325AC-1701018-1199 | 包3 | FJ300 | 国网福建省电力有限公司 | 国网福建省电力有限公司本部 | 配网批次协议库存4 | 无电压等级 | 防火槽盒 | 防火槽盒 | 米 | 7214 | 2026-01-20 | 2027-03-30 | 福建省 | 买方指定仓库地面交货 |  | G00D-500011664-00037 | 820000460300620 | 400261019200620 | 500011664 |  | 500011664-0243
1325AC-1701018-1199 | 包3 | FJ300 | 国网福建省电力有限公司 | 国网福建省电力有限公司本部 | 配网批次协议库存4 | 无电压等级 | 防火槽盒 | 防火槽盒 | 米 | 53 | 2026-01-20 | 2027-03-30 | 福建省 | 买方指定仓库地面交货 |  | G00D-500011664-00041 | 820000460300660 | 400261019200660 | 500011664 |  | 500011664-0247
1325AC-1701018-1199 | 包3 | FJ300 | 国网福建省电力有限公司 | 国网福建省电力有限公司本部 | 配网批次协议库存 | 无电压等级 | 防火槽盒 | 防火槽盒 | 米 | 430 | 2026-01-20 | 2027-03-30 | 福建省 | 买方指定仓库地面交货 |  | G00D-500011664-00050 | 820000460300750 | 400261019200750 | 500011664 |  | 500011664-0256
1325AC-1701018-1199 | 包3 | FJ300 | 国网福建省电力有限公司 | 国网福建省电力有限公司本部 | 配网批次协议库存4 | 无电压等级 | 防火槽盒 | 防火槽盒 | 米 | 452 | 2026-01-20 | 2027-03-30 | 福建省 | 买方指定仓库地面交货 |  | G00D-500011664-00049 | 820000460300740 | 400261019200740 | 500011664 |  | 500011664-0255
1325AC-1701018-1199 | 包3 | FJ300 | 国网福建省电力有限公司 | 国网福建省电力有限公司本部 | 配网批次协议库存 | 无电压等级 | 防火槽盒 | 防火槽盒 | 米 | 386 | 2026-01-20 | 2027-03-30 | 福建省 | 买方指定仓库地面交货 |  | G00D-500011664-00042 | 820000460300670 | 400261019200670 | 500011664 |  | 500011664-0248
1325AC-1701018-1199 | 包3 | FJ300 | 国网福建省电力有限公司 | 国网福建省电力有限公司本部 | 配网批次协议库存4 | 无电压等级 | 防火槽盒 | 防火槽盒 | 米 | 361 | 2026-01-20 | 2027-03-30 | 福建省 | 买方指定仓库地面交货 |  | G00D-500011664-00036 | 820000460300610 | 400261019200610 | 500011664 |  | 500011664-0242
1325AC-1701018-1199 | 包3 | FJ300 | 国网福建省电力有限公司 | 国网福建省电力有限公司本部 | 配网批次协议库存4 | 无电压等级 | 防火槽盒 | 防火槽盒 | 米 | 302 | 2026-01-20 | 2027-03-30 | 福建省 | 买方指定仓库地面交货 |  | G00D-500011664-00043 | 820000460300680 | 400261019200680 | 500011664 |  | 500011664-0249
1325AC-1701018-1199 | 包3 | FJ300 | 国网福建省电力有限公司 | 国网福建省电力有限公司本部 | 配网批次协议库存4 | 无电压等级 | 防火槽盒 | 防火槽盒 | 米 | 302 | 2026-01-20 | 2027-03-30 | 福建省 | 买方指定仓库地面交货 |  | G00D-500011664-00034 | 820000460300590 | 400261019200590 | 500011664 |  | 500011664-0240
1325AC-1701018-1199 | 包3 | FJ300 | 国网福建省电力有限公司 | 国网福建省电力有限公司本部 | 配网批次协议库存4 | 无电压等级 | 防火槽盒 | 防火槽盒 | 米 | 302 | 2026-01-20 | 2027-03-30 | 福建省 | 买方指定仓库地面交货 |  | G00D-500011664-00045 | 820000460300700 | 400261019200700 | 500011664 |  | 500011664-0251
1325AC-1701018-1199 | 包3 | FJ300 | 国网福建省电力有限公司 | 国网福建省电力有限公司本部 | 配网批次协议库存 | 无电压等级 | 防火槽盒 | 防火槽盒 | 米 | 89 | 2026-01-20 | 2027-03-30 | 福建省 | 施工现场地面交货 |  | G00D-500011664-00039 | 820000460300640 | 400261019200640 | 500011664 |  | 500011664-0245
1325AC-1701018-1199 | 包3 | FJ300 | 国网福建省电力有限公司 | 国网福建省电力有限公司本部 | 配网批次协议库存 | 无电压等级 | 防火槽盒 | 防火槽盒 | 米 | 876 | 2026-01-20 | 2027-03-30 | 福建省 | 买方指定仓库地面交货 |  | G00D-500011664-00051 | 820000460300760 | 400261019200760 | 500011664 |  | 500011664-0257
1325AC-1701018-1199 | 包3 | FJ300 | 国网福建省电力有限公司 | 国网福建省电力有限公司本部 | 配网批次协议库存4 | 无电压等级 | 防火槽盒 | 防火槽盒 | 米 | 605 | 2026-01-20 | 2027-03-30 | 福建省 | 买方指定仓库地面交货 |  | G00D-500011664-00044 | 820000460300690 | 400261019200690 | 500011664 |  | 500011664-0250
1325AC-1701018-1199 | 包3 | FJ300 | 国网福建省电力有限公司 | 国网福建省电力有限公司本部 | 配网批次协议库存4 | 无电压等级 | 防火槽盒 | 防火槽盒 | 米 | 44 | 2026-01-20 | 2027-03-30 | 福建省 | 买方指定仓库地面交货 |  | G00D-500011664-00038 | 820000460300630 | 400261019200630 | 500011664 |  | 500011664-0244
1325AC-1701018-1199 | 包3 | FJ300 | 国网福建省电力有限公司 | 国网福建省电力有限公司本部 | 配网批次协议库存4 | 无电压等级 | 防火槽盒 | 防火槽盒 | 米 | 600 | 2026-01-20 | 2027-03-30 | 福建省 | 买方指定仓库地面交货 |  | G00D-500011664-00048 | 820000460300730 | 400261019200730 | 500011664 |  | 500011664-0254
1325AC-1701018-1199 | 包3 | FJ300 | 国网福建省电力有限公司 | 国网福建省电力有限公司本部 | 配网批次协议库存4 | 无电压等级 | 防火槽盒 | 防火槽盒 | 米 | 3384 | 2026-01-20 | 2027-03-30 | 福建省 | 买方指定仓库地面交货 |  | G00D-500011664-00046 | 820000460300710 | 400261019200710 | 500011664 |  | 500011664-0252

## 线路用铁附件
分标编号 | 包名称 | 分包编号 | 项目单位 | 需求单位 | 项目名称 | 工程电压等级 | 物资名称 | 物资描述 | 单位 | 数量 | 首批交货日期 | 最后一批交货日期 | 交货地点 | 交货方式 | 备注 | 技术规范编码 | 网省采购申请号 | 总部采购申请号 | 物料编码 | 扩展描述 | 扩展编码 | 是否安装实物ID
1325AC-1406000-1101 | 包1 | FJ100 | 国网福建省电力有限公司 | 国网福建省电力有限公司本部 | 配网批次协议库存 | 无电压等级 | 接地铁,圆钢+扁钢,镀锌,φ12,3000mm | 接地铁-组合方式:圆钢+扁钢,表面处理方式:镀锌,主材规格:φ12,长度mm:3000mm | 付 | 108866 | 2026-01-20 | 2027-03-30 | 福建省 | 施工现场地面交货 |  | G00D-500062326-00003 | 820000460303850 | 400261019301850 | 500062326 | 铁塔（钢管杆）接地引下线，圆钢+扁钢,镀锌,φ12(φ14),Q235-A | 500062326-0004
1325AC-1406000-1101 | 包1 | FJ100 | 国网福建省电力有限公司 | 国网福建省电力有限公司本部 | 配网批次协议库存 | 无电压等级 | 电缆固定支架,—6×60,800mm,T型 | 电缆固定支架-主材规格:—6×60,长度mm:800mm,形状:T型 | 付 | 106 | 2026-01-20 | 2027-03-30 | 福建省 | 施工现场地面交货 |  | G00D-500026821-00004 | 820000460302710 | 400261019300710 | 500026821 | 电缆固定支架,F50×4,400mm、600mm、800mm,方型；[8,500mm,槽型 | 500026821-0004
1325AC-1406000-1101 | 包1 | FJ100 | 国网福建省电力有限公司 | 国网福建省电力有限公司本部 | 配网批次协议库存 | 无电压等级 | 接地铁,角钢,镀锌,∠50×5,2000mm | 接地铁-组合方式:角钢,表面处理方式:镀锌,主材规格:∠50×5,长度mm:2000mm | 付 | 1220 | 2026-01-20 | 2027-03-30 | 福建省 | 材料站现场地面交货 |  | G00D-500020106-00001 | 820000460301260 | 400261019201260 | 500020106 | 接地铁,角钢,镀锌,∠50×5,2000mm | 500020106-0001

## 环网柜-高性能环保气体
分标编号 | 包名称 | 分包编号 | 项目单位 | 需求单位 | 项目名称 | 工程电压等级 | 物资名称 | 物资描述 | 单位 | 数量 | 首批交货日期 | 最后一批交货日期 | 交货地点 | 交货方式 | 备注 | 技术规范编码 | 网省采购申请号 | 总部采购申请号 | 物料编码 | 扩展描述 | 扩展编码 | 是否安装实物ID
1325AC-1016006-1199 | 包1 | FJ100 | 国网福建省电力有限公司 | 国网福建省电力有限公司本部 | 配网批次协议库存 | 无电压等级 | 环网柜,AC10kV,630A,电缆连接柜,环保气体,户内 | 环网柜-电压等级:AC10kV,额定电流:630A,回路描述:电缆连接柜,绝缘形式:环保气体,型号:户内 | 面 | 21 | 2026-01-20 | 2027-03-30 | 福建省 | 买方指定仓库地面交货 |  | G00D-500139848-00005 | 820000460306580 | 400261019500580 | 500139848 |  | 500139848-0021 | 是
1325AC-1016006-1199 | 包1 | FJ100 | 国网福建省电力有限公司 | 国网福建省电力有限公司本部 | 配网批次协议库存 | 无电压等级 | 环网柜,AC10kV,630A,断路器柜,环保气体,户内 | 环网柜-电压等级:AC10kV,额定电流:630A,回路描述:断路器柜,绝缘形式:环保气体,型号:户内 | 面 | 318 | 2026-01-20 | 2027-03-30 | 福建省 | 买方指定仓库地面交货 |  | G00D-500139847-00004 | 820000460306560 | 400261019500560 | 500139847 |  | 500139847-0045 | 是
1325AC-1016006-1199 | 包1 | FJ100 | 国网福建省电力有限公司 | 国网福建省电力有限公司本部 | 配网批次协议库存 | 无电压等级 | 环网柜,AC10kV,630A,电缆连接柜,环保气体,户内 | 环网柜-电压等级:AC10kV,额定电流:630A,回路描述:电缆连接柜,绝缘形式:环保气体,型号:户内 | 面 | 12 | 2026-01-20 | 2027-03-30 | 福建省 | 买方指定仓库地面交货 |  | G00D-500139848-00004 | 820000460306570 | 400261019500570 | 500139848 |  | 500139848-0019 | 是
1325AC-1016006-1199 | 包1 | FJ100 | 国网福建省电力有限公司 | 国网福建省电力有限公司本部 | 配网批次协议库存 | 无电压等级 | 环网柜,AC10kV,630A,电压互感器柜,环保气体,户内 | 环网柜-电压等级:AC10kV,额定电流:630A,回路描述:电压互感器柜,绝缘形式:环保气体,型号:户内 | 面 | 79 | 2026-01-20 | 2027-03-30 | 福建省 | 买方指定仓库地面交货 |  | G00D-500139850-00004 | 820000460306590 | 400261019500590 | 500139850 |  | 500139850-0023 | 是
1325AC-1016006-1199 | 包2 | FJ200 | 国网福建省电力有限公司 | 国网福建省电力有限公司本部 | 配网批次协议库存 | 无电压等级 | 环网柜,AC10kV,630A,断路器柜,环保气体,户内 | 环网柜-电压等级:AC10kV,额定电流:630A,回路描述:断路器柜,绝缘形式:环保气体,型号:户内 | 面 | 318 | 2026-01-20 | 2027-03-30 | 福建省 | 买方指定仓库地面交货 |  | G00D-500139847-00004 | 820000460306560 | 400261019500560 | 500139847 |  | 500139847-0045 | 是
1325AC-1016006-1199 | 包2 | FJ200 | 国网福建省电力有限公司 | 国网福建省电力有限公司本部 | 配网批次协议库存 | 无电压等级 | 环网柜,AC10kV,630A,电缆连接柜,环保气体,户内 | 环网柜-电压等级:AC10kV,额定电流:630A,回路描述:电缆连接柜,绝缘形式:环保气体,型号:户内 | 面 | 12 | 2026-01-20 | 2027-03-30 | 福建省 | 买方指定仓库地面交货 |  | G00D-500139848-00004 | 820000460306570 | 400261019500570 | 500139848 |  | 500139848-0019 | 是
1325AC-1016006-1199 | 包2 | FJ200 | 国网福建省电力有限公司 | 国网福建省电力有限公司本部 | 配网批次协议库存 | 无电压等级 | 环网柜,AC10kV,630A,电缆连接柜,环保气体,户内 | 环网柜-电压等级:AC10kV,额定电流:630A,回路描述:电缆连接柜,绝缘形式:环保气体,型号:户内 | 面 | 21 | 2026-01-20 | 2027-03-30 | 福建省 | 买方指定仓库地面交货 |  | G00D-500139848-00005 | 820000460306580 | 400261019500580 | 500139848 |  | 500139848-0021 | 是
1325AC-1016006-1199 | 包2 | FJ200 | 国网福建省电力有限公司 | 国网福建省电力有限公司本部 | 配网批次协议库存 | 无电压等级 | 环网柜,AC10kV,630A,电压互感器柜,环保气体,户内 | 环网柜-电压等级:AC10kV,额定电流:630A,回路描述:电压互感器柜,绝缘形式:环保气体,型号:户内 | 面 | 79 | 2026-01-20 | 2027-03-30 | 福建省 | 买方指定仓库地面交货 |  | G00D-500139850-00004 | 820000460306590 | 400261019500590 | 500139850 |  | 500139850-0023 | 是
1325AC-1016006-1199 | 包3 | FJ300 | 国网福建省电力有限公司 | 国网福建省电力有限公司本部 | 配网批次协议库存 | 无电压等级 | 环网柜,AC10kV,630A,断路器柜,环保气体,户内 | 环网柜-电压等级:AC10kV,额定电流:630A,回路描述:断路器柜,绝缘形式:环保气体,型号:户内 | 面 | 314 | 2026-01-20 | 2027-03-30 | 福建省 | 买方指定仓库地面交货 |  | G00D-500139847-00004 | 820000460306560 | 400261019500560 | 500139847 |  | 500139847-0045 | 是
1325AC-1016006-1199 | 包3 | FJ300 | 国网福建省电力有限公司 | 国网福建省电力有限公司本部 | 配网批次协议库存 | 无电压等级 | 环网柜,AC10kV,630A,电缆连接柜,环保气体,户内 | 环网柜-电压等级:AC10kV,额定电流:630A,回路描述:电缆连接柜,绝缘形式:环保气体,型号:户内 | 面 | 12 | 2026-01-20 | 2027-03-30 | 福建省 | 买方指定仓库地面交货 |  | G00D-500139848-00004 | 820000460306570 | 400261019500570 | 500139848 |  | 500139848-0019 | 是
1325AC-1016006-1199 | 包3 | FJ300 | 国网福建省电力有限公司 | 国网福建省电力有限公司本部 | 配网批次协议库存 | 无电压等级 | 环网柜,AC10kV,630A,电缆连接柜,环保气体,户内 | 环网柜-电压等级:AC10kV,额定电流:630A,回路描述:电缆连接柜,绝缘形式:环保气体,型号:户内 | 面 | 21 | 2026-01-20 | 2027-03-30 | 福建省 | 买方指定仓库地面交货 |  | G00D-500139848-00005 | 820000460306580 | 400261019500580 | 500139848 |  | 500139848-0021 | 是
1325AC-1016006-1199 | 包3 | FJ300 | 国网福建省电力有限公司 | 国网福建省电力有限公司本部 | 配网批次协议库存 | 无电压等级 | 环网柜,AC10kV,630A,电压互感器柜,环保气体,户内 | 环网柜-电压等级:AC10kV,额定电流:630A,回路描述:电压互感器柜,绝缘形式:环保气体,型号:户内 | 面 | 78 | 2026-01-20 | 2027-03-30 | 福建省 | 买方指定仓库地面交货 |  | G00D-500139850-00004 | 820000460306590 | 400261019500590 | 500139850 |  | 500139850-0023 | 是
1325AC-1016006-1199 | 包4 | FJ400 | 国网福建省电力有限公司 | 国网福建省电力有限公司本部 | 配网批次协议库存 | 无电压等级 | 环网柜,AC10kV,630A,电缆连接柜,环保气体,户内 | 环网柜-电压等级:AC10kV,额定电流:630A,回路描述:电缆连接柜,绝缘形式:环保气体,型号:户内 | 面 | 21 | 2026-01-20 | 2027-03-30 | 福建省 | 买方指定仓库地面交货 |  | G00D-500139848-00005 | 820000460306580 | 400261019500580 | 500139848 |  | 500139848-0021 | 是
1325AC-1016006-1199 | 包4 | FJ400 | 国网福建省电力有限公司 | 国网福建省电力有限公司本部 | 配网批次协议库存 | 无电压等级 | 环网柜,AC10kV,630A,断路器柜,环保气体,户内 | 环网柜-电压等级:AC10kV,额定电流:630A,回路描述:断路器柜,绝缘形式:环保气体,型号:户内 | 面 | 310 | 2026-01-20 | 2027-03-30 | 福建省 | 买方指定仓库地面交货 |  | G00D-500139847-00004 | 820000460306560 | 400261019500560 | 500139847 |  | 500139847-0045 | 是
1325AC-1016006-1199 | 包4 | FJ400 | 国网福建省电力有限公司 | 国网福建省电力有限公司本部 | 配网批次协议库存 | 无电压等级 | 环网柜,AC10kV,630A,电缆连接柜,环保气体,户内 | 环网柜-电压等级:AC10kV,额定电流:630A,回路描述:电缆连接柜,绝缘形式:环保气体,型号:户内 | 面 | 12 | 2026-01-20 | 2027-03-30 | 福建省 | 买方指定仓库地面交货 |  | G00D-500139848-00004 | 820000460306570 | 400261019500570 | 500139848 |  | 500139848-0019 | 是
1325AC-1016006-1199 | 包4 | FJ400 | 国网福建省电力有限公司 | 国网福建省电力有限公司本部 | 配网批次协议库存 | 无电压等级 | 环网柜,AC10kV,630A,电压互感器柜,环保气体,户内 | 环网柜-电压等级:AC10kV,额定电流:630A,回路描述:电压互感器柜,绝缘形式:环保气体,型号:户内 | 面 | 77 | 2026-01-20 | 2027-03-30 | 福建省 | 买方指定仓库地面交货 |  | G00D-500139850-00004 | 820000460306590 | 400261019500590 | 500139850 |  | 500139850-0023 | 是
1325AC-1016006-1199 | 包5 | FJ500 | 国网福建省电力有限公司 | 国网福建省电力有限公司本部 | 配网批次协议库存 | 无电压等级 | 环网柜,AC10kV,630A,电缆连接柜,环保气体,户内 | 环网柜-电压等级:AC10kV,额定电流:630A,回路描述:电缆连接柜,绝缘形式:环保气体,型号:户内 | 面 | 20 | 2026-01-20 | 2027-03-30 | 福建省 | 买方指定仓库地面交货 |  | G00D-500139848-00005 | 820000460306580 | 400261019500580 | 500139848 |  | 500139848-0021 | 是
1325AC-1016006-1199 | 包5 | FJ500 | 国网福建省电力有限公司 | 国网福建省电力有限公司本部 | 配网批次协议库存 | 无电压等级 | 环网柜,AC10kV,630A,断路器柜,环保气体,户内 | 环网柜-电压等级:AC10kV,额定电流:630A,回路描述:断路器柜,绝缘形式:环保气体,型号:户内 | 面 | 306 | 2026-01-20 | 2027-03-30 | 福建省 | 买方指定仓库地面交货 |  | G00D-500139847-00004 | 820000460306560 | 400261019500560 | 500139847 |  | 500139847-0045 | 是
1325AC-1016006-1199 | 包5 | FJ500 | 国网福建省电力有限公司 | 国网福建省电力有限公司本部 | 配网批次协议库存 | 无电压等级 | 环网柜,AC10kV,630A,电压互感器柜,环保气体,户内 | 环网柜-电压等级:AC10kV,额定电流:630A,回路描述:电压互感器柜,绝缘形式:环保气体,型号:户内 | 面 | 76 | 2026-01-20 | 2027-03-30 | 福建省 | 买方指定仓库地面交货 |  | G00D-500139850-00004 | 820000460306590 | 400261019500590 | 500139850 |  | 500139850-0023 | 是
1325AC-1016006-1199 | 包5 | FJ500 | 国网福建省电力有限公司 | 国网福建省电力有限公司本部 | 配网批次协议库存 | 无电压等级 | 环网柜,AC10kV,630A,电缆连接柜,环保气体,户内 | 环网柜-电压等级:AC10kV,额定电流:630A,回路描述:电缆连接柜,绝缘形式:环保气体,型号:户内 | 面 | 11 | 2026-01-20 | 2027-03-30 | 福建省 | 买方指定仓库地面交货 |  | G00D-500139848-00004 | 820000460306570 | 400261019500570 | 500139848 |  | 500139848-0019 | 是
1325AC-1016006-1199 | 包6 | FJ600 | 国网福建省电力有限公司 | 国网福建省电力有限公司本部 | 配网批次协议库存 | 无电压等级 | 环网柜,AC10kV,630A,电缆连接柜,环保气体,户内 | 环网柜-电压等级:AC10kV,额定电流:630A,回路描述:电缆连接柜,绝缘形式:环保气体,型号:户内 | 面 | 20 | 2026-01-20 | 2027-03-30 | 福建省 | 买方指定仓库地面交货 |  | G00D-500139848-00005 | 820000460306580 | 400261019500580 | 500139848 |  | 500139848-0021 | 是
1325AC-1016006-1199 | 包6 | FJ600 | 国网福建省电力有限公司 | 国网福建省电力有限公司本部 | 配网批次协议库存 | 无电压等级 | 环网柜,AC10kV,630A,电缆连接柜,环保气体,户内 | 环网柜-电压等级:AC10kV,额定电流:630A,回路描述:电缆连接柜,绝缘形式:环保气体,型号:户内 | 面 | 11 | 2026-01-20 | 2027-03-30 | 福建省 | 买方指定仓库地面交货 |  | G00D-500139848-00004 | 820000460306570 | 400261019500570 | 500139848 |  | 500139848-0019 | 是
1325AC-1016006-1199 | 包6 | FJ600 | 国网福建省电力有限公司 | 国网福建省电力有限公司本部 | 配网批次协议库存 | 无电压等级 | 环网柜,AC10kV,630A,电压互感器柜,环保气体,户内 | 环网柜-电压等级:AC10kV,额定电流:630A,回路描述:电压互感器柜,绝缘形式:环保气体,型号:户内 | 面 | 75 | 2026-01-20 | 2027-03-30 | 福建省 | 买方指定仓库地面交货 |  | G00D-500139850-00004 | 820000460306590 | 400261019500590 | 500139850 |  | 500139850-0023 | 是
1325AC-1016006-1199 | 包6 | FJ600 | 国网福建省电力有限公司 | 国网福建省电力有限公司本部 | 配网批次协议库存 | 无电压等级 | 环网柜,AC10kV,630A,断路器柜,环保气体,户内 | 环网柜-电压等级:AC10kV,额定电流:630A,回路描述:断路器柜,绝缘形式:环保气体,型号:户内 | 面 | 302 | 2026-01-20 | 2027-03-30 | 福建省 | 买方指定仓库地面交货 |  | G00D-500139847-00004 | 820000460306560 | 400261019500560 | 500139847 |  | 500139847-0045 | 是
1325AC-1016006-1199 | 包7 | FJ700 | 国网福建省电力有限公司 | 国网福建省电力有限公司本部 | 配网批次协议库存 | 无电压等级 | 环网柜,AC10kV,630A,电缆连接柜,环保气体,户内 | 环网柜-电压等级:AC10kV,额定电流:630A,回路描述:电缆连接柜,绝缘形式:环保气体,型号:户内 | 面 | 20 | 2026-01-20 | 2027-03-30 | 福建省 | 买方指定仓库地面交货 |  | G00D-500139848-00005 | 820000460306580 | 400261019500580 | 500139848 |  | 500139848-0021 | 是
1325AC-1016006-1199 | 包7 | FJ700 | 国网福建省电力有限公司 | 国网福建省电力有限公司本部 | 配网批次协议库存 | 无电压等级 | 环网柜,AC10kV,630A,电压互感器柜,环保气体,户内 | 环网柜-电压等级:AC10kV,额定电流:630A,回路描述:电压互感器柜,绝缘形式:环保气体,型号:户内 | 面 | 74 | 2026-01-20 | 2027-03-30 | 福建省 | 买方指定仓库地面交货 |  | G00D-500139850-00004 | 820000460306590 | 400261019500590 | 500139850 |  | 500139850-0023 | 是
1325AC-1016006-1199 | 包7 | FJ700 | 国网福建省电力有限公司 | 国网福建省电力有限公司本部 | 配网批次协议库存 | 无电压等级 | 环网柜,AC10kV,630A,电缆连接柜,环保气体,户内 | 环网柜-电压等级:AC10kV,额定电流:630A,回路描述:电缆连接柜,绝缘形式:环保气体,型号:户内 | 面 | 11 | 2026-01-20 | 2027-03-30 | 福建省 | 买方指定仓库地面交货 |  | G00D-500139848-00004 | 820000460306570 | 400261019500570 | 500139848 |  | 500139848-0019 | 是
1325AC-1016006-1199 | 包7 | FJ700 | 国网福建省电力有限公司 | 国网福建省电力有限公司本部 | 配网批次协议库存 | 无电压等级 | 环网柜,AC10kV,630A,断路器柜,环保气体,户内 | 环网柜-电压等级:AC10kV,额定电流:630A,回路描述:断路器柜,绝缘形式:环保气体,型号:户内 | 面 | 298 | 2026-01-20 | 2027-03-30 | 福建省 | 买方指定仓库地面交货 |  | G00D-500139847-00004 | 820000460306560 | 400261019500560 | 500139847 |  | 500139847-0045 | 是
1325AC-1016006-1199 | 包8 | FJ800 | 国网福建省电力有限公司 | 国网福建省电力有限公司本部 | 配网批次协议库存 | 无电压等级 | 环网柜,AC10kV,630A,电缆连接柜,环保气体,户内 | 环网柜-电压等级:AC10kV,额定电流:630A,回路描述:电缆连接柜,绝缘形式:环保气体,型号:户内 | 面 | 11 | 2026-01-20 | 2027-03-30 | 福建省 | 买方指定仓库地面交货 |  | G00D-500139848-00004 | 820000460306570 | 400261019500570 | 500139848 |  | 500139848-0019 | 是
1325AC-1016006-1199 | 包8 | FJ800 | 国网福建省电力有限公司 | 国网福建省电力有限公司本部 | 配网批次协议库存 | 无电压等级 | 环网柜,AC10kV,630A,电压互感器柜,环保气体,户内 | 环网柜-电压等级:AC10kV,额定电流:630A,回路描述:电压互感器柜,绝缘形式:环保气体,型号:户内 | 面 | 73 | 2026-01-20 | 2027-03-30 | 福建省 | 买方指定仓库地面交货 |  | G00D-500139850-00004 | 820000460306590 | 400261019500590 | 500139850 |  | 500139850-0023 | 是
1325AC-1016006-1199 | 包8 | FJ800 | 国网福建省电力有限公司 | 国网福建省电力有限公司本部 | 配网批次协议库存 | 无电压等级 | 环网柜,AC10kV,630A,电缆连接柜,环保气体,户内 | 环网柜-电压等级:AC10kV,额定电流:630A,回路描述:电缆连接柜,绝缘形式:环保气体,型号:户内 | 面 | 20 | 2026-01-20 | 2027-03-30 | 福建省 | 买方指定仓库地面交货 |  | G00D-500139848-00005 | 820000460306580 | 400261019500580 | 500139848 |  | 500139848-0021 | 是
1325AC-1016006-1199 | 包8 | FJ800 | 国网福建省电力有限公司 | 国网福建省电力有限公司本部 | 配网批次协议库存 | 无电压等级 | 环网柜,AC10kV,630A,断路器柜,环保气体,户内 | 环网柜-电压等级:AC10kV,额定电流:630A,回路描述:断路器柜,绝缘形式:环保气体,型号:户内 | 面 | 294 | 2026-01-20 | 2027-03-30 | 福建省 | 买方指定仓库地面交货 |  | G00D-500139847-00004 | 820000460306560 | 400261019500560 | 500139847 |  | 500139847-0045 | 是
1325AC-1016006-1199 | 包9 | FJ900 | 国网福建省电力有限公司 | 国网福建省电力有限公司本部 | 配网批次协议库存 | 无电压等级 | 环网柜,AC10kV,630A,电压互感器柜,环保气体,户内 | 环网柜-电压等级:AC10kV,额定电流:630A,回路描述:电压互感器柜,绝缘形式:环保气体,型号:户内 | 面 | 72 | 2026-01-20 | 2027-03-30 | 福建省 | 买方指定仓库地面交货 |  | G00D-500139850-00004 | 820000460306590 | 400261019500590 | 500139850 |  | 500139850-0023 | 是
1325AC-1016006-1199 | 包9 | FJ900 | 国网福建省电力有限公司 | 国网福建省电力有限公司本部 | 配网批次协议库存 | 无电压等级 | 环网柜,AC10kV,630A,电缆连接柜,环保气体,户内 | 环网柜-电压等级:AC10kV,额定电流:630A,回路描述:电缆连接柜,绝缘形式:环保气体,型号:户内 | 面 | 19 | 2026-01-20 | 2027-03-30 | 福建省 | 买方指定仓库地面交货 |  | G00D-500139848-00005 | 820000460306580 | 400261019500580 | 500139848 |  | 500139848-0021 | 是
1325AC-1016006-1199 | 包9 | FJ900 | 国网福建省电力有限公司 | 国网福建省电力有限公司本部 | 配网批次协议库存 | 无电压等级 | 环网柜,AC10kV,630A,断路器柜,环保气体,户内 | 环网柜-电压等级:AC10kV,额定电流:630A,回路描述:断路器柜,绝缘形式:环保气体,型号:户内 | 面 | 290 | 2026-01-20 | 2027-03-30 | 福建省 | 买方指定仓库地面交货 |  | G00D-500139847-00004 | 820000460306560 | 400261019500560 | 500139847 |  | 500139847-0045 | 是
1325AC-1016006-1199 | 包9 | FJ900 | 国网福建省电力有限公司 | 国网福建省电力有限公司本部 | 配网批次协议库存 | 无电压等级 | 环网柜,AC10kV,630A,电缆连接柜,环保气体,户内 | 环网柜-电压等级:AC10kV,额定电流:630A,回路描述:电缆连接柜,绝缘形式:环保气体,型号:户内 | 面 | 11 | 2026-01-20 | 2027-03-30 | 福建省 | 买方指定仓库地面交货 |  | G00D-500139848-00004 | 820000460306570 | 400261019500570 | 500139848 |  | 500139848-0019 | 是
1325AC-1016006-1199 | 包10 | FJ1000 | 国网福建省电力有限公司 | 国网福建省电力有限公司本部 | 配网批次协议库存 | 无电压等级 | 环网柜,AC10kV,630A,电缆连接柜,环保气体,户内 | 环网柜-电压等级:AC10kV,额定电流:630A,回路描述:电缆连接柜,绝缘形式:环保气体,型号:户内 | 面 | 19 | 2026-01-20 | 2027-03-30 | 福建省 | 买方指定仓库地面交货 |  | G00D-500139848-00005 | 820000460306580 | 400261019500580 | 500139848 |  | 500139848-0021 | 是
1325AC-1016006-1199 | 包10 | FJ1000 | 国网福建省电力有限公司 | 国网福建省电力有限公司本部 | 配网批次协议库存 | 无电压等级 | 环网柜,AC10kV,630A,断路器柜,环保气体,户内 | 环网柜-电压等级:AC10kV,额定电流:630A,回路描述:断路器柜,绝缘形式:环保气体,型号:户内 | 面 | 286 | 2026-01-20 | 2027-03-30 | 福建省 | 买方指定仓库地面交货 |  | G00D-500139847-00004 | 820000460306560 | 400261019500560 | 500139847 |  | 500139847-0045 | 是
1325AC-1016006-1199 | 包10 | FJ1000 | 国网福建省电力有限公司 | 国网福建省电力有限公司本部 | 配网批次协议库存 | 无电压等级 | 环网柜,AC10kV,630A,电缆连接柜,环保气体,户内 | 环网柜-电压等级:AC10kV,额定电流:630A,回路描述:电缆连接柜,绝缘形式:环保气体,型号:户内 | 面 | 11 | 2026-01-20 | 2027-03-30 | 福建省 | 买方指定仓库地面交货 |  | G00D-500139848-00004 | 820000460306570 | 400261019500570 | 500139848 |  | 500139848-0019 | 是
1325AC-1016006-1199 | 包10 | FJ1000 | 国网福建省电力有限公司 | 国网福建省电力有限公司本部 | 配网批次协议库存 | 无电压等级 | 环网柜,AC10kV,630A,电压互感器柜,环保气体,户内 | 环网柜-电压等级:AC10kV,额定电流:630A,回路描述:电压互感器柜,绝缘形式:环保气体,型号:户内 | 面 | 71 | 2026-01-20 | 2027-03-30 | 福建省 | 买方指定仓库地面交货 |  | G00D-500139850-00004 | 820000460306590 | 400261019500590 | 500139850 |  | 500139850-0023 | 是

## 锥形水泥杆
分标编号 | 包名称 | 分包编号 | 项目单位 | 需求单位 | 项目名称 | 工程电压等级 | 物资名称 | 物资描述 | 单位 | 数量 | 首批交货日期 | 最后一批交货日期 | 交货地点 | 交货方式 | 备注 | 技术规范编码 | 网省采购申请号 | 总部采购申请号 | 物料编码 | 扩展描述 | 扩展编码 | 是否安装实物ID
1325AC-1401002-1199 | 包1 | FJ100 | 国网福建省电力有限公司 | 国网福建省电力有限公司本部 | 配网批次协议库存 | 无电压等级 | 锥形水泥杆,非预应力,整根杆,12m,190mm,M | 锥形水泥杆-类型:非预应力,杆型:整根杆,杆长m:12m,梢径mm:190mm,强度等级:M | 根 | 5126 | 2026-01-20 | 2027-03-30 | 福建省 | 买方指定仓库地面交货 |  | G00D-500033737-00001 | 820000460300780 | 400261019200780 | 500013972 |  | 500013972-0019
1325AC-1401002-1199 | 包1 | FJ100 | 国网福建省电力有限公司 | 国网福建省电力有限公司本部 | 配网批次协议库存 | 无电压等级 | 锥形水泥杆,非预应力,法兰组装杆,15m,230mm,N | 锥形水泥杆-类型:非预应力,杆型:法兰组装杆,杆长m:15m,梢径mm:230mm,强度等级:N | 根 | 385 | 2026-01-20 | 2027-03-30 | 福建省 | 买方指定仓库地面交货 |  | G00D-500033739-00001 | 820000460303200 | 400261019301200 | 500033739 |  | 500033739-0004
1325AC-1401002-1199 | 包1 | FJ100 | 国网福建省电力有限公司 | 国网福建省电力有限公司本部 | 配网批次协议库存 | 无电压等级 | 锥形水泥杆,非预应力,法兰组装杆,15m,190mm,M | 锥形水泥杆-类型:非预应力,杆型:法兰组装杆,杆长m:15m,梢径mm:190mm,强度等级:M | 根 | 4186 | 2026-01-20 | 2027-03-30 | 福建省 | 买方指定仓库地面交货 |  | G00D-500033739-00001 | 820000460303170 | 400261019301170 | 500033701 |  | 500033701-0013
1325AC-1401002-1199 | 包1 | FJ100 | 国网福建省电力有限公司 | 国网福建省电力有限公司本部 | 配网批次协议库存 | 无电压等级 | 锥形水泥杆,非预应力,整根杆,12m,230mm,N | 锥形水泥杆-类型:非预应力,杆型:整根杆,杆长m:12m,梢径mm:230mm,强度等级:N | 根 | 100 | 2026-01-20 | 2027-03-30 | 福建省 | 买方指定仓库地面交货 |  | G00D-500033737-00001 | 820000460303180 | 400261019301180 | 500033719 |  | 500033719-0010
1325AC-1401002-1199 | 包1 | FJ100 | 国网福建省电力有限公司 | 国网福建省电力有限公司本部 | 配网批次协议库存 | 无电压等级 | 锥形水泥杆,非预应力,整根杆,10m,190mm,I | 锥形水泥杆-类型:非预应力,杆型:整根杆,杆长m:10m,梢径mm:190mm,强度等级:I | 根 | 2815 | 2026-01-20 | 2027-03-30 | 福建省 | 买方指定仓库地面交货 |  | G00D-500033737-00001 | 820000460303150 | 400261019301150 | 500033660 |  | 500033660-0007
1325AC-1401002-1199 | 包1 | FJ100 | 国网福建省电力有限公司 | 国网福建省电力有限公司本部 | 配网批次协议库存 | 无电压等级 | 锥形水泥杆,非预应力,整根杆,10m,190mm,M | 锥形水泥杆-类型:非预应力,杆型:整根杆,杆长m:10m,梢径mm:190mm,强度等级:M | 根 | 452 | 2026-01-20 | 2027-03-30 | 福建省 | 买方指定仓库地面交货 |  | G00D-500033737-00001 | 820000460303160 | 400261019301160 | 500033663 |  | 500033663-0006
1325AC-1401002-1199 | 包1 | FJ100 | 国网福建省电力有限公司 | 国网福建省电力有限公司本部 | 配网批次协议库存 | 无电压等级 | 锥形水泥杆,非预应力,整根杆,15m,230mm,N | 锥形水泥杆-类型:非预应力,杆型:整根杆,杆长m:15m,梢径mm:230mm,强度等级:N | 根 | 842 | 2026-01-20 | 2027-03-30 | 福建省 | 买方指定仓库地面交货 |  | G00D-500033737-00001 | 820000460303190 | 400261019301190 | 500033737 |  | 500033737-0003
1325AC-1401002-1199 | 包1 | FJ100 | 国网福建省电力有限公司 | 国网福建省电力有限公司本部 | 配网批次协议库存 | 无电压等级 | 锥形水泥杆,非预应力,整根杆,15m,190mm,M | 锥形水泥杆-类型:非预应力,杆型:整根杆,杆长m:15m,梢径mm:190mm,强度等级:M | 根 | 3186 | 2026-01-20 | 2027-03-30 | 福建省 | 买方指定仓库地面交货 |  | G00D-500033737-00001 | 820000460300790 | 400261019200790 | 500013974 |  | 500013974-0015
1325AC-1401002-1199 | 包2 | FJ200 | 国网福建省电力有限公司 | 国网福建省电力有限公司本部 | 配网批次协议库存 | 无电压等级 | 锥形水泥杆,非预应力,整根杆,15m,190mm,M | 锥形水泥杆-类型:非预应力,杆型:整根杆,杆长m:15m,梢径mm:190mm,强度等级:M | 根 | 3146 | 2026-01-20 | 2027-03-30 | 福建省 | 买方指定仓库地面交货 |  | G00D-500033737-00001 | 820000460300790 | 400261019200790 | 500013974 |  | 500013974-0015
1325AC-1401002-1199 | 包2 | FJ200 | 国网福建省电力有限公司 | 国网福建省电力有限公司本部 | 配网批次协议库存 | 无电压等级 | 锥形水泥杆,非预应力,法兰组装杆,15m,190mm,M | 锥形水泥杆-类型:非预应力,杆型:法兰组装杆,杆长m:15m,梢径mm:190mm,强度等级:M | 根 | 4133 | 2026-01-20 | 2027-03-30 | 福建省 | 买方指定仓库地面交货 |  | G00D-500033739-00001 | 820000460303170 | 400261019301170 | 500033701 |  | 500033701-0013
1325AC-1401002-1199 | 包2 | FJ200 | 国网福建省电力有限公司 | 国网福建省电力有限公司本部 | 配网批次协议库存 | 无电压等级 | 锥形水泥杆,非预应力,法兰组装杆,15m,230mm,N | 锥形水泥杆-类型:非预应力,杆型:法兰组装杆,杆长m:15m,梢径mm:230mm,强度等级:N | 根 | 381 | 2026-01-20 | 2027-03-30 | 福建省 | 买方指定仓库地面交货 |  | G00D-500033739-00001 | 820000460303200 | 400261019301200 | 500033739 |  | 500033739-0004
1325AC-1401002-1199 | 包2 | FJ200 | 国网福建省电力有限公司 | 国网福建省电力有限公司本部 | 配网批次协议库存 | 无电压等级 | 锥形水泥杆,非预应力,整根杆,15m,230mm,N | 锥形水泥杆-类型:非预应力,杆型:整根杆,杆长m:15m,梢径mm:230mm,强度等级:N | 根 | 832 | 2026-01-20 | 2027-03-30 | 福建省 | 买方指定仓库地面交货 |  | G00D-500033737-00001 | 820000460303190 | 400261019301190 | 500033737 |  | 500033737-0003
1325AC-1401002-1199 | 包2 | FJ200 | 国网福建省电力有限公司 | 国网福建省电力有限公司本部 | 配网批次协议库存 | 无电压等级 | 锥形水泥杆,非预应力,整根杆,10m,190mm,I | 锥形水泥杆-类型:非预应力,杆型:整根杆,杆长m:10m,梢径mm:190mm,强度等级:I | 根 | 2780 | 2026-01-20 | 2027-03-30 | 福建省 | 买方指定仓库地面交货 |  | G00D-500033737-00001 | 820000460303150 | 400261019301150 | 500033660 |  | 500033660-0007
1325AC-1401002-1199 | 包2 | FJ200 | 国网福建省电力有限公司 | 国网福建省电力有限公司本部 | 配网批次协议库存 | 无电压等级 | 锥形水泥杆,非预应力,整根杆,12m,190mm,M | 锥形水泥杆-类型:非预应力,杆型:整根杆,杆长m:12m,梢径mm:190mm,强度等级:M | 根 | 5062 | 2026-01-20 | 2027-03-30 | 福建省 | 买方指定仓库地面交货 |  | G00D-500033737-00001 | 820000460300780 | 400261019200780 | 500013972 |  | 500013972-0019
1325AC-1401002-1199 | 包2 | FJ200 | 国网福建省电力有限公司 | 国网福建省电力有限公司本部 | 配网批次协议库存 | 无电压等级 | 锥形水泥杆,非预应力,整根杆,12m,230mm,N | 锥形水泥杆-类型:非预应力,杆型:整根杆,杆长m:12m,梢径mm:230mm,强度等级:N | 根 | 99 | 2026-01-20 | 2027-03-30 | 福建省 | 买方指定仓库地面交货 |  | G00D-500033737-00001 | 820000460303180 | 400261019301180 | 500033719 |  | 500033719-0010
1325AC-1401002-1199 | 包2 | FJ200 | 国网福建省电力有限公司 | 国网福建省电力有限公司本部 | 配网批次协议库存 | 无电压等级 | 锥形水泥杆,非预应力,整根杆,10m,190mm,M | 锥形水泥杆-类型:非预应力,杆型:整根杆,杆长m:10m,梢径mm:190mm,强度等级:M | 根 | 446 | 2026-01-20 | 2027-03-30 | 福建省 | 买方指定仓库地面交货 |  | G00D-500033737-00001 | 820000460303160 | 400261019301160 | 500033663 |  | 500033663-0006
1325AC-1401002-1199 | 包3 | FJ300 | 国网福建省电力有限公司 | 国网福建省电力有限公司本部 | 配网批次协议库存 | 无电压等级 | 锥形水泥杆,非预应力,整根杆,12m,230mm,N | 锥形水泥杆-类型:非预应力,杆型:整根杆,杆长m:12m,梢径mm:230mm,强度等级:N | 根 | 98 | 2026-01-20 | 2027-03-30 | 福建省 | 买方指定仓库地面交货 |  | G00D-500033737-00001 | 820000460303180 | 400261019301180 | 500033719 |  | 500033719-0010
1325AC-1401002-1199 | 包3 | FJ300 | 国网福建省电力有限公司 | 国网福建省电力有限公司本部 | 配网批次协议库存 | 无电压等级 | 锥形水泥杆,非预应力,法兰组装杆,15m,190mm,M | 锥形水泥杆-类型:非预应力,杆型:法兰组装杆,杆长m:15m,梢径mm:190mm,强度等级:M | 根 | 4081 | 2026-01-20 | 2027-03-30 | 福建省 | 买方指定仓库地面交货 |  | G00D-500033739-00001 | 820000460303170 | 400261019301170 | 500033701 |  | 500033701-0013
1325AC-1401002-1199 | 包3 | FJ300 | 国网福建省电力有限公司 | 国网福建省电力有限公司本部 | 配网批次协议库存 | 无电压等级 | 锥形水泥杆,非预应力,整根杆,15m,230mm,N | 锥形水泥杆-类型:非预应力,杆型:整根杆,杆长m:15m,梢径mm:230mm,强度等级:N | 根 | 821 | 2026-01-20 | 2027-03-30 | 福建省 | 买方指定仓库地面交货 |  | G00D-500033737-00001 | 820000460303190 | 400261019301190 | 500033737 |  | 500033737-0003
1325AC-1401002-1199 | 包3 | FJ300 | 国网福建省电力有限公司 | 国网福建省电力有限公司本部 | 配网批次协议库存 | 无电压等级 | 锥形水泥杆,非预应力,整根杆,12m,190mm,M | 锥形水泥杆-类型:非预应力,杆型:整根杆,杆长m:12m,梢径mm:190mm,强度等级:M | 根 | 4998 | 2026-01-20 | 2027-03-30 | 福建省 | 买方指定仓库地面交货 |  | G00D-500033737-00001 | 820000460300780 | 400261019200780 | 500013972 |  | 500013972-0019
1325AC-1401002-1199 | 包3 | FJ300 | 国网福建省电力有限公司 | 国网福建省电力有限公司本部 | 配网批次协议库存 | 无电压等级 | 锥形水泥杆,非预应力,整根杆,10m,190mm,I | 锥形水泥杆-类型:非预应力,杆型:整根杆,杆长m:10m,梢径mm:190mm,强度等级:I | 根 | 2745 | 2026-01-20 | 2027-03-30 | 福建省 | 买方指定仓库地面交货 |  | G00D-500033737-00001 | 820000460303150 | 400261019301150 | 500033660 |  | 500033660-0007
1325AC-1401002-1199 | 包3 | FJ300 | 国网福建省电力有限公司 | 国网福建省电力有限公司本部 | 配网批次协议库存 | 无电压等级 | 锥形水泥杆,非预应力,整根杆,15m,190mm,M | 锥形水泥杆-类型:非预应力,杆型:整根杆,杆长m:15m,梢径mm:190mm,强度等级:M | 根 | 3107 | 2026-01-20 | 2027-03-30 | 福建省 | 买方指定仓库地面交货 |  | G00D-500033737-00001 | 820000460300790 | 400261019200790 | 500013974 |  | 500013974-0015
1325AC-1401002-1199 | 包3 | FJ300 | 国网福建省电力有限公司 | 国网福建省电力有限公司本部 | 配网批次协议库存 | 无电压等级 | 锥形水泥杆,非预应力,法兰组装杆,15m,230mm,N | 锥形水泥杆-类型:非预应力,杆型:法兰组装杆,杆长m:15m,梢径mm:230mm,强度等级:N | 根 | 376 | 2026-01-20 | 2027-03-30 | 福建省 | 买方指定仓库地面交货 |  | G00D-500033739-00001 | 820000460303200 | 400261019301200 | 500033739 |  | 500033739-0004
1325AC-1401002-1199 | 包3 | FJ300 | 国网福建省电力有限公司 | 国网福建省电力有限公司本部 | 配网批次协议库存 | 无电压等级 | 锥形水泥杆,非预应力,整根杆,10m,190mm,M | 锥形水泥杆-类型:非预应力,杆型:整根杆,杆长m:10m,梢径mm:190mm,强度等级:M | 根 | 441 | 2026-01-20 | 2027-03-30 | 福建省 | 买方指定仓库地面交货 |  | G00D-500033737-00001 | 820000460303160 | 400261019301160 | 500033663 |  | 500033663-0006
1325AC-1401002-1199 | 包4 | FJ400 | 国网福建省电力有限公司 | 国网福建省电力有限公司本部 | 配网批次协议库存 | 无电压等级 | 锥形水泥杆,非预应力,法兰组装杆,15m,190mm,M | 锥形水泥杆-类型:非预应力,杆型:法兰组装杆,杆长m:15m,梢径mm:190mm,强度等级:M | 根 | 4029 | 2026-01-20 | 2027-03-30 | 福建省 | 买方指定仓库地面交货 |  | G00D-500033739-00001 | 820000460303170 | 400261019301170 | 500033701 |  | 500033701-0013
1325AC-1401002-1199 | 包4 | FJ400 | 国网福建省电力有限公司 | 国网福建省电力有限公司本部 | 配网批次协议库存 | 无电压等级 | 锥形水泥杆,非预应力,整根杆,15m,230mm,N | 锥形水泥杆-类型:非预应力,杆型:整根杆,杆长m:15m,梢径mm:230mm,强度等级:N | 根 | 811 | 2026-01-20 | 2027-03-30 | 福建省 | 买方指定仓库地面交货 |  | G00D-500033737-00001 | 820000460303190 | 400261019301190 | 500033737 |  | 500033737-0003
1325AC-1401002-1199 | 包4 | FJ400 | 国网福建省电力有限公司 | 国网福建省电力有限公司本部 | 配网批次协议库存 | 无电压等级 | 锥形水泥杆,非预应力,整根杆,15m,190mm,M | 锥形水泥杆-类型:非预应力,杆型:整根杆,杆长m:15m,梢径mm:190mm,强度等级:M | 根 | 3067 | 2026-01-20 | 2027-03-30 | 福建省 | 买方指定仓库地面交货 |  | G00D-500033737-00001 | 820000460300790 | 400261019200790 | 500013974 |  | 500013974-0015
1325AC-1401002-1199 | 包4 | FJ400 | 国网福建省电力有限公司 | 国网福建省电力有限公司本部 | 配网批次协议库存 | 无电压等级 | 锥形水泥杆,非预应力,法兰组装杆,15m,230mm,N | 锥形水泥杆-类型:非预应力,杆型:法兰组装杆,杆长m:15m,梢径mm:230mm,强度等级:N | 根 | 371 | 2026-01-20 | 2027-03-30 | 福建省 | 买方指定仓库地面交货 |  | G00D-500033739-00001 | 820000460303200 | 400261019301200 | 500033739 |  | 500033739-0004
1325AC-1401002-1199 | 包4 | FJ400 | 国网福建省电力有限公司 | 国网福建省电力有限公司本部 | 配网批次协议库存 | 无电压等级 | 锥形水泥杆,非预应力,整根杆,12m,190mm,M | 锥形水泥杆-类型:非预应力,杆型:整根杆,杆长m:12m,梢径mm:190mm,强度等级:M | 根 | 4934 | 2026-01-20 | 2027-03-30 | 福建省 | 买方指定仓库地面交货 |  | G00D-500033737-00001 | 820000460300780 | 400261019200780 | 500013972 |  | 500013972-0019
1325AC-1401002-1199 | 包4 | FJ400 | 国网福建省电力有限公司 | 国网福建省电力有限公司本部 | 配网批次协议库存 | 无电压等级 | 锥形水泥杆,非预应力,整根杆,10m,190mm,M | 锥形水泥杆-类型:非预应力,杆型:整根杆,杆长m:10m,梢径mm:190mm,强度等级:M | 根 | 435 | 2026-01-20 | 2027-03-30 | 福建省 | 买方指定仓库地面交货 |  | G00D-500033737-00001 | 820000460303160 | 400261019301160 | 500033663 |  | 500033663-0006
1325AC-1401002-1199 | 包4 | FJ400 | 国网福建省电力有限公司 | 国网福建省电力有限公司本部 | 配网批次协议库存 | 无电压等级 | 锥形水泥杆,非预应力,整根杆,10m,190mm,I | 锥形水泥杆-类型:非预应力,杆型:整根杆,杆长m:10m,梢径mm:190mm,强度等级:I | 根 | 2709 | 2026-01-20 | 2027-03-30 | 福建省 | 买方指定仓库地面交货 |  | G00D-500033737-00001 | 820000460303150 | 400261019301150 | 500033660 |  | 500033660-0007
1325AC-1401002-1199 | 包4 | FJ400 | 国网福建省电力有限公司 | 国网福建省电力有限公司本部 | 配网批次协议库存 | 无电压等级 | 锥形水泥杆,非预应力,整根杆,12m,230mm,N | 锥形水泥杆-类型:非预应力,杆型:整根杆,杆长m:12m,梢径mm:230mm,强度等级:N | 根 | 97 | 2026-01-20 | 2027-03-30 | 福建省 | 买方指定仓库地面交货 |  | G00D-500033737-00001 | 820000460303180 | 400261019301180 | 500033719 |  | 500033719-0010
1325AC-1401002-1199 | 包5 | FJ500 | 国网福建省电力有限公司 | 国网福建省电力有限公司本部 | 配网批次协议库存 | 无电压等级 | 锥形水泥杆,非预应力,整根杆,15m,190mm,M | 锥形水泥杆-类型:非预应力,杆型:整根杆,杆长m:15m,梢径mm:190mm,强度等级:M | 根 | 3027 | 2026-01-20 | 2027-03-30 | 福建省 | 买方指定仓库地面交货 |  | G00D-500033737-00001 | 820000460300790 | 400261019200790 | 500013974 |  | 500013974-0015
1325AC-1401002-1199 | 包5 | FJ500 | 国网福建省电力有限公司 | 国网福建省电力有限公司本部 | 配网批次协议库存 | 无电压等级 | 锥形水泥杆,非预应力,整根杆,10m,190mm,I | 锥形水泥杆-类型:非预应力,杆型:整根杆,杆长m:10m,梢径mm:190mm,强度等级:I | 根 | 2674 | 2026-01-20 | 2027-03-30 | 福建省 | 买方指定仓库地面交货 |  | G00D-500033737-00001 | 820000460303150 | 400261019301150 | 500033660 |  | 500033660-0007
1325AC-1401002-1199 | 包5 | FJ500 | 国网福建省电力有限公司 | 国网福建省电力有限公司本部 | 配网批次协议库存 | 无电压等级 | 锥形水泥杆,非预应力,整根杆,12m,190mm,M | 锥形水泥杆-类型:非预应力,杆型:整根杆,杆长m:12m,梢径mm:190mm,强度等级:M | 根 | 4870 | 2026-01-20 | 2027-03-30 | 福建省 | 买方指定仓库地面交货 |  | G00D-500033737-00001 | 820000460300780 | 400261019200780 | 500013972 |  | 500013972-0019
1325AC-1401002-1199 | 包5 | FJ500 | 国网福建省电力有限公司 | 国网福建省电力有限公司本部 | 配网批次协议库存 | 无电压等级 | 锥形水泥杆,非预应力,整根杆,15m,230mm,N | 锥形水泥杆-类型:非预应力,杆型:整根杆,杆长m:15m,梢径mm:230mm,强度等级:N | 根 | 800 | 2026-01-20 | 2027-03-30 | 福建省 | 买方指定仓库地面交货 |  | G00D-500033737-00001 | 820000460303190 | 400261019301190 | 500033737 |  | 500033737-0003
1325AC-1401002-1199 | 包5 | FJ500 | 国网福建省电力有限公司 | 国网福建省电力有限公司本部 | 配网批次协议库存 | 无电压等级 | 锥形水泥杆,非预应力,法兰组装杆,15m,190mm,M | 锥形水泥杆-类型:非预应力,杆型:法兰组装杆,杆长m:15m,梢径mm:190mm,强度等级:M | 根 | 3976 | 2026-01-20 | 2027-03-30 | 福建省 | 买方指定仓库地面交货 |  | G00D-500033739-00001 | 820000460303170 | 400261019301170 | 500033701 |  | 500033701-0013
1325AC-1401002-1199 | 包5 | FJ500 | 国网福建省电力有限公司 | 国网福建省电力有限公司本部 | 配网批次协议库存 | 无电压等级 | 锥形水泥杆,非预应力,整根杆,12m,230mm,N | 锥形水泥杆-类型:非预应力,杆型:整根杆,杆长m:12m,梢径mm:230mm,强度等级:N | 根 | 95 | 2026-01-20 | 2027-03-30 | 福建省 | 买方指定仓库地面交货 |  | G00D-500033737-00001 | 820000460303180 | 400261019301180 | 500033719 |  | 500033719-0010
1325AC-1401002-1199 | 包5 | FJ500 | 国网福建省电力有限公司 | 国网福建省电力有限公司本部 | 配网批次协议库存 | 无电压等级 | 锥形水泥杆,非预应力,整根杆,10m,190mm,M | 锥形水泥杆-类型:非预应力,杆型:整根杆,杆长m:10m,梢径mm:190mm,强度等级:M | 根 | 429 | 2026-01-20 | 2027-03-30 | 福建省 | 买方指定仓库地面交货 |  | G00D-500033737-00001 | 820000460303160 | 400261019301160 | 500033663 |  | 500033663-0006
1325AC-1401002-1199 | 包5 | FJ500 | 国网福建省电力有限公司 | 国网福建省电力有限公司本部 | 配网批次协议库存 | 无电压等级 | 锥形水泥杆,非预应力,法兰组装杆,15m,230mm,N | 锥形水泥杆-类型:非预应力,杆型:法兰组装杆,杆长m:15m,梢径mm:230mm,强度等级:N | 根 | 366 | 2026-01-20 | 2027-03-30 | 福建省 | 买方指定仓库地面交货 |  | G00D-500033739-00001 | 820000460303200 | 400261019301200 | 500033739 |  | 500033739-0004
1325AC-1401002-1199 | 包6 | FJ600 | 国网福建省电力有限公司 | 国网福建省电力有限公司本部 | 配网批次协议库存 | 无电压等级 | 锥形水泥杆,非预应力,整根杆,15m,230mm,N | 锥形水泥杆-类型:非预应力,杆型:整根杆,杆长m:15m,梢径mm:230mm,强度等级:N | 根 | 790 | 2026-01-20 | 2027-03-30 | 福建省 | 买方指定仓库地面交货 |  | G00D-500033737-00001 | 820000460303190 | 400261019301190 | 500033737 |  | 500033737-0003
1325AC-1401002-1199 | 包6 | FJ600 | 国网福建省电力有限公司 | 国网福建省电力有限公司本部 | 配网批次协议库存 | 无电压等级 | 锥形水泥杆,非预应力,整根杆,12m,230mm,N | 锥形水泥杆-类型:非预应力,杆型:整根杆,杆长m:12m,梢径mm:230mm,强度等级:N | 根 | 94 | 2026-01-20 | 2027-03-30 | 福建省 | 买方指定仓库地面交货 |  | G00D-500033737-00001 | 820000460303180 | 400261019301180 | 500033719 |  | 500033719-0010
1325AC-1401002-1199 | 包6 | FJ600 | 国网福建省电力有限公司 | 国网福建省电力有限公司本部 | 配网批次协议库存 | 无电压等级 | 锥形水泥杆,非预应力,整根杆,12m,190mm,M | 锥形水泥杆-类型:非预应力,杆型:整根杆,杆长m:12m,梢径mm:190mm,强度等级:M | 根 | 4806 | 2026-01-20 | 2027-03-30 | 福建省 | 买方指定仓库地面交货 |  | G00D-500033737-00001 | 820000460300780 | 400261019200780 | 500013972 |  | 500013972-0019
1325AC-1401002-1199 | 包6 | FJ600 | 国网福建省电力有限公司 | 国网福建省电力有限公司本部 | 配网批次协议库存 | 无电压等级 | 锥形水泥杆,非预应力,法兰组装杆,15m,190mm,M | 锥形水泥杆-类型:非预应力,杆型:法兰组装杆,杆长m:15m,梢径mm:190mm,强度等级:M | 根 | 3924 | 2026-01-20 | 2027-03-30 | 福建省 | 买方指定仓库地面交货 |  | G00D-500033739-00001 | 820000460303170 | 400261019301170 | 500033701 |  | 500033701-0013
1325AC-1401002-1199 | 包6 | FJ600 | 国网福建省电力有限公司 | 国网福建省电力有限公司本部 | 配网批次协议库存 | 无电压等级 | 锥形水泥杆,非预应力,整根杆,10m,190mm,I | 锥形水泥杆-类型:非预应力,杆型:整根杆,杆长m:10m,梢径mm:190mm,强度等级:I | 根 | 2639 | 2026-01-20 | 2027-03-30 | 福建省 | 买方指定仓库地面交货 |  | G00D-500033737-00001 | 820000460303150 | 400261019301150 | 500033660 |  | 500033660-0007
1325AC-1401002-1199 | 包6 | FJ600 | 国网福建省电力有限公司 | 国网福建省电力有限公司本部 | 配网批次协议库存 | 无电压等级 | 锥形水泥杆,非预应力,整根杆,15m,190mm,M | 锥形水泥杆-类型:非预应力,杆型:整根杆,杆长m:15m,梢径mm:190mm,强度等级:M | 根 | 2987 | 2026-01-20 | 2027-03-30 | 福建省 | 买方指定仓库地面交货 |  | G00D-500033737-00001 | 820000460300790 | 400261019200790 | 500013974 |  | 500013974-0015
1325AC-1401002-1199 | 包6 | FJ600 | 国网福建省电力有限公司 | 国网福建省电力有限公司本部 | 配网批次协议库存 | 无电压等级 | 锥形水泥杆,非预应力,法兰组装杆,15m,230mm,N | 锥形水泥杆-类型:非预应力,杆型:法兰组装杆,杆长m:15m,梢径mm:230mm,强度等级:N | 根 | 361 | 2026-01-20 | 2027-03-30 | 福建省 | 买方指定仓库地面交货 |  | G00D-500033739-00001 | 820000460303200 | 400261019301200 | 500033739 |  | 500033739-0004
1325AC-1401002-1199 | 包6 | FJ600 | 国网福建省电力有限公司 | 国网福建省电力有限公司本部 | 配网批次协议库存 | 无电压等级 | 锥形水泥杆,非预应力,整根杆,10m,190mm,M | 锥形水泥杆-类型:非预应力,杆型:整根杆,杆长m:10m,梢径mm:190mm,强度等级:M | 根 | 424 | 2026-01-20 | 2027-03-30 | 福建省 | 买方指定仓库地面交货 |  | G00D-500033737-00001 | 820000460303160 | 400261019301160 | 500033663 |  | 500033663-0006
1325AC-1401002-1199 | 包7 | FJ700 | 国网福建省电力有限公司 | 国网福建省电力有限公司本部 | 配网批次协议库存 | 无电压等级 | 锥形水泥杆,非预应力,整根杆,10m,190mm,I | 锥形水泥杆-类型:非预应力,杆型:整根杆,杆长m:10m,梢径mm:190mm,强度等级:I | 根 | 2604 | 2026-01-20 | 2027-03-30 | 福建省 | 买方指定仓库地面交货 |  | G00D-500033737-00001 | 820000460303150 | 400261019301150 | 500033660 |  | 500033660-0007
1325AC-1401002-1199 | 包7 | FJ700 | 国网福建省电力有限公司 | 国网福建省电力有限公司本部 | 配网批次协议库存 | 无电压等级 | 锥形水泥杆,非预应力,整根杆,15m,190mm,M | 锥形水泥杆-类型:非预应力,杆型:整根杆,杆长m:15m,梢径mm:190mm,强度等级:M | 根 | 2947 | 2026-01-20 | 2027-03-30 | 福建省 | 买方指定仓库地面交货 |  | G00D-500033737-00001 | 820000460300790 | 400261019200790 | 500013974 |  | 500013974-0015
1325AC-1401002-1199 | 包7 | FJ700 | 国网福建省电力有限公司 | 国网福建省电力有限公司本部 | 配网批次协议库存 | 无电压等级 | 锥形水泥杆,非预应力,法兰组装杆,15m,190mm,M | 锥形水泥杆-类型:非预应力,杆型:法兰组装杆,杆长m:15m,梢径mm:190mm,强度等级:M | 根 | 3872 | 2026-01-20 | 2027-03-30 | 福建省 | 买方指定仓库地面交货 |  | G00D-500033739-00001 | 820000460303170 | 400261019301170 | 500033701 |  | 500033701-0013
1325AC-1401002-1199 | 包7 | FJ700 | 国网福建省电力有限公司 | 国网福建省电力有限公司本部 | 配网批次协议库存 | 无电压等级 | 锥形水泥杆,非预应力,法兰组装杆,15m,230mm,N | 锥形水泥杆-类型:非预应力,杆型:法兰组装杆,杆长m:15m,梢径mm:230mm,强度等级:N | 根 | 357 | 2026-01-20 | 2027-03-30 | 福建省 | 买方指定仓库地面交货 |  | G00D-500033739-00001 | 820000460303200 | 400261019301200 | 500033739 |  | 500033739-0004
1325AC-1401002-1199 | 包7 | FJ700 | 国网福建省电力有限公司 | 国网福建省电力有限公司本部 | 配网批次协议库存 | 无电压等级 | 锥形水泥杆,非预应力,整根杆,15m,230mm,N | 锥形水泥杆-类型:非预应力,杆型:整根杆,杆长m:15m,梢径mm:230mm,强度等级:N | 根 | 779 | 2026-01-20 | 2027-03-30 | 福建省 | 买方指定仓库地面交货 |  | G00D-500033737-00001 | 820000460303190 | 400261019301190 | 500033737 |  | 500033737-0003
1325AC-1401002-1199 | 包7 | FJ700 | 国网福建省电力有限公司 | 国网福建省电力有限公司本部 | 配网批次协议库存 | 无电压等级 | 锥形水泥杆,非预应力,整根杆,12m,230mm,N | 锥形水泥杆-类型:非预应力,杆型:整根杆,杆长m:12m,梢径mm:230mm,强度等级:N | 根 | 93 | 2026-01-20 | 2027-03-30 | 福建省 | 买方指定仓库地面交货 |  | G00D-500033737-00001 | 820000460303180 | 400261019301180 | 500033719 |  | 500033719-0010
1325AC-1401002-1199 | 包7 | FJ700 | 国网福建省电力有限公司 | 国网福建省电力有限公司本部 | 配网批次协议库存 | 无电压等级 | 锥形水泥杆,非预应力,整根杆,10m,190mm,M | 锥形水泥杆-类型:非预应力,杆型:整根杆,杆长m:10m,梢径mm:190mm,强度等级:M | 根 | 418 | 2026-01-20 | 2027-03-30 | 福建省 | 买方指定仓库地面交货 |  | G00D-500033737-00001 | 820000460303160 | 400261019301160 | 500033663 |  | 500033663-0006
1325AC-1401002-1199 | 包7 | FJ700 | 国网福建省电力有限公司 | 国网福建省电力有限公司本部 | 配网批次协议库存 | 无电压等级 | 锥形水泥杆,非预应力,整根杆,12m,190mm,M | 锥形水泥杆-类型:非预应力,杆型:整根杆,杆长m:12m,梢径mm:190mm,强度等级:M | 根 | 4742 | 2026-01-20 | 2027-03-30 | 福建省 | 买方指定仓库地面交货 |  | G00D-500033737-00001 | 820000460300780 | 400261019200780 | 500013972 |  | 500013972-0019
1325AC-1401002-1199 | 包8 | FJ800 | 国网福建省电力有限公司 | 国网福建省电力有限公司本部 | 配网批次协议库存 | 无电压等级 | 锥形水泥杆,非预应力,整根杆,12m,190mm,M | 锥形水泥杆-类型:非预应力,杆型:整根杆,杆长m:12m,梢径mm:190mm,强度等级:M | 根 | 4678 | 2026-01-20 | 2027-03-30 | 福建省 | 买方指定仓库地面交货 |  | G00D-500033737-00001 | 820000460300780 | 400261019200780 | 500013972 |  | 500013972-0019
1325AC-1401002-1199 | 包8 | FJ800 | 国网福建省电力有限公司 | 国网福建省电力有限公司本部 | 配网批次协议库存 | 无电压等级 | 锥形水泥杆,非预应力,整根杆,10m,190mm,I | 锥形水泥杆-类型:非预应力,杆型:整根杆,杆长m:10m,梢径mm:190mm,强度等级:I | 根 | 2569 | 2026-01-20 | 2027-03-30 | 福建省 | 买方指定仓库地面交货 |  | G00D-500033737-00001 | 820000460303150 | 400261019301150 | 500033660 |  | 500033660-0007
1325AC-1401002-1199 | 包8 | FJ800 | 国网福建省电力有限公司 | 国网福建省电力有限公司本部 | 配网批次协议库存 | 无电压等级 | 锥形水泥杆,非预应力,整根杆,10m,190mm,M | 锥形水泥杆-类型:非预应力,杆型:整根杆,杆长m:10m,梢径mm:190mm,强度等级:M | 根 | 412 | 2026-01-20 | 2027-03-30 | 福建省 | 买方指定仓库地面交货 |  | G00D-500033737-00001 | 820000460303160 | 400261019301160 | 500033663 |  | 500033663-0006
1325AC-1401002-1199 | 包8 | FJ800 | 国网福建省电力有限公司 | 国网福建省电力有限公司本部 | 配网批次协议库存 | 无电压等级 | 锥形水泥杆,非预应力,整根杆,12m,230mm,N | 锥形水泥杆-类型:非预应力,杆型:整根杆,杆长m:12m,梢径mm:230mm,强度等级:N | 根 | 92 | 2026-01-20 | 2027-03-30 | 福建省 | 买方指定仓库地面交货 |  | G00D-500033737-00001 | 820000460303180 | 400261019301180 | 500033719 |  | 500033719-0010
1325AC-1401002-1199 | 包8 | FJ800 | 国网福建省电力有限公司 | 国网福建省电力有限公司本部 | 配网批次协议库存 | 无电压等级 | 锥形水泥杆,非预应力,法兰组装杆,15m,190mm,M | 锥形水泥杆-类型:非预应力,杆型:法兰组装杆,杆长m:15m,梢径mm:190mm,强度等级:M | 根 | 3819 | 2026-01-20 | 2027-03-30 | 福建省 | 买方指定仓库地面交货 |  | G00D-500033739-00001 | 820000460303170 | 400261019301170 | 500033701 |  | 500033701-0013
1325AC-1401002-1199 | 包8 | FJ800 | 国网福建省电力有限公司 | 国网福建省电力有限公司本部 | 配网批次协议库存 | 无电压等级 | 锥形水泥杆,非预应力,整根杆,15m,230mm,N | 锥形水泥杆-类型:非预应力,杆型:整根杆,杆长m:15m,梢径mm:230mm,强度等级:N | 根 | 768 | 2026-01-20 | 2027-03-30 | 福建省 | 买方指定仓库地面交货 |  | G00D-500033737-00001 | 820000460303190 | 400261019301190 | 500033737 |  | 500033737-0003
1325AC-1401002-1199 | 包8 | FJ800 | 国网福建省电力有限公司 | 国网福建省电力有限公司本部 | 配网批次协议库存 | 无电压等级 | 锥形水泥杆,非预应力,法兰组装杆,15m,230mm,N | 锥形水泥杆-类型:非预应力,杆型:法兰组装杆,杆长m:15m,梢径mm:230mm,强度等级:N | 根 | 352 | 2026-01-20 | 2027-03-30 | 福建省 | 买方指定仓库地面交货 |  | G00D-500033739-00001 | 820000460303200 | 400261019301200 | 500033739 |  | 500033739-0004
1325AC-1401002-1199 | 包8 | FJ800 | 国网福建省电力有限公司 | 国网福建省电力有限公司本部 | 配网批次协议库存 | 无电压等级 | 锥形水泥杆,非预应力,整根杆,15m,190mm,M | 锥形水泥杆-类型:非预应力,杆型:整根杆,杆长m:15m,梢径mm:190mm,强度等级:M | 根 | 2908 | 2026-01-20 | 2027-03-30 | 福建省 | 买方指定仓库地面交货 |  | G00D-500033737-00001 | 820000460300790 | 400261019200790 | 500013974 |  | 500013974-0015
1325AC-1401002-1199 | 包9 | FJ900 | 国网福建省电力有限公司 | 国网福建省电力有限公司本部 | 配网批次协议库存 | 无电压等级 | 锥形水泥杆,非预应力,整根杆,12m,230mm,N | 锥形水泥杆-类型:非预应力,杆型:整根杆,杆长m:12m,梢径mm:230mm,强度等级:N | 根 | 90 | 2026-01-20 | 2027-03-30 | 福建省 | 买方指定仓库地面交货 |  | G00D-500033737-00001 | 820000460303180 | 400261019301180 | 500033719 |  | 500033719-0010
1325AC-1401002-1199 | 包9 | FJ900 | 国网福建省电力有限公司 | 国网福建省电力有限公司本部 | 配网批次协议库存 | 无电压等级 | 锥形水泥杆,非预应力,整根杆,15m,190mm,M | 锥形水泥杆-类型:非预应力,杆型:整根杆,杆长m:15m,梢径mm:190mm,强度等级:M | 根 | 2868 | 2026-01-20 | 2027-03-30 | 福建省 | 买方指定仓库地面交货 |  | G00D-500033737-00001 | 820000460300790 | 400261019200790 | 500013974 |  | 500013974-0015
1325AC-1401002-1199 | 包9 | FJ900 | 国网福建省电力有限公司 | 国网福建省电力有限公司本部 | 配网批次协议库存 | 无电压等级 | 锥形水泥杆,非预应力,整根杆,12m,190mm,M | 锥形水泥杆-类型:非预应力,杆型:整根杆,杆长m:12m,梢径mm:190mm,强度等级:M | 根 | 4613 | 2026-01-20 | 2027-03-30 | 福建省 | 买方指定仓库地面交货 |  | G00D-500033737-00001 | 820000460300780 | 400261019200780 | 500013972 |  | 500013972-0019
1325AC-1401002-1199 | 包9 | FJ900 | 国网福建省电力有限公司 | 国网福建省电力有限公司本部 | 配网批次协议库存 | 无电压等级 | 锥形水泥杆,非预应力,法兰组装杆,15m,230mm,N | 锥形水泥杆-类型:非预应力,杆型:法兰组装杆,杆长m:15m,梢径mm:230mm,强度等级:N | 根 | 347 | 2026-01-20 | 2027-03-30 | 福建省 | 买方指定仓库地面交货 |  | G00D-500033739-00001 | 820000460303200 | 400261019301200 | 500033739 |  | 500033739-0004
1325AC-1401002-1199 | 包9 | FJ900 | 国网福建省电力有限公司 | 国网福建省电力有限公司本部 | 配网批次协议库存 | 无电压等级 | 锥形水泥杆,非预应力,整根杆,10m,190mm,M | 锥形水泥杆-类型:非预应力,杆型:整根杆,杆长m:10m,梢径mm:190mm,强度等级:M | 根 | 407 | 2026-01-20 | 2027-03-30 | 福建省 | 买方指定仓库地面交货 |  | G00D-500033737-00001 | 820000460303160 | 400261019301160 | 500033663 |  | 500033663-0006
1325AC-1401002-1199 | 包9 | FJ900 | 国网福建省电力有限公司 | 国网福建省电力有限公司本部 | 配网批次协议库存 | 无电压等级 | 锥形水泥杆,非预应力,整根杆,10m,190mm,I | 锥形水泥杆-类型:非预应力,杆型:整根杆,杆长m:10m,梢径mm:190mm,强度等级:I | 根 | 2534 | 2026-01-20 | 2027-03-30 | 福建省 | 买方指定仓库地面交货 |  | G00D-500033737-00001 | 820000460303150 | 400261019301150 | 500033660 |  | 500033660-0007
1325AC-1401002-1199 | 包9 | FJ900 | 国网福建省电力有限公司 | 国网福建省电力有限公司本部 | 配网批次协议库存 | 无电压等级 | 锥形水泥杆,非预应力,整根杆,15m,230mm,N | 锥形水泥杆-类型:非预应力,杆型:整根杆,杆长m:15m,梢径mm:230mm,强度等级:N | 根 | 758 | 2026-01-20 | 2027-03-30 | 福建省 | 买方指定仓库地面交货 |  | G00D-500033737-00001 | 820000460303190 | 400261019301190 | 500033737 |  | 500033737-0003
1325AC-1401002-1199 | 包9 | FJ900 | 国网福建省电力有限公司 | 国网福建省电力有限公司本部 | 配网批次协议库存 | 无电压等级 | 锥形水泥杆,非预应力,法兰组装杆,15m,190mm,M | 锥形水泥杆-类型:非预应力,杆型:法兰组装杆,杆长m:15m,梢径mm:190mm,强度等级:M | 根 | 3767 | 2026-01-20 | 2027-03-30 | 福建省 | 买方指定仓库地面交货 |  | G00D-500033739-00001 | 820000460303170 | 400261019301170 | 500033701 |  | 500033701-0013
1325AC-1401002-1199 | 包10 | FJ1000 | 国网福建省电力有限公司 | 国网福建省电力有限公司本部 | 配网批次协议库存 | 无电压等级 | 锥形水泥杆,非预应力,整根杆,10m,190mm,M | 锥形水泥杆-类型:非预应力,杆型:整根杆,杆长m:10m,梢径mm:190mm,强度等级:M | 根 | 401 | 2026-01-20 | 2027-03-30 | 福建省 | 买方指定仓库地面交货 |  | G00D-500033737-00001 | 820000460303160 | 400261019301160 | 500033663 |  | 500033663-0006
1325AC-1401002-1199 | 包10 | FJ1000 | 国网福建省电力有限公司 | 国网福建省电力有限公司本部 | 配网批次协议库存 | 无电压等级 | 锥形水泥杆,非预应力,整根杆,12m,230mm,N | 锥形水泥杆-类型:非预应力,杆型:整根杆,杆长m:12m,梢径mm:230mm,强度等级:N | 根 | 89 | 2026-01-20 | 2027-03-30 | 福建省 | 买方指定仓库地面交货 |  | G00D-500033737-00001 | 820000460303180 | 400261019301180 | 500033719 |  | 500033719-0010
1325AC-1401002-1199 | 包10 | FJ1000 | 国网福建省电力有限公司 | 国网福建省电力有限公司本部 | 配网批次协议库存 | 无电压等级 | 锥形水泥杆,非预应力,整根杆,15m,190mm,M | 锥形水泥杆-类型:非预应力,杆型:整根杆,杆长m:15m,梢径mm:190mm,强度等级:M | 根 | 2828 | 2026-01-20 | 2027-03-30 | 福建省 | 买方指定仓库地面交货 |  | G00D-500033737-00001 | 820000460300790 | 400261019200790 | 500013974 |  | 500013974-0015
1325AC-1401002-1199 | 包10 | FJ1000 | 国网福建省电力有限公司 | 国网福建省电力有限公司本部 | 配网批次协议库存 | 无电压等级 | 锥形水泥杆,非预应力,法兰组装杆,15m,190mm,M | 锥形水泥杆-类型:非预应力,杆型:法兰组装杆,杆长m:15m,梢径mm:190mm,强度等级:M | 根 | 3715 | 2026-01-20 | 2027-03-30 | 福建省 | 买方指定仓库地面交货 |  | G00D-500033739-00001 | 820000460303170 | 400261019301170 | 500033701 |  | 500033701-0013
1325AC-1401002-1199 | 包10 | FJ1000 | 国网福建省电力有限公司 | 国网福建省电力有限公司本部 | 配网批次协议库存 | 无电压等级 | 锥形水泥杆,非预应力,法兰组装杆,15m,230mm,N | 锥形水泥杆-类型:非预应力,杆型:法兰组装杆,杆长m:15m,梢径mm:230mm,强度等级:N | 根 | 342 | 2026-01-20 | 2027-03-30 | 福建省 | 买方指定仓库地面交货 |  | G00D-500033739-00001 | 820000460303200 | 400261019301200 | 500033739 |  | 500033739-0004
1325AC-1401002-1199 | 包10 | FJ1000 | 国网福建省电力有限公司 | 国网福建省电力有限公司本部 | 配网批次协议库存 | 无电压等级 | 锥形水泥杆,非预应力,整根杆,10m,190mm,I | 锥形水泥杆-类型:非预应力,杆型:整根杆,杆长m:10m,梢径mm:190mm,强度等级:I | 根 | 2498 | 2026-01-20 | 2027-03-30 | 福建省 | 买方指定仓库地面交货 |  | G00D-500033737-00001 | 820000460303150 | 400261019301150 | 500033660 |  | 500033660-0007
1325AC-1401002-1199 | 包10 | FJ1000 | 国网福建省电力有限公司 | 国网福建省电力有限公司本部 | 配网批次协议库存 | 无电压等级 | 锥形水泥杆,非预应力,整根杆,12m,190mm,M | 锥形水泥杆-类型:非预应力,杆型:整根杆,杆长m:12m,梢径mm:190mm,强度等级:M | 根 | 4549 | 2026-01-20 | 2027-03-30 | 福建省 | 买方指定仓库地面交货 |  | G00D-500033737-00001 | 820000460300780 | 400261019200780 | 500013972 |  | 500013972-0019
1325AC-1401002-1199 | 包10 | FJ1000 | 国网福建省电力有限公司 | 国网福建省电力有限公司本部 | 配网批次协议库存 | 无电压等级 | 锥形水泥杆,非预应力,整根杆,15m,230mm,N | 锥形水泥杆-类型:非预应力,杆型:整根杆,杆长m:15m,梢径mm:230mm,强度等级:N | 根 | 747 | 2026-01-20 | 2027-03-30 | 福建省 | 买方指定仓库地面交货 |  | G00D-500033737-00001 | 820000460303190 | 400261019301190 | 500033737 |  | 500033737-0003
1325AC-1401002-1199 | 包11 | FJ1100 | 国网福建省电力有限公司 | 国网福建省电力有限公司本部 | 配网批次协议库存 | 无电压等级 | 锥形水泥杆,非预应力,整根杆,12m,230mm,N | 锥形水泥杆-类型:非预应力,杆型:整根杆,杆长m:12m,梢径mm:230mm,强度等级:N | 根 | 88 | 2026-01-20 | 2027-03-30 | 福建省 | 买方指定仓库地面交货 |  | G00D-500033737-00001 | 820000460303180 | 400261019301180 | 500033719 |  | 500033719-0010
1325AC-1401002-1199 | 包11 | FJ1100 | 国网福建省电力有限公司 | 国网福建省电力有限公司本部 | 配网批次协议库存 | 无电压等级 | 锥形水泥杆,非预应力,法兰组装杆,15m,190mm,M | 锥形水泥杆-类型:非预应力,杆型:法兰组装杆,杆长m:15m,梢径mm:190mm,强度等级:M | 根 | 3662 | 2026-01-20 | 2027-03-30 | 福建省 | 买方指定仓库地面交货 |  | G00D-500033739-00001 | 820000460303170 | 400261019301170 | 500033701 |  | 500033701-0013
1325AC-1401002-1199 | 包11 | FJ1100 | 国网福建省电力有限公司 | 国网福建省电力有限公司本部 | 配网批次协议库存 | 无电压等级 | 锥形水泥杆,非预应力,整根杆,15m,230mm,N | 锥形水泥杆-类型:非预应力,杆型:整根杆,杆长m:15m,梢径mm:230mm,强度等级:N | 根 | 737 | 2026-01-20 | 2027-03-30 | 福建省 | 买方指定仓库地面交货 |  | G00D-500033737-00001 | 820000460303190 | 400261019301190 | 500033737 |  | 500033737-0003
1325AC-1401002-1199 | 包11 | FJ1100 | 国网福建省电力有限公司 | 国网福建省电力有限公司本部 | 配网批次协议库存 | 无电压等级 | 锥形水泥杆,非预应力,整根杆,12m,190mm,M | 锥形水泥杆-类型:非预应力,杆型:整根杆,杆长m:12m,梢径mm:190mm,强度等级:M | 根 | 4485 | 2026-01-20 | 2027-03-30 | 福建省 | 买方指定仓库地面交货 |  | G00D-500033737-00001 | 820000460300780 | 400261019200780 | 500013972 |  | 500013972-0019
1325AC-1401002-1199 | 包11 | FJ1100 | 国网福建省电力有限公司 | 国网福建省电力有限公司本部 | 配网批次协议库存 | 无电压等级 | 锥形水泥杆,非预应力,整根杆,10m,190mm,I | 锥形水泥杆-类型:非预应力,杆型:整根杆,杆长m:10m,梢径mm:190mm,强度等级:I | 根 | 2463 | 2026-01-20 | 2027-03-30 | 福建省 | 买方指定仓库地面交货 |  | G00D-500033737-00001 | 820000460303150 | 400261019301150 | 500033660 |  | 500033660-0007
1325AC-1401002-1199 | 包11 | FJ1100 | 国网福建省电力有限公司 | 国网福建省电力有限公司本部 | 配网批次协议库存 | 无电压等级 | 锥形水泥杆,非预应力,整根杆,15m,190mm,M | 锥形水泥杆-类型:非预应力,杆型:整根杆,杆长m:15m,梢径mm:190mm,强度等级:M | 根 | 2788 | 2026-01-20 | 2027-03-30 | 福建省 | 买方指定仓库地面交货 |  | G00D-500033737-00001 | 820000460300790 | 400261019200790 | 500013974 |  | 500013974-0015
1325AC-1401002-1199 | 包11 | FJ1100 | 国网福建省电力有限公司 | 国网福建省电力有限公司本部 | 配网批次协议库存 | 无电压等级 | 锥形水泥杆,非预应力,法兰组装杆,15m,230mm,N | 锥形水泥杆-类型:非预应力,杆型:法兰组装杆,杆长m:15m,梢径mm:230mm,强度等级:N | 根 | 337 | 2026-01-20 | 2027-03-30 | 福建省 | 买方指定仓库地面交货 |  | G00D-500033739-00001 | 820000460303200 | 400261019301200 | 500033739 |  | 500033739-0004
1325AC-1401002-1199 | 包11 | FJ1100 | 国网福建省电力有限公司 | 国网福建省电力有限公司本部 | 配网批次协议库存 | 无电压等级 | 锥形水泥杆,非预应力,整根杆,10m,190mm,M | 锥形水泥杆-类型:非预应力,杆型:整根杆,杆长m:10m,梢径mm:190mm,强度等级:M | 根 | 395 | 2026-01-20 | 2027-03-30 | 福建省 | 买方指定仓库地面交货 |  | G00D-500033737-00001 | 820000460303160 | 400261019301160 | 500033663 |  | 500033663-0006
1325AC-1401002-1199 | 包12 | FJ1200 | 国网福建省电力有限公司 | 国网福建省电力有限公司本部 | 配网批次协议库存 | 无电压等级 | 锥形水泥杆,非预应力,整根杆,10m,190mm,M | 锥形水泥杆-类型:非预应力,杆型:整根杆,杆长m:10m,梢径mm:190mm,强度等级:M | 根 | 391 | 2026-01-20 | 2027-03-30 | 福建省 | 买方指定仓库地面交货 |  | G00D-500033737-00001 | 820000460303160 | 400261019301160 | 500033663 |  | 500033663-0006
1325AC-1401002-1199 | 包12 | FJ1200 | 国网福建省电力有限公司 | 国网福建省电力有限公司本部 | 配网批次协议库存 | 无电压等级 | 锥形水泥杆,非预应力,法兰组装杆,15m,190mm,M | 锥形水泥杆-类型:非预应力,杆型:法兰组装杆,杆长m:15m,梢径mm:190mm,强度等级:M | 根 | 3611 | 2026-01-20 | 2027-03-30 | 福建省 | 买方指定仓库地面交货 |  | G00D-500033739-00001 | 820000460303170 | 400261019301170 | 500033701 |  | 500033701-0013
1325AC-1401002-1199 | 包12 | FJ1200 | 国网福建省电力有限公司 | 国网福建省电力有限公司本部 | 配网批次协议库存 | 无电压等级 | 锥形水泥杆,非预应力,整根杆,15m,230mm,N | 锥形水泥杆-类型:非预应力,杆型:整根杆,杆长m:15m,梢径mm:230mm,强度等级:N | 根 | 726 | 2026-01-20 | 2027-03-30 | 福建省 | 买方指定仓库地面交货 |  | G00D-500033737-00001 | 820000460303190 | 400261019301190 | 500033737 |  | 500033737-0003
1325AC-1401002-1199 | 包12 | FJ1200 | 国网福建省电力有限公司 | 国网福建省电力有限公司本部 | 配网批次协议库存 | 无电压等级 | 锥形水泥杆,非预应力,整根杆,12m,190mm,M | 锥形水泥杆-类型:非预应力,杆型:整根杆,杆长m:12m,梢径mm:190mm,强度等级:M | 根 | 4421 | 2026-01-20 | 2027-03-30 | 福建省 | 买方指定仓库地面交货 |  | G00D-500033737-00001 | 820000460300780 | 400261019200780 | 500013972 |  | 500013972-0019
1325AC-1401002-1199 | 包12 | FJ1200 | 国网福建省电力有限公司 | 国网福建省电力有限公司本部 | 配网批次协议库存 | 无电压等级 | 锥形水泥杆,非预应力,整根杆,10m,190mm,I | 锥形水泥杆-类型:非预应力,杆型:整根杆,杆长m:10m,梢径mm:190mm,强度等级:I | 根 | 2428 | 2026-01-20 | 2027-03-30 | 福建省 | 买方指定仓库地面交货 |  | G00D-500033737-00001 | 820000460303150 | 400261019301150 | 500033660 |  | 500033660-0007
1325AC-1401002-1199 | 包12 | FJ1200 | 国网福建省电力有限公司 | 国网福建省电力有限公司本部 | 配网批次协议库存 | 无电压等级 | 锥形水泥杆,非预应力,整根杆,15m,190mm,M | 锥形水泥杆-类型:非预应力,杆型:整根杆,杆长m:15m,梢径mm:190mm,强度等级:M | 根 | 2748 | 2026-01-20 | 2027-03-30 | 福建省 | 买方指定仓库地面交货 |  | G00D-500033737-00001 | 820000460300790 | 400261019200790 | 500013974 |  | 500013974-0015
1325AC-1401002-1199 | 包12 | FJ1200 | 国网福建省电力有限公司 | 国网福建省电力有限公司本部 | 配网批次协议库存 | 无电压等级 | 锥形水泥杆,非预应力,法兰组装杆,15m,230mm,N | 锥形水泥杆-类型:非预应力,杆型:法兰组装杆,杆长m:15m,梢径mm:230mm,强度等级:N | 根 | 332 | 2026-01-20 | 2027-03-30 | 福建省 | 买方指定仓库地面交货 |  | G00D-500033739-00001 | 820000460303200 | 400261019301200 | 500033739 |  | 500033739-0004
1325AC-1401002-1199 | 包12 | FJ1200 | 国网福建省电力有限公司 | 国网福建省电力有限公司本部 | 配网批次协议库存 | 无电压等级 | 锥形水泥杆,非预应力,整根杆,12m,230mm,N | 锥形水泥杆-类型:非预应力,杆型:整根杆,杆长m:12m,梢径mm:230mm,强度等级:N | 根 | 87 | 2026-01-20 | 2027-03-30 | 福建省 | 买方指定仓库地面交货 |  | G00D-500033737-00001 | 820000460303180 | 400261019301180 | 500033719 |  | 500033719-0010

## 端子箱
分标编号 | 包名称 | 分包编号 | 项目单位 | 需求单位 | 项目名称 | 工程电压等级 | 物资名称 | 物资描述 | 单位 | 数量 | 首批交货日期 | 最后一批交货日期 | 交货地点 | 交货方式 | 备注 | 技术规范编码 | 网省采购申请号 | 总部采购申请号 | 物料编码 | 扩展描述 | 扩展编码 | 是否安装实物ID
1325AC-1106001-1199 | 包1 | FJ100 | 国网福建省电力有限公司 | 国网福建省电力有限公司本部 | 配网批次协议库存 | 无电压等级 | 端子箱 | 端子箱 | 个 | 32 | 2026-01-20 | 2027-03-30 | 福建省 | 施工现场地面交货 |  | G00D-500008993-00005 | 820000460300400 | 400261019200400 | 500008993 |  | 500008993-0058
1325AC-1106001-1199 | 包1 | FJ100 | 国网福建省电力有限公司 | 国网福建省电力有限公司本部 | 配网批次协议库存 | 无电压等级 | 端子箱 | 端子箱 | 个 | 22 | 2026-01-20 | 2027-03-30 | 福建省 | 材料站现场地面交货 |  | G00D-500008993-00002 | 820000460300370 | 400261019200370 | 500008993 |  | 500008993-0055
1325AC-1106001-1199 | 包1 | FJ100 | 国网福建省电力有限公司 | 国网福建省电力有限公司本部 | 配网批次协议库存 | 无电压等级 | 端子箱 | 端子箱 | 个 | 12 | 2026-01-20 | 2027-03-30 | 福建省 | 施工现场地面交货 |  | G00D-500008993-00008 | 820000460300430 | 400261019200430 | 500008993 |  | 500008993-0076
1325AC-1106001-1199 | 包1 | FJ100 | 国网福建省电力有限公司 | 国网福建省电力有限公司本部 | 配网批次协议库存 | 无电压等级 | 端子箱 | 端子箱 | 个 | 5 | 2026-01-20 | 2027-03-30 | 福建省 | 施工现场地面交货 |  | G00D-500008993-00003 | 820000460300380 | 400261019200380 | 500008993 |  | 500008993-0056
1325AC-1106001-1199 | 包1 | FJ100 | 国网福建省电力有限公司 | 国网福建省电力有限公司本部 | 配网批次协议库存 | 无电压等级 | 端子箱 | 端子箱 | 个 | 568 | 2026-01-20 | 2027-03-30 | 福建省 | 施工现场地面交货 |  | G00D-500008993-00007 | 820000460300420 | 400261019200420 | 500008993 |  | 500008993-0059
1325AC-1106001-1199 | 包1 | FJ100 | 国网福建省电力有限公司 | 国网福建省电力有限公司本部 | 配网批次协议库存 | 无电压等级 | 端子箱 | 端子箱 | 个 | 77 | 2026-01-20 | 2027-03-30 | 福建省 | 施工现场地面交货 |  | G00D-500008993-00006 | 820000460300410 | 400261019200410 | 500008993 |  | 500008993-0060
1325AC-1106001-1199 | 包1 | FJ100 | 国网福建省电力有限公司 | 国网福建省电力有限公司本部 | 配网批次协议库存 | 无电压等级 | 端子箱 | 端子箱 | 个 | 5 | 2026-01-20 | 2027-03-30 | 福建省 | 施工现场地面交货 |  | G00D-500008993-00004 | 820000460300390 | 400261019200390 | 500008993 |  | 500008993-0057
1325AC-1106001-1199 | 包1 | FJ100 | 国网福建省电力有限公司 | 国网福建省电力有限公司本部 | 配网批次协议库存 | 无电压等级 | 端子箱 | 端子箱 | 个 | 9 | 2026-01-20 | 2027-03-30 | 福建省 | 施工现场地面交货 |  | G00D-500008993-00001 | 820000460300360 | 400261019200360 | 500008993 |  | 500008993-0054
1325AC-1106001-1199 | 包2 | FJ200 | 国网福建省电力有限公司 | 国网福建省电力有限公司本部 | 配网批次协议库存 | 无电压等级 | 端子箱 | 端子箱 | 个 | 10 | 2026-01-20 | 2027-03-30 | 福建省 | 施工现场地面交货 |  | G00D-500008993-00008 | 820000460300430 | 400261019200430 | 500008993 |  | 500008993-0076
1325AC-1106001-1199 | 包2 | FJ200 | 国网福建省电力有限公司 | 国网福建省电力有限公司本部 | 配网批次协议库存 | 无电压等级 | 端子箱 | 端子箱 | 个 | 512 | 2026-01-20 | 2027-03-30 | 福建省 | 施工现场地面交货 |  | G00D-500008993-00007 | 820000460300420 | 400261019200420 | 500008993 |  | 500008993-0059
1325AC-1106001-1199 | 包2 | FJ200 | 国网福建省电力有限公司 | 国网福建省电力有限公司本部 | 配网批次协议库存 | 无电压等级 | 端子箱 | 端子箱 | 个 | 5 | 2026-01-20 | 2027-03-30 | 福建省 | 施工现场地面交货 |  | G00D-500008993-00004 | 820000460300390 | 400261019200390 | 500008993 |  | 500008993-0057
1325AC-1106001-1199 | 包2 | FJ200 | 国网福建省电力有限公司 | 国网福建省电力有限公司本部 | 配网批次协议库存 | 无电压等级 | 端子箱 | 端子箱 | 个 | 20 | 2026-01-20 | 2027-03-30 | 福建省 | 材料站现场地面交货 |  | G00D-500008993-00002 | 820000460300370 | 400261019200370 | 500008993 |  | 500008993-0055
1325AC-1106001-1199 | 包2 | FJ200 | 国网福建省电力有限公司 | 国网福建省电力有限公司本部 | 配网批次协议库存 | 无电压等级 | 端子箱 | 端子箱 | 个 | 69 | 2026-01-20 | 2027-03-30 | 福建省 | 施工现场地面交货 |  | G00D-500008993-00006 | 820000460300410 | 400261019200410 | 500008993 |  | 500008993-0060
1325AC-1106001-1199 | 包2 | FJ200 | 国网福建省电力有限公司 | 国网福建省电力有限公司本部 | 配网批次协议库存 | 无电压等级 | 端子箱 | 端子箱 | 个 | 5 | 2026-01-20 | 2027-03-30 | 福建省 | 施工现场地面交货 |  | G00D-500008993-00003 | 820000460300380 | 400261019200380 | 500008993 |  | 500008993-0056
1325AC-1106001-1199 | 包2 | FJ200 | 国网福建省电力有限公司 | 国网福建省电力有限公司本部 | 配网批次协议库存 | 无电压等级 | 端子箱 | 端子箱 | 个 | 28 | 2026-01-20 | 2027-03-30 | 福建省 | 施工现场地面交货 |  | G00D-500008993-00005 | 820000460300400 | 400261019200400 | 500008993 |  | 500008993-0058
1325AC-1106001-1199 | 包2 | FJ200 | 国网福建省电力有限公司 | 国网福建省电力有限公司本部 | 配网批次协议库存 | 无电压等级 | 端子箱 | 端子箱 | 个 | 9 | 2026-01-20 | 2027-03-30 | 福建省 | 施工现场地面交货 |  | G00D-500008993-00001 | 820000460300360 | 400261019200360 | 500008993 |  | 500008993-0054

## 防静电地板
分标编号 | 包名称 | 分包编号 | 项目单位 | 需求单位 | 项目名称 | 工程电压等级 | 物资名称 | 物资描述 | 单位 | 数量 | 首批交货日期 | 最后一批交货日期 | 交货地点 | 交货方式 | 备注 | 技术规范编码 | 网省采购申请号 | 总部采购申请号 | 物料编码 | 扩展描述 | 扩展编码 | 是否安装实物ID
1325AC-1701015-1199 | 包1 | FJ100 | 国网福建省电力有限公司 | 国网福建省电力有限公司本部 | 配网批次协议库存5 | 无电压等级 | 防静电地板 | 防静电地板 | 平方米 | 2500 | 2026-01-20 | 2027-03-30 | 福建省 | 买方指定仓库地面交货 |  | G00D-500011661-00010 | 820000460300570 | 400261019200570 | 500011661 | 新型防静电活动地板 | 500011661-0025
1325AC-1701015-1199 | 包1 | FJ100 | 国网福建省电力有限公司 | 国网福建省电力有限公司本部 | 配网批次协议库存4 | 无电压等级 | 防静电地板 | 防静电地板 | 平方米 | 2500 | 2026-01-20 | 2027-03-30 | 福建省 | 施工现场地面交货 |  | G00D-500011661-00008 | 820000460300560 | 400261019200560 | 500011661 | 加强型防静电活动地板 | 500011661-0023
1325AC-1701015-1199 | 包1 | FJ100 | 国网福建省电力有限公司 | 国网福建省电力有限公司本部 | 通信2025年协议库存采购 | 无电压等级 | 防静电地板 | 防静电地板 | 平方米 | 400 | 2026-01-20 | 2027-03-30 | 福建省 | 买方指定仓库地面交货 |  | G00D-500011661-00015 | 820000460300580 | 400261019200580 | 500011661 | 防静电地板（玻璃钢 阻燃） | 500011661-0066

## 交流三相隔离开关
分标编号 | 包名称 | 分包编号 | 项目单位 | 需求单位 | 项目名称 | 工程电压等级 | 物资名称 | 物资描述 | 单位 | 数量 | 首批交货日期 | 最后一批交货日期 | 交货地点 | 交货方式 | 备注 | 技术规范编码 | 网省采购申请号 | 总部采购申请号 | 物料编码 | 扩展描述 | 扩展编码 | 是否安装实物ID
1325AC-1010001-1199 | 包1 | FJ100 | 国网福建省电力有限公司 | 国网福建省电力有限公司本部 | 配网批次协议库存 | 无电压等级 | 10kV三相隔离开关,630A,20kA,手动双柱立开式,不接地 | 交流三相隔离开关-电压等级:AC10kV,额定电流:630A,额定短时耐受电流:20kA,结构型式:双柱立开式,接地开关数:不接地,操作型式:手动 | 组 | 1707 | 2026-01-20 | 2027-03-30 | 福建省 | 买方指定仓库地面交货 |  | G00D-500002150-00022 | 820000460300020 | 400261019200020 | 500002150 |  | 500002150-0109 | 是
1325AC-1010001-1199 | 包1 | FJ100 | 国网福建省电力有限公司 | 国网福建省电力有限公司本部 | 配网批次协议库存 | 无电压等级 | 10kV三相隔离开关,630A,20kA,手动双柱立开式,不接地 | 交流三相隔离开关-电压等级:AC10kV,额定电流:630A,额定短时耐受电流:20kA,结构型式:双柱立开式,接地开关数:不接地,操作型式:手动 | 组 | 4693 | 2026-01-20 | 2027-03-30 | 福建省 | 买方指定仓库地面交货 |  | G00D-500002150-00021 | 820000460300010 | 400261019200010 | 500002150 |  | 500002150-0108 | 是
1325AC-1010001-1199 | 包2 | FJ200 | 国网福建省电力有限公司 | 国网福建省电力有限公司本部 | 配网批次协议库存 | 无电压等级 | 10kV三相隔离开关,630A,20kA,手动双柱立开式,不接地 | 交流三相隔离开关-电压等级:AC10kV,额定电流:630A,额定短时耐受电流:20kA,结构型式:双柱立开式,接地开关数:不接地,操作型式:手动 | 组 | 1664 | 2026-01-20 | 2027-03-30 | 福建省 | 买方指定仓库地面交货 |  | G00D-500002150-00022 | 820000460300020 | 400261019200020 | 500002150 |  | 500002150-0109 | 是
1325AC-1010001-1199 | 包2 | FJ200 | 国网福建省电力有限公司 | 国网福建省电力有限公司本部 | 配网批次协议库存 | 无电压等级 | 10kV三相隔离开关,630A,20kA,手动双柱立开式,不接地 | 交流三相隔离开关-电压等级:AC10kV,额定电流:630A,额定短时耐受电流:20kA,结构型式:双柱立开式,接地开关数:不接地,操作型式:手动 | 组 | 4576 | 2026-01-20 | 2027-03-30 | 福建省 | 买方指定仓库地面交货 |  | G00D-500002150-00021 | 820000460300010 | 400261019200010 | 500002150 |  | 500002150-0108 | 是
1325AC-1010001-1199 | 包3 | FJ300 | 国网福建省电力有限公司 | 国网福建省电力有限公司本部 | 配网批次协议库存 | 无电压等级 | 10kV三相隔离开关,630A,20kA,手动双柱立开式,不接地 | 交流三相隔离开关-电压等级:AC10kV,额定电流:630A,额定短时耐受电流:20kA,结构型式:双柱立开式,接地开关数:不接地,操作型式:手动 | 组 | 4459 | 2026-01-20 | 2027-03-30 | 福建省 | 买方指定仓库地面交货 |  | G00D-500002150-00021 | 820000460300010 | 400261019200010 | 500002150 |  | 500002150-0108 | 是
1325AC-1010001-1199 | 包3 | FJ300 | 国网福建省电力有限公司 | 国网福建省电力有限公司本部 | 配网批次协议库存 | 无电压等级 | 10kV三相隔离开关,630A,20kA,手动双柱立开式,不接地 | 交流三相隔离开关-电压等级:AC10kV,额定电流:630A,额定短时耐受电流:20kA,结构型式:双柱立开式,接地开关数:不接地,操作型式:手动 | 组 | 1621 | 2026-01-20 | 2027-03-30 | 福建省 | 买方指定仓库地面交货 |  | G00D-500002150-00022 | 820000460300020 | 400261019200020 | 500002150 |  | 500002150-0109 | 是
1325AC-1010001-1199 | 包4 | FJ400 | 国网福建省电力有限公司 | 国网福建省电力有限公司本部 | 配网批次协议库存 | 无电压等级 | 10kV三相隔离开关,630A,20kA,手动双柱立开式,不接地 | 交流三相隔离开关-电压等级:AC10kV,额定电流:630A,额定短时耐受电流:20kA,结构型式:双柱立开式,接地开关数:不接地,操作型式:手动 | 组 | 1579 | 2026-01-20 | 2027-03-30 | 福建省 | 买方指定仓库地面交货 |  | G00D-500002150-00022 | 820000460300020 | 400261019200020 | 500002150 |  | 500002150-0109 | 是
1325AC-1010001-1199 | 包4 | FJ400 | 国网福建省电力有限公司 | 国网福建省电力有限公司本部 | 配网批次协议库存 | 无电压等级 | 10kV三相隔离开关,630A,20kA,手动双柱立开式,不接地 | 交流三相隔离开关-电压等级:AC10kV,额定电流:630A,额定短时耐受电流:20kA,结构型式:双柱立开式,接地开关数:不接地,操作型式:手动 | 组 | 4341 | 2026-01-20 | 2027-03-30 | 福建省 | 买方指定仓库地面交货 |  | G00D-500002150-00021 | 820000460300010 | 400261019200010 | 500002150 |  | 500002150-0108 | 是
1325AC-1010001-1199 | 包5 | FJ500 | 国网福建省电力有限公司 | 国网福建省电力有限公司本部 | 配网批次协议库存 | 无电压等级 | 10kV三相隔离开关,630A,20kA,手动双柱立开式,不接地 | 交流三相隔离开关-电压等级:AC10kV,额定电流:630A,额定短时耐受电流:20kA,结构型式:双柱立开式,接地开关数:不接地,操作型式:手动 | 组 | 4224 | 2026-01-20 | 2027-03-30 | 福建省 | 买方指定仓库地面交货 |  | G00D-500002150-00021 | 820000460300010 | 400261019200010 | 500002150 |  | 500002150-0108 | 是
1325AC-1010001-1199 | 包5 | FJ500 | 国网福建省电力有限公司 | 国网福建省电力有限公司本部 | 配网批次协议库存 | 无电压等级 | 10kV三相隔离开关,630A,20kA,手动双柱立开式,不接地 | 交流三相隔离开关-电压等级:AC10kV,额定电流:630A,额定短时耐受电流:20kA,结构型式:双柱立开式,接地开关数:不接地,操作型式:手动 | 组 | 1536 | 2026-01-20 | 2027-03-30 | 福建省 | 买方指定仓库地面交货 |  | G00D-500002150-00022 | 820000460300020 | 400261019200020 | 500002150 |  | 500002150-0109 | 是
1325AC-1010001-1199 | 包6 | FJ600 | 国网福建省电力有限公司 | 国网福建省电力有限公司本部 | 配网批次协议库存 | 无电压等级 | 10kV三相隔离开关,630A,20kA,手动双柱立开式,不接地 | 交流三相隔离开关-电压等级:AC10kV,额定电流:630A,额定短时耐受电流:20kA,结构型式:双柱立开式,接地开关数:不接地,操作型式:手动 | 组 | 4107 | 2026-01-20 | 2027-03-30 | 福建省 | 买方指定仓库地面交货 |  | G00D-500002150-00021 | 820000460300010 | 400261019200010 | 500002150 |  | 500002150-0108 | 是
1325AC-1010001-1199 | 包6 | FJ600 | 国网福建省电力有限公司 | 国网福建省电力有限公司本部 | 配网批次协议库存 | 无电压等级 | 10kV三相隔离开关,630A,20kA,手动双柱立开式,不接地 | 交流三相隔离开关-电压等级:AC10kV,额定电流:630A,额定短时耐受电流:20kA,结构型式:双柱立开式,接地开关数:不接地,操作型式:手动 | 组 | 1493 | 2026-01-20 | 2027-03-30 | 福建省 | 买方指定仓库地面交货 |  | G00D-500002150-00022 | 820000460300020 | 400261019200020 | 500002150 |  | 500002150-0109 | 是

## 速差自控器
分标编号 | 包名称 | 分包编号 | 项目单位 | 需求单位 | 项目名称 | 工程电压等级 | 物资名称 | 物资描述 | 单位 | 数量 | 首批交货日期 | 最后一批交货日期 | 交货地点 | 交货方式 | 备注 | 技术规范编码 | 网省采购申请号 | 总部采购申请号 | 物料编码 | 扩展描述 | 扩展编码 | 是否安装实物ID
1325AC-2212011-1199 | 包1 | FJ100 | 国网福建省电力有限公司 | 国网福建省电力有限公司本部 | 2025年安监部第三批安全工器具采购 | 无电压等级 | 速差自控器,钢丝绳,10m | 速差自控器-安全绳材料:钢丝绳,安全绳长度:10m | 只 | 295 | 2026-01-20 | 2027-03-30 | 福建省 | 买方指定仓库地面交货 |  | G00D-500163482-00002 | 820000460307310 | 400261019501310 | 500163482 | 钢丝绳速差器,10米 | 500163482-0011
1325AC-2212011-1199 | 包1 | FJ100 | 国网福建省电力有限公司 | 国网福建省电力有限公司本部 | 2025年安监部第三批安全工器具采购 | 无电压等级 | 速差自控器,钢丝绳,15m | 速差自控器-安全绳材料:钢丝绳,安全绳长度:15m | 只 | 493 | 2026-01-20 | 2027-03-30 | 福建省 | 买方指定仓库地面交货 |  | G00D-500163483-00002 | 820000460307320 | 400261019501320 | 500163483 | 钢丝绳速差器,15米 | 500163483-0071
1325AC-2212011-1199 | 包1 | FJ100 | 国网福建省电力有限公司 | 国网福建省电力有限公司本部 | 2025年安监部第三批安全工器具采购 | 无电压等级 | 速差自控器,钢丝绳,5m | 速差自控器-安全绳材料:钢丝绳,安全绳长度:5m | 只 | 163 | 2026-01-20 | 2027-03-30 | 福建省 | 买方指定仓库地面交货 |  | G00D-500163481-00001 | 820000460307300 | 400261019501300 | 500163481 | 钢丝绳速差器,5米 | 500163481-0014

## 操作杆
分标编号 | 包名称 | 分包编号 | 项目单位 | 需求单位 | 项目名称 | 工程电压等级 | 物资名称 | 物资描述 | 单位 | 数量 | 首批交货日期 | 最后一批交货日期 | 交货地点 | 交货方式 | 备注 | 技术规范编码 | 网省采购申请号 | 总部采购申请号 | 物料编码 | 扩展描述 | 扩展编码 | 是否安装实物ID
1325AC-2202028-1199 | 包1 | FJ100 | 国网福建省电力有限公司 | 国网福建省电力有限公司本部 | 2025年安监部第三批安全工器具采购 | 无电压等级 | 操作杆,AC10kV,4节,4m | 操作杆-电压等级:AC10kV,节数:4节,长度:4m | 根 | 25 | 2026-01-20 | 2027-03-30 | 福建省 | 买方指定仓库地面交货 |  | G00D-500023018-00007 | 820000460302520 | 400261019300520 | 500023018 | 放电棒,线长8米,25mm2,110kV,铜棒+钳形自锁式夹钩 | 500023018-0016
1325AC-2202028-1199 | 包1 | FJ100 | 国网福建省电力有限公司 | 国网福建省电力有限公司本部 | 2025年安监部第三批安全工器具采购 | 无电压等级 | 操作杆,AC110kV,5节,6m | 操作杆-电压等级:AC110kV,节数:5节,长度:6m | 根 | 91 | 2026-01-20 | 2027-03-30 | 福建省 | 买方指定仓库地面交货 |  | G00D-500023029-00004 | 820000460302600 | 400261019300600 | 500023029 | 绝缘操作杆,AC110kV,4节,6m,绝缘 | 500023029-0022
1325AC-2202028-1199 | 包1 | FJ100 | 国网福建省电力有限公司 | 国网福建省电力有限公司本部 | 2025年安监部第三批安全工器具采购 | 无电压等级 | 操作杆,AC10kV,4节,4m | 操作杆-电压等级:AC10kV,节数:4节,长度:4m | 根 | 158 | 2026-01-20 | 2027-03-30 | 福建省 | 买方指定仓库地面交货 |  | G00D-500023018-00004 | 820000460302500 | 400261019300500 | 500023018 | 放电棒,线长8米,25mm2,10kV,铜棒+钳形自锁式夹钩 | 500023018-0013
1325AC-2202028-1199 | 包1 | FJ100 | 国网福建省电力有限公司 | 国网福建省电力有限公司本部 | 2025年安监部第三批安全工器具采购 | 无电压等级 | 操作杆,AC500kV,5节,9m | 操作杆-电压等级:AC500kV,节数:5节,长度:9m | 根 | 91 | 2026-01-20 | 2027-03-30 | 福建省 | 买方指定仓库地面交货 |  | G00D-500062209-00005 | 820000460303840 | 400261019301840 | 500062209 | 绝缘操作杆,AC500kV,4节,7.5m,绝缘 | 500062209-0010
1325AC-2202028-1199 | 包1 | FJ100 | 国网福建省电力有限公司 | 国网福建省电力有限公司本部 | 2025年安监部第三批安全工器具采购 | 无电压等级 | 操作杆,AC10kV,4节,4m | 操作杆-电压等级:AC10kV,节数:4节,长度:4m | 根 | 25 | 2026-01-20 | 2027-03-30 | 福建省 | 买方指定仓库地面交货 |  | G00D-500023018-00008 | 820000460302530 | 400261019300530 | 500023018 | 放电棒,线长8米,25mm2,220kV,铜棒+钳形自锁式夹钩 | 500023018-0017
1325AC-2202028-1199 | 包1 | FJ100 | 国网福建省电力有限公司 | 国网福建省电力有限公司本部 | 2025年安监部第三批安全工器具采购 | 无电压等级 | 操作杆,AC35kV,3节,6m | 操作杆-电压等级:AC35kV,节数:3节,长度:6m | 根 | 53 | 2026-01-20 | 2027-03-30 | 福建省 | 买方指定仓库地面交货 |  | G00D-500023030-00001 | 820000460302620 | 400261019300620 | 500023030 | 绝缘操作杆,AC35kV,4节,6m,绝缘 | 500023030-0005
1325AC-2202028-1199 | 包1 | FJ100 | 国网福建省电力有限公司 | 国网福建省电力有限公司本部 | 2025年安监部第三批安全工器具采购 | 无电压等级 | 操作杆,AC10kV,4节,6m | 操作杆-电压等级:AC10kV,节数:4节,长度:6m | 根 | 1163 | 2026-01-20 | 2027-03-30 | 福建省 | 买方指定仓库地面交货 |  | G00D-500023022-00007 | 820000460302560 | 400261019300560 | 500023022 | 绝缘操作杆,AC10kV,4节,6m,绝缘 | 500023022-0025
1325AC-2202028-1199 | 包1 | FJ100 | 国网福建省电力有限公司 | 国网福建省电力有限公司本部 | 2025年安监部第三批安全工器具采购 | 无电压等级 | 操作杆,AC10kV,3节,4m | 操作杆-电压等级:AC10kV,节数:3节,长度:4m | 根 | 19 | 2026-01-20 | 2027-03-30 | 福建省 | 买方指定仓库地面交货 |  | G00D-500023020-00010 | 820000460302540 | 400261019300540 | 500023020 | 绝缘操作杆,AC10kV,3节,4.5m,绝缘 | 500023020-0050
1325AC-2202028-1199 | 包1 | FJ100 | 国网福建省电力有限公司 | 国网福建省电力有限公司本部 | 2025年安监部第三批安全工器具采购 | 无电压等级 | 操作杆,AC35kV,4节,5m | 操作杆-电压等级:AC35kV,节数:4节,长度:5m | 根 | 15 | 2026-01-20 | 2027-03-30 | 福建省 | 买方指定仓库地面交货 |  | G00D-500023023-00005 | 820000460302570 | 400261019300570 | 500023023 | 绝缘操作杆,AC35kV,3节,5m,绝缘 | 500023023-0011
1325AC-2202028-1199 | 包1 | FJ100 | 国网福建省电力有限公司 | 国网福建省电力有限公司本部 | 2025年安监部第三批安全工器具采购 | 无电压等级 | 操作杆,AC35kV,3节,4m | 操作杆-电压等级:AC35kV,节数:3节,长度:4m | 根 | 41 | 2026-01-20 | 2027-03-30 | 福建省 | 买方指定仓库地面交货 |  | G00D-500023028-00007 | 820000460302590 | 400261019300590 | 500023028 | 绝缘操作杆,AC35kV,3节,4.5m,绝缘 | 500023028-0027
1325AC-2202028-1199 | 包1 | FJ100 | 国网福建省电力有限公司 | 国网福建省电力有限公司本部 | 2025年安监部第三批安全工器具采购 | 无电压等级 | 操作杆,AC35kV,5节,9m | 操作杆-电压等级:AC35kV,节数:5节,长度:9m | 根 | 71 | 2026-01-20 | 2027-03-30 | 福建省 | 买方指定仓库地面交货 |  | G00D-500074242-00002 | 820000460304130 | 400261019400130 | 500074242 | 绝缘操作杆,AC35kV,4节,7.5m,绝缘 | 500074242-0005
1325AC-2202028-1199 | 包1 | FJ100 | 国网福建省电力有限公司 | 国网福建省电力有限公司本部 | 2025年安监部第三批安全工器具采购 | 无电压等级 | 操作杆,AC110kV,5节,6m | 操作杆-电压等级:AC110kV,节数:5节,长度:6m | 根 | 40 | 2026-01-20 | 2027-03-30 | 福建省 | 买方指定仓库地面交货 |  | G00D-500023029-00005 | 820000460302610 | 400261019300610 | 500023029 | 绝缘操作杆,AC220kV,4节,6m,绝缘 | 500023029-0023
1325AC-2202028-1199 | 包1 | FJ100 | 国网福建省电力有限公司 | 国网福建省电力有限公司本部 | 2025年安监部第三批安全工器具采购 | 无电压等级 | 操作杆,AC66kV,3节,4m | 操作杆-电压等级:AC66kV,节数:3节,长度:4m | 根 | 20 | 2026-01-20 | 2027-03-30 | 福建省 | 买方指定仓库地面交货 |  | G00D-500066648-00010 | 820000460303940 | 400261019301940 | 500066648 | 操作杆,绝缘操作杆,AC66kV,4节,6m | 500066648-0026
1325AC-2202028-1199 | 包1 | FJ100 | 国网福建省电力有限公司 | 国网福建省电力有限公司本部 | 2025年安监部第三批安全工器具采购 | 无电压等级 | 操作杆,AC10kV,5节,5m | 操作杆-电压等级:AC10kV,节数:5节,长度:5m | 根 | 40 | 2026-01-20 | 2027-03-30 | 福建省 | 买方指定仓库地面交货 |  | G00D-500023021-00002 | 820000460302550 | 400261019300550 | 500023021 | 绝缘操作杆,AC10kV,3节,5m,绝缘 | 500023021-0007
1325AC-2202028-1199 | 包1 | FJ100 | 国网福建省电力有限公司 | 国网福建省电力有限公司本部 | 2025年安监部第三批安全工器具采购 | 无电压等级 | 操作杆,AC110kV,3节,5m | 操作杆-电压等级:AC110kV,节数:3节,长度:5m | 根 | 19 | 2026-01-20 | 2027-03-30 | 福建省 | 买方指定仓库地面交货 |  | G00D-500023025-00004 | 820000460302580 | 400261019300580 | 500023025 | 绝缘操作杆,AC220kV,3节,5m,绝缘 | 500023025-0027
1325AC-2202028-1199 | 包1 | FJ100 | 国网福建省电力有限公司 | 国网福建省电力有限公司本部 | 2025年安监部第三批安全工器具采购 | 无电压等级 | 操作杆,AC10kV,4节,4m | 操作杆-电压等级:AC10kV,节数:4节,长度:4m | 根 | 37 | 2026-01-20 | 2027-03-30 | 福建省 | 买方指定仓库地面交货 |  | G00D-500023018-00005 | 820000460302510 | 400261019300510 | 500023018 | 放电棒,线长8米,25mm2,35kV,铜棒+钳形自锁式夹钩 | 500023018-0014

## 接地线
分标编号 | 包名称 | 分包编号 | 项目单位 | 需求单位 | 项目名称 | 工程电压等级 | 物资名称 | 物资描述 | 单位 | 数量 | 首批交货日期 | 最后一批交货日期 | 交货地点 | 交货方式 | 备注 | 技术规范编码 | 网省采购申请号 | 总部采购申请号 | 物料编码 | 扩展描述 | 扩展编码 | 是否安装实物ID
1325AC-2202032-1199 | 包1 | FJ100 | 国网福建省电力有限公司 | 国网福建省电力有限公司本部 | 2025年安监部第三批安全工器具采购 | 无电压等级 | 个人保安线,16mm²,四相 | 个人保安线-等效铜质横截面积:16mm²,结构:四相 | 根 | 70 | 2026-01-20 | 2027-03-30 | 福建省 | 买方指定仓库地面交货 |  | G00D-500163425-00002 | 820000460307230 | 400261019501230 | 500163425 |  | 500163425-0006
1325AC-2202032-1199 | 包1 | FJ100 | 国网福建省电力有限公司 | 国网福建省电力有限公司本部 | 2025年安监部第三批安全工器具采购 | 无电压等级 | 携带型短路接地线,0.4kV,25mm²,多相,普通型 | 携带型短路接地线-电压等级:0.4kV,等效铜质横截面积:25mm²,结构:多相,型式:普通型 | 副 | 55 | 2026-01-20 | 2027-03-30 | 福建省 | 买方指定仓库地面交货 |  | G00D-500163409-00006 | 820000460307160 | 400261019501160 | 500163409 |  | 500163409-0054
1325AC-2202032-1199 | 包1 | FJ100 | 国网福建省电力有限公司 | 国网福建省电力有限公司本部 | 2025年安监部第三批安全工器具采购 | 无电压等级 | 携带型短路接地线,10kV,25mm²,多相,普通型 | 携带型短路接地线-电压等级:10kV,等效铜质横截面积:25mm²,结构:多相,型式:普通型 | 副 | 102 | 2026-01-20 | 2027-03-30 | 福建省 | 买方指定仓库地面交货 |  | G00D-500163383-00003 | 820000460307100 | 400261019501100 | 500163383 |  | 500163383-0109
1325AC-2202032-1199 | 包1 | FJ100 | 国网福建省电力有限公司 | 国网福建省电力有限公司本部 | 2025年安监部第三批安全工器具采购 | 无电压等级 | 携带型短路接地线,35kV,25mm²,多相,普通型 | 携带型短路接地线-电压等级:35kV,等效铜质横截面积:25mm²,结构:多相,型式:普通型 | 副 | 49 | 2026-01-20 | 2027-03-30 | 福建省 | 买方指定仓库地面交货 |  | G00D-500163379-00004 | 820000460307070 | 400261019501070 | 500163379 |  | 500163379-0066
1325AC-2202032-1199 | 包1 | FJ100 | 国网福建省电力有限公司 | 国网福建省电力有限公司本部 | 2025年安监部第三批安全工器具采购 | 无电压等级 | 携带型短路接地线,0.4kV,25mm²,多相,普通型 | 携带型短路接地线-电压等级:0.4kV,等效铜质横截面积:25mm²,结构:多相,型式:普通型 | 副 | 76 | 2026-01-20 | 2027-03-30 | 福建省 | 买方指定仓库地面交货 |  | G00D-500163409-00004 | 820000460307140 | 400261019501140 | 500163409 |  | 500163409-0052
1325AC-2202032-1199 | 包1 | FJ100 | 国网福建省电力有限公司 | 国网福建省电力有限公司本部 | 2025年安监部第三批安全工器具采购 | 无电压等级 | 个人保安线,16mm²,四相 | 个人保安线-等效铜质横截面积:16mm²,结构:四相 | 根 | 52 | 2026-01-20 | 2027-03-30 | 福建省 | 买方指定仓库地面交货 |  | G00D-500163425-00001 | 820000460307220 | 400261019501220 | 500163425 |  | 500163425-0005
1325AC-2202032-1199 | 包1 | FJ100 | 国网福建省电力有限公司 | 国网福建省电力有限公司本部 | 2025年安监部第三批安全工器具采购 | 无电压等级 | 个人保安线,16mm²,三相 | 个人保安线-等效铜质横截面积:16mm²,结构:三相 | 根 | 20 | 2026-01-20 | 2027-03-30 | 福建省 | 买方指定仓库地面交货 |  | G00D-500163424-00001 | 820000460307210 | 400261019501210 | 500163424 |  | 500163424-0013
1325AC-2202032-1199 | 包1 | FJ100 | 国网福建省电力有限公司 | 国网福建省电力有限公司本部 | 2025年安监部第三批安全工器具采购 | 无电压等级 | 携带型短路接地线,0.4kV,25mm²,多相,普通型 | 携带型短路接地线-电压等级:0.4kV,等效铜质横截面积:25mm²,结构:多相,型式:普通型 | 副 | 20 | 2026-01-20 | 2027-03-30 | 福建省 | 买方指定仓库地面交货 |  | G00D-500163409-00002 | 820000460307120 | 400261019501120 | 500163409 |  | 500163409-0050
1325AC-2202032-1199 | 包1 | FJ100 | 国网福建省电力有限公司 | 国网福建省电力有限公司本部 | 2025年安监部第三批安全工器具采购 | 无电压等级 | 携带型短路接地线,10kV,25mm²,多相,普通型 | 携带型短路接地线-电压等级:10kV,等效铜质横截面积:25mm²,结构:多相,型式:普通型 | 副 | 183 | 2026-01-20 | 2027-03-30 | 福建省 | 买方指定仓库地面交货 |  | G00D-500163383-00002 | 820000460307090 | 400261019501090 | 500163383 |  | 500163383-0108
1325AC-2202032-1199 | 包1 | FJ100 | 国网福建省电力有限公司 | 国网福建省电力有限公司本部 | 2025年安监部第三批安全工器具采购 | 无电压等级 | 携带型短路接地线,10kV,25mm²,多相,普通型 | 携带型短路接地线-电压等级:10kV,等效铜质横截面积:25mm²,结构:多相,型式:普通型 | 副 | 155 | 2026-01-20 | 2027-03-30 | 福建省 | 买方指定仓库地面交货 |  | G00D-500163383-00001 | 820000460307080 | 400261019501080 | 500163383 |  | 500163383-0107
1325AC-2202032-1199 | 包1 | FJ100 | 国网福建省电力有限公司 | 国网福建省电力有限公司本部 | 2025年安监部第三批安全工器具采购 | 无电压等级 | 携带型短路接地线,35kV,25mm²,多相,普通型 | 携带型短路接地线-电压等级:35kV,等效铜质横截面积:25mm²,结构:多相,型式:普通型 | 副 | 22 | 2026-01-20 | 2027-03-30 | 福建省 | 买方指定仓库地面交货 |  | G00D-500163379-00003 | 820000460307060 | 400261019501060 | 500163379 |  | 500163379-0065
1325AC-2202032-1199 | 包1 | FJ100 | 国网福建省电力有限公司 | 国网福建省电力有限公司本部 | 2025年安监部第三批安全工器具采购 | 无电压等级 | 携带型短路接地线,110kV,25mm²,多相,普通型 | 携带型短路接地线-电压等级:110kV,等效铜质横截面积:25mm²,结构:多相,型式:普通型 | 副 | 43 | 2026-01-20 | 2027-03-30 | 福建省 | 买方指定仓库地面交货 |  | G00D-500163371-00002 | 820000460307040 | 400261019501040 | 500163371 |  | 500163371-0039
1325AC-2202032-1199 | 包1 | FJ100 | 国网福建省电力有限公司 | 国网福建省电力有限公司本部 | 2025年安监部第三批安全工器具采购 | 无电压等级 | 携带型短路接地线,0.4kV,25mm²,多相,普通型 | 携带型短路接地线-电压等级:0.4kV,等效铜质横截面积:25mm²,结构:多相,型式:普通型 | 副 | 63 | 2026-01-20 | 2027-03-30 | 福建省 | 买方指定仓库地面交货 |  | G00D-500163409-00001 | 820000460307110 | 400261019501110 | 500163409 |  | 500163409-0049
1325AC-2202032-1199 | 包1 | FJ100 | 国网福建省电力有限公司 | 国网福建省电力有限公司本部 | 2025年安监部第三批安全工器具采购 | 无电压等级 | 个人保安线,16mm²,单相 | 个人保安线-等效铜质横截面积:16mm²,结构:单相 | 根 | 59 | 2026-01-20 | 2027-03-30 | 福建省 | 买方指定仓库地面交货 |  | G00D-500163423-00002 | 820000460307200 | 400261019501200 | 500163423 |  | 500163423-0019
1325AC-2202032-1199 | 包1 | FJ100 | 国网福建省电力有限公司 | 国网福建省电力有限公司本部 | 2025年安监部第三批安全工器具采购 | 无电压等级 | 携带型短路接地线,110kV,25mm²,多相,普通型 | 携带型短路接地线-电压等级:110kV,等效铜质横截面积:25mm²,结构:多相,型式:普通型 | 副 | 34 | 2026-01-20 | 2027-03-30 | 福建省 | 买方指定仓库地面交货 |  | G00D-500163371-00001 | 820000460307030 | 400261019501030 | 500163371 |  | 500163371-0038
1325AC-2202032-1199 | 包1 | FJ100 | 国网福建省电力有限公司 | 国网福建省电力有限公司本部 | 2025年安监部第三批安全工器具采购 | 无电压等级 | 携带型短路接地线,0.4kV,25mm²,多相,普通型 | 携带型短路接地线-电压等级:0.4kV,等效铜质横截面积:25mm²,结构:多相,型式:普通型 | 副 | 76 | 2026-01-20 | 2027-03-30 | 福建省 | 买方指定仓库地面交货 |  | G00D-500163409-00003 | 820000460307130 | 400261019501130 | 500163409 |  | 500163409-0051
1325AC-2202032-1199 | 包1 | FJ100 | 国网福建省电力有限公司 | 国网福建省电力有限公司本部 | 2025年安监部第三批安全工器具采购 | 无电压等级 | 个人保安线,16mm²,单相 | 个人保安线-等效铜质横截面积:16mm²,结构:单相 | 根 | 115 | 2026-01-20 | 2027-03-30 | 福建省 | 买方指定仓库地面交货 |  | G00D-500163423-00001 | 820000460307190 | 400261019501190 | 500163423 |  | 500163423-0018
1325AC-2202032-1199 | 包1 | FJ100 | 国网福建省电力有限公司 | 国网福建省电力有限公司本部 | 2025年安监部第三批安全工器具采购 | 无电压等级 | 携带型短路接地线,220kV,25mm²,多相,普通型 | 携带型短路接地线-电压等级:220kV,等效铜质横截面积:25mm²,结构:多相,型式:普通型 | 副 | 30 | 2026-01-20 | 2027-03-30 | 福建省 | 买方指定仓库地面交货 |  | G00D-500163375-00001 | 820000460307050 | 400261019501050 | 500163375 |  | 500163375-0023
1325AC-2202032-1199 | 包1 | FJ100 | 国网福建省电力有限公司 | 国网福建省电力有限公司本部 | 2025年安监部第三批安全工器具采购 | 无电压等级 | 携带型短路接地线,0.4kV,25mm²,多相,普通型 | 携带型短路接地线-电压等级:0.4kV,等效铜质横截面积:25mm²,结构:多相,型式:普通型 | 副 | 173 | 2026-01-20 | 2027-03-30 | 福建省 | 买方指定仓库地面交货 |  | G00D-500163409-00005 | 820000460307150 | 400261019501150 | 500163409 |  | 500163409-0053
1325AC-2202032-1199 | 包2 | FJ200 | 国网福建省电力有限公司 | 国网福建省电力有限公司本部 | 2025年安监部第三批安全工器具采购 | 无电压等级 | 携带型短路接地线,0.4kV,25mm²,多相,普通型 | 携带型短路接地线-电压等级:0.4kV,等效铜质横截面积:25mm²,结构:多相,型式:普通型 | 副 | 36 | 2026-01-20 | 2027-03-30 | 福建省 | 买方指定仓库地面交货 |  | G00D-500163409-00006 | 820000460307160 | 400261019501160 | 500163409 |  | 500163409-0054
1325AC-2202032-1199 | 包2 | FJ200 | 国网福建省电力有限公司 | 国网福建省电力有限公司本部 | 2025年安监部第三批安全工器具采购 | 无电压等级 | 个人保安线,16mm²,四相 | 个人保安线-等效铜质横截面积:16mm²,结构:四相 | 根 | 47 | 2026-01-20 | 2027-03-30 | 福建省 | 买方指定仓库地面交货 |  | G00D-500163425-00002 | 820000460307230 | 400261019501230 | 500163425 |  | 500163425-0006
1325AC-2202032-1199 | 包2 | FJ200 | 国网福建省电力有限公司 | 国网福建省电力有限公司本部 | 2025年安监部第三批安全工器具采购 | 无电压等级 | 携带型短路接地线,110kV,25mm²,多相,普通型 | 携带型短路接地线-电压等级:110kV,等效铜质横截面积:25mm²,结构:多相,型式:普通型 | 副 | 29 | 2026-01-20 | 2027-03-30 | 福建省 | 买方指定仓库地面交货 |  | G00D-500163371-00002 | 820000460307040 | 400261019501040 | 500163371 |  | 500163371-0039
1325AC-2202032-1199 | 包2 | FJ200 | 国网福建省电力有限公司 | 国网福建省电力有限公司本部 | 2025年安监部第三批安全工器具采购 | 无电压等级 | 携带型短路接地线,0.4kV,25mm²,多相,普通型 | 携带型短路接地线-电压等级:0.4kV,等效铜质横截面积:25mm²,结构:多相,型式:普通型 | 副 | 14 | 2026-01-20 | 2027-03-30 | 福建省 | 买方指定仓库地面交货 |  | G00D-500163409-00002 | 820000460307120 | 400261019501120 | 500163409 |  | 500163409-0050
1325AC-2202032-1199 | 包2 | FJ200 | 国网福建省电力有限公司 | 国网福建省电力有限公司本部 | 2025年安监部第三批安全工器具采购 | 无电压等级 | 携带型短路接地线,0.4kV,25mm²,多相,普通型 | 携带型短路接地线-电压等级:0.4kV,等效铜质横截面积:25mm²,结构:多相,型式:普通型 | 副 | 42 | 2026-01-20 | 2027-03-30 | 福建省 | 买方指定仓库地面交货 |  | G00D-500163409-00001 | 820000460307110 | 400261019501110 | 500163409 |  | 500163409-0049
1325AC-2202032-1199 | 包2 | FJ200 | 国网福建省电力有限公司 | 国网福建省电力有限公司本部 | 2025年安监部第三批安全工器具采购 | 无电压等级 | 个人保安线,16mm²,四相 | 个人保安线-等效铜质横截面积:16mm²,结构:四相 | 根 | 35 | 2026-01-20 | 2027-03-30 | 福建省 | 买方指定仓库地面交货 |  | G00D-500163425-00001 | 820000460307220 | 400261019501220 | 500163425 |  | 500163425-0005
1325AC-2202032-1199 | 包2 | FJ200 | 国网福建省电力有限公司 | 国网福建省电力有限公司本部 | 2025年安监部第三批安全工器具采购 | 无电压等级 | 个人保安线,16mm²,单相 | 个人保安线-等效铜质横截面积:16mm²,结构:单相 | 根 | 40 | 2026-01-20 | 2027-03-30 | 福建省 | 买方指定仓库地面交货 |  | G00D-500163423-00002 | 820000460307200 | 400261019501200 | 500163423 |  | 500163423-0019
1325AC-2202032-1199 | 包2 | FJ200 | 国网福建省电力有限公司 | 国网福建省电力有限公司本部 | 2025年安监部第三批安全工器具采购 | 无电压等级 | 携带型短路接地线,10kV,25mm²,多相,普通型 | 携带型短路接地线-电压等级:10kV,等效铜质横截面积:25mm²,结构:多相,型式:普通型 | 副 | 122 | 2026-01-20 | 2027-03-30 | 福建省 | 买方指定仓库地面交货 |  | G00D-500163383-00002 | 820000460307090 | 400261019501090 | 500163383 |  | 500163383-0108
1325AC-2202032-1199 | 包2 | FJ200 | 国网福建省电力有限公司 | 国网福建省电力有限公司本部 | 2025年安监部第三批安全工器具采购 | 无电压等级 | 携带型短路接地线,110kV,25mm²,多相,普通型 | 携带型短路接地线-电压等级:110kV,等效铜质横截面积:25mm²,结构:多相,型式:普通型 | 副 | 23 | 2026-01-20 | 2027-03-30 | 福建省 | 买方指定仓库地面交货 |  | G00D-500163371-00001 | 820000460307030 | 400261019501030 | 500163371 |  | 500163371-0038
1325AC-2202032-1199 | 包2 | FJ200 | 国网福建省电力有限公司 | 国网福建省电力有限公司本部 | 2025年安监部第三批安全工器具采购 | 无电压等级 | 携带型短路接地线,0.4kV,25mm²,多相,普通型 | 携带型短路接地线-电压等级:0.4kV,等效铜质横截面积:25mm²,结构:多相,型式:普通型 | 副 | 50 | 2026-01-20 | 2027-03-30 | 福建省 | 买方指定仓库地面交货 |  | G00D-500163409-00004 | 820000460307140 | 400261019501140 | 500163409 |  | 500163409-0052
1325AC-2202032-1199 | 包2 | FJ200 | 国网福建省电力有限公司 | 国网福建省电力有限公司本部 | 2025年安监部第三批安全工器具采购 | 无电压等级 | 携带型短路接地线,0.4kV,25mm²,多相,普通型 | 携带型短路接地线-电压等级:0.4kV,等效铜质横截面积:25mm²,结构:多相,型式:普通型 | 副 | 50 | 2026-01-20 | 2027-03-30 | 福建省 | 买方指定仓库地面交货 |  | G00D-500163409-00003 | 820000460307130 | 400261019501130 | 500163409 |  | 500163409-0051
1325AC-2202032-1199 | 包2 | FJ200 | 国网福建省电力有限公司 | 国网福建省电力有限公司本部 | 2025年安监部第三批安全工器具采购 | 无电压等级 | 携带型短路接地线,10kV,25mm²,多相,普通型 | 携带型短路接地线-电压等级:10kV,等效铜质横截面积:25mm²,结构:多相,型式:普通型 | 副 | 104 | 2026-01-20 | 2027-03-30 | 福建省 | 买方指定仓库地面交货 |  | G00D-500163383-00001 | 820000460307080 | 400261019501080 | 500163383 |  | 500163383-0107
1325AC-2202032-1199 | 包2 | FJ200 | 国网福建省电力有限公司 | 国网福建省电力有限公司本部 | 2025年安监部第三批安全工器具采购 | 无电压等级 | 个人保安线,16mm²,单相 | 个人保安线-等效铜质横截面积:16mm²,结构:单相 | 根 | 76 | 2026-01-20 | 2027-03-30 | 福建省 | 买方指定仓库地面交货 |  | G00D-500163423-00001 | 820000460307190 | 400261019501190 | 500163423 |  | 500163423-0018
1325AC-2202032-1199 | 包2 | FJ200 | 国网福建省电力有限公司 | 国网福建省电力有限公司本部 | 2025年安监部第三批安全工器具采购 | 无电压等级 | 个人保安线,16mm²,三相 | 个人保安线-等效铜质横截面积:16mm²,结构:三相 | 根 | 14 | 2026-01-20 | 2027-03-30 | 福建省 | 买方指定仓库地面交货 |  | G00D-500163424-00001 | 820000460307210 | 400261019501210 | 500163424 |  | 500163424-0013
1325AC-2202032-1199 | 包2 | FJ200 | 国网福建省电力有限公司 | 国网福建省电力有限公司本部 | 2025年安监部第三批安全工器具采购 | 无电压等级 | 携带型短路接地线,220kV,25mm²,多相,普通型 | 携带型短路接地线-电压等级:220kV,等效铜质横截面积:25mm²,结构:多相,型式:普通型 | 副 | 20 | 2026-01-20 | 2027-03-30 | 福建省 | 买方指定仓库地面交货 |  | G00D-500163375-00001 | 820000460307050 | 400261019501050 | 500163375 |  | 500163375-0023
1325AC-2202032-1199 | 包2 | FJ200 | 国网福建省电力有限公司 | 国网福建省电力有限公司本部 | 2025年安监部第三批安全工器具采购 | 无电压等级 | 携带型短路接地线,35kV,25mm²,多相,普通型 | 携带型短路接地线-电压等级:35kV,等效铜质横截面积:25mm²,结构:多相,型式:普通型 | 副 | 15 | 2026-01-20 | 2027-03-30 | 福建省 | 买方指定仓库地面交货 |  | G00D-500163379-00003 | 820000460307060 | 400261019501060 | 500163379 |  | 500163379-0065
1325AC-2202032-1199 | 包2 | FJ200 | 国网福建省电力有限公司 | 国网福建省电力有限公司本部 | 2025年安监部第三批安全工器具采购 | 无电压等级 | 携带型短路接地线,0.4kV,25mm²,多相,普通型 | 携带型短路接地线-电压等级:0.4kV,等效铜质横截面积:25mm²,结构:多相,型式:普通型 | 副 | 116 | 2026-01-20 | 2027-03-30 | 福建省 | 买方指定仓库地面交货 |  | G00D-500163409-00005 | 820000460307150 | 400261019501150 | 500163409 |  | 500163409-0053
1325AC-2202032-1199 | 包2 | FJ200 | 国网福建省电力有限公司 | 国网福建省电力有限公司本部 | 2025年安监部第三批安全工器具采购 | 无电压等级 | 携带型短路接地线,35kV,25mm²,多相,普通型 | 携带型短路接地线-电压等级:35kV,等效铜质横截面积:25mm²,结构:多相,型式:普通型 | 副 | 32 | 2026-01-20 | 2027-03-30 | 福建省 | 买方指定仓库地面交货 |  | G00D-500163379-00004 | 820000460307070 | 400261019501070 | 500163379 |  | 500163379-0066
1325AC-2202032-1199 | 包2 | FJ200 | 国网福建省电力有限公司 | 国网福建省电力有限公司本部 | 2025年安监部第三批安全工器具采购 | 无电压等级 | 携带型短路接地线,10kV,25mm²,多相,普通型 | 携带型短路接地线-电压等级:10kV,等效铜质横截面积:25mm²,结构:多相,型式:普通型 | 副 | 68 | 2026-01-20 | 2027-03-30 | 福建省 | 买方指定仓库地面交货 |  | G00D-500163383-00003 | 820000460307100 | 400261019501100 | 500163383 |  | 500163383-0109

## 绝缘子-瓷绝缘子
分标编号 | 包名称 | 分包编号 | 项目单位 | 需求单位 | 项目名称 | 工程电压等级 | 物资名称 | 物资描述 | 单位 | 数量 | 首批交货日期 | 最后一批交货日期 | 交货地点 | 交货方式 | 备注 | 技术规范编码 | 网省采购申请号 | 总部采购申请号 | 物料编码 | 扩展描述 | 扩展编码 | 是否安装实物ID
1325AC-1405000-1101 | 包1 | FJ100 | 国网福建省电力有限公司 | 国网福建省电力有限公司本部 | 配网批次协议库存 | 无电压等级 | 蝶式绝缘子,ED-4 | 蝶式绝缘子-型号:ED-4 | 只 | 5204 | 2026-01-20 | 2027-03-30 | 福建省 | 买方指定仓库地面交货 |  | 9906-500017324-00005 | 820000460301240 | 400261019201240 | 500017327 |  |  | 是
1325AC-1405000-1101 | 包1 | FJ100 | 国网福建省电力有限公司 | 国网福建省电力有限公司本部 | 配网批次协议库存 | 无电压等级 | 线路柱式瓷绝缘子,R3ET105N,120,224,300 | 线路柱式瓷绝缘子-型号:R3ET105N,公称直径mm:120,公称结构高度mm:224,公称爬电距离mm:300 | 只 | 47761 | 2026-01-20 | 2027-03-30 | 福建省 | 买方指定仓库地面交货 |  | 9995-500122536-00001 | 820000460305010 | 400261019401010 | 500122536 |  | 500122536-0002 | 是
1325AC-1405000-1101 | 包1 | FJ100 | 国网福建省电力有限公司 | 国网福建省电力有限公司本部 | 配网批次协议库存 | 无电压等级 | 交流盘形悬式瓷绝缘子,U40C/140,190,200 | 交流盘形悬式瓷绝缘子-型号:U40C/140,公称直径mm:190,公称爬电距离mm:200 | 片 | 55396 | 2026-01-20 | 2027-03-30 | 福建省 | 买方指定仓库地面交货 |  | 9999-500127092-00001 | 820000460305270 | 400261019401270 | 500127092 |  | 500127092-0001 | 是
1325AC-1405000-1101 | 包1 | FJ100 | 国网福建省电力有限公司 | 国网福建省电力有限公司本部 | 配网批次协议库存 | 无电压等级 | 线路柱式瓷绝缘子,R12.5ET150N,170,336,534 | 线路柱式瓷绝缘子-型号:R12.5ET150N,公称直径mm:170,公称结构高度mm:336,公称爬电距离mm:534 | 只 | 30929 | 2026-01-20 | 2027-03-30 | 福建省 | 买方指定仓库地面交货 |  | 9995-500122541-00001 | 820000460305020 | 400261019401020 | 500122541 |  | 500122541-0001 | 是
1325AC-1405000-1101 | 包1 | FJ100 | 国网福建省电力有限公司 | 国网福建省电力有限公司本部 | 配网批次协议库存 | 无电压等级 | 交流盘形悬式瓷绝缘子,U70B/146,255,320 | 交流盘形悬式瓷绝缘子-型号:U70B/146,公称直径mm:255,公称爬电距离mm:320 | 片 | 92038 | 2026-01-20 | 2027-03-30 | 福建省 | 买方指定仓库地面交货 |  | 9999-500122792-00002 | 820000460305060 | 400261019401060 | 500122792 |  | 500122792-0003 | 是
1325AC-1405000-1101 | 包1 | FJ100 | 国网福建省电力有限公司 | 国网福建省电力有限公司本部 | 配网批次协议库存 | 无电压等级 | 蝶式绝缘子,ED-2 | 蝶式绝缘子-型号:ED-2 | 只 | 76278 | 2026-01-20 | 2027-03-30 | 福建省 | 买方指定仓库地面交货 |  | 9906-500017324-00005 | 820000460301230 | 400261019201230 | 500017325 |  |  | 是
1325AC-1405000-1101 | 包1 | FJ100 | 国网福建省电力有限公司 | 国网福建省电力有限公司本部 | 配网批次协议库存 | 无电压等级 | 线路柱式瓷绝缘子,R5ET105L,125,283,360 | 线路柱式瓷绝缘子-型号:R5ET105L,公称直径mm:125,公称结构高度mm:283,公称爬电距离mm:360 | 只 | 37206 | 2026-01-20 | 2027-03-30 | 福建省 | 买方指定仓库地面交货 |  | 9995-500122534-00001 | 820000460305000 | 400261019401000 | 500122534 |  | 500122534-0001 | 是
1325AC-1405000-1101 | 包2 | FJ200 | 国网福建省电力有限公司 | 国网福建省电力有限公司本部 | 配网批次协议库存 | 无电压等级 | 交流盘形悬式瓷绝缘子,U70B/146,255,320 | 交流盘形悬式瓷绝缘子-型号:U70B/146,公称直径mm:255,公称爬电距离mm:320 | 片 | 90504 | 2026-01-20 | 2027-03-30 | 福建省 | 买方指定仓库地面交货 |  | 9999-500122792-00002 | 820000460305060 | 400261019401060 | 500122792 |  | 500122792-0003 | 是
1325AC-1405000-1101 | 包2 | FJ200 | 国网福建省电力有限公司 | 国网福建省电力有限公司本部 | 配网批次协议库存 | 无电压等级 | 蝶式绝缘子,ED-2 | 蝶式绝缘子-型号:ED-2 | 只 | 75007 | 2026-01-20 | 2027-03-30 | 福建省 | 买方指定仓库地面交货 |  | 9906-500017324-00005 | 820000460301230 | 400261019201230 | 500017325 |  |  | 是
1325AC-1405000-1101 | 包2 | FJ200 | 国网福建省电力有限公司 | 国网福建省电力有限公司本部 | 配网批次协议库存 | 无电压等级 | 线路柱式瓷绝缘子,R3ET105N,120,224,300 | 线路柱式瓷绝缘子-型号:R3ET105N,公称直径mm:120,公称结构高度mm:224,公称爬电距离mm:300 | 只 | 46965 | 2026-01-20 | 2027-03-30 | 福建省 | 买方指定仓库地面交货 |  | 9995-500122536-00001 | 820000460305010 | 400261019401010 | 500122536 |  | 500122536-0002 | 是
1325AC-1405000-1101 | 包2 | FJ200 | 国网福建省电力有限公司 | 国网福建省电力有限公司本部 | 配网批次协议库存 | 无电压等级 | 交流盘形悬式瓷绝缘子,U40C/140,190,200 | 交流盘形悬式瓷绝缘子-型号:U40C/140,公称直径mm:190,公称爬电距离mm:200 | 片 | 54473 | 2026-01-20 | 2027-03-30 | 福建省 | 买方指定仓库地面交货 |  | 9999-500127092-00001 | 820000460305270 | 400261019401270 | 500127092 |  | 500127092-0001 | 是
1325AC-1405000-1101 | 包2 | FJ200 | 国网福建省电力有限公司 | 国网福建省电力有限公司本部 | 配网批次协议库存 | 无电压等级 | 线路柱式瓷绝缘子,R12.5ET150N,170,336,534 | 线路柱式瓷绝缘子-型号:R12.5ET150N,公称直径mm:170,公称结构高度mm:336,公称爬电距离mm:534 | 只 | 30414 | 2026-01-20 | 2027-03-30 | 福建省 | 买方指定仓库地面交货 |  | 9995-500122541-00001 | 820000460305020 | 400261019401020 | 500122541 |  | 500122541-0001 | 是
1325AC-1405000-1101 | 包2 | FJ200 | 国网福建省电力有限公司 | 国网福建省电力有限公司本部 | 配网批次协议库存 | 无电压等级 | 线路柱式瓷绝缘子,R5ET105L,125,283,360 | 线路柱式瓷绝缘子-型号:R5ET105L,公称直径mm:125,公称结构高度mm:283,公称爬电距离mm:360 | 只 | 36586 | 2026-01-20 | 2027-03-30 | 福建省 | 买方指定仓库地面交货 |  | 9995-500122534-00001 | 820000460305000 | 400261019401000 | 500122534 |  | 500122534-0001 | 是
1325AC-1405000-1101 | 包2 | FJ200 | 国网福建省电力有限公司 | 国网福建省电力有限公司本部 | 配网批次协议库存 | 无电压等级 | 蝶式绝缘子,ED-4 | 蝶式绝缘子-型号:ED-4 | 只 | 5117 | 2026-01-20 | 2027-03-30 | 福建省 | 买方指定仓库地面交货 |  | 9906-500017324-00005 | 820000460301240 | 400261019201240 | 500017327 |  |  | 是
1325AC-1405000-1101 | 包3 | FJ300 | 国网福建省电力有限公司 | 国网福建省电力有限公司本部 | 配网批次协议库存 | 无电压等级 | 线路柱式瓷绝缘子,R5ET105L,125,283,360 | 线路柱式瓷绝缘子-型号:R5ET105L,公称直径mm:125,公称结构高度mm:283,公称爬电距离mm:360 | 只 | 35966 | 2026-01-20 | 2027-03-30 | 福建省 | 买方指定仓库地面交货 |  | 9995-500122534-00001 | 820000460305000 | 400261019401000 | 500122534 |  | 500122534-0001 | 是
1325AC-1405000-1101 | 包3 | FJ300 | 国网福建省电力有限公司 | 国网福建省电力有限公司本部 | 配网批次协议库存 | 无电压等级 | 蝶式绝缘子,ED-2 | 蝶式绝缘子-型号:ED-2 | 只 | 73736 | 2026-01-20 | 2027-03-30 | 福建省 | 买方指定仓库地面交货 |  | 9906-500017324-00005 | 820000460301230 | 400261019201230 | 500017325 |  |  | 是
1325AC-1405000-1101 | 包3 | FJ300 | 国网福建省电力有限公司 | 国网福建省电力有限公司本部 | 配网批次协议库存 | 无电压等级 | 交流盘形悬式瓷绝缘子,U40C/140,190,200 | 交流盘形悬式瓷绝缘子-型号:U40C/140,公称直径mm:190,公称爬电距离mm:200 | 片 | 53550 | 2026-01-20 | 2027-03-30 | 福建省 | 买方指定仓库地面交货 |  | 9999-500127092-00001 | 820000460305270 | 400261019401270 | 500127092 |  | 500127092-0001 | 是
1325AC-1405000-1101 | 包3 | FJ300 | 国网福建省电力有限公司 | 国网福建省电力有限公司本部 | 配网批次协议库存 | 无电压等级 | 蝶式绝缘子,ED-4 | 蝶式绝缘子-型号:ED-4 | 只 | 5030 | 2026-01-20 | 2027-03-30 | 福建省 | 买方指定仓库地面交货 |  | 9906-500017324-00005 | 820000460301240 | 400261019201240 | 500017327 |  |  | 是
1325AC-1405000-1101 | 包3 | FJ300 | 国网福建省电力有限公司 | 国网福建省电力有限公司本部 | 配网批次协议库存 | 无电压等级 | 交流盘形悬式瓷绝缘子,U70B/146,255,320 | 交流盘形悬式瓷绝缘子-型号:U70B/146,公称直径mm:255,公称爬电距离mm:320 | 片 | 88970 | 2026-01-20 | 2027-03-30 | 福建省 | 买方指定仓库地面交货 |  | 9999-500122792-00002 | 820000460305060 | 400261019401060 | 500122792 |  | 500122792-0003 | 是
1325AC-1405000-1101 | 包3 | FJ300 | 国网福建省电力有限公司 | 国网福建省电力有限公司本部 | 配网批次协议库存 | 无电压等级 | 线路柱式瓷绝缘子,R3ET105N,120,224,300 | 线路柱式瓷绝缘子-型号:R3ET105N,公称直径mm:120,公称结构高度mm:224,公称爬电距离mm:300 | 只 | 46169 | 2026-01-20 | 2027-03-30 | 福建省 | 买方指定仓库地面交货 |  | 9995-500122536-00001 | 820000460305010 | 400261019401010 | 500122536 |  | 500122536-0002 | 是
1325AC-1405000-1101 | 包3 | FJ300 | 国网福建省电力有限公司 | 国网福建省电力有限公司本部 | 配网批次协议库存 | 无电压等级 | 线路柱式瓷绝缘子,R12.5ET150N,170,336,534 | 线路柱式瓷绝缘子-型号:R12.5ET150N,公称直径mm:170,公称结构高度mm:336,公称爬电距离mm:534 | 只 | 29898 | 2026-01-20 | 2027-03-30 | 福建省 | 买方指定仓库地面交货 |  | 9995-500122541-00001 | 820000460305020 | 400261019401020 | 500122541 |  | 500122541-0001 | 是
1325AC-1405000-1101 | 包4 | FJ400 | 国网福建省电力有限公司 | 国网福建省电力有限公司本部 | 配网批次协议库存 | 无电压等级 | 蝶式绝缘子,ED-4 | 蝶式绝缘子-型号:ED-4 | 只 | 4943 | 2026-01-20 | 2027-03-30 | 福建省 | 买方指定仓库地面交货 |  | 9906-500017324-00005 | 820000460301240 | 400261019201240 | 500017327 |  |  | 是
1325AC-1405000-1101 | 包4 | FJ400 | 国网福建省电力有限公司 | 国网福建省电力有限公司本部 | 配网批次协议库存 | 无电压等级 | 交流盘形悬式瓷绝缘子,U70B/146,255,320 | 交流盘形悬式瓷绝缘子-型号:U70B/146,公称直径mm:255,公称爬电距离mm:320 | 片 | 87436 | 2026-01-20 | 2027-03-30 | 福建省 | 买方指定仓库地面交货 |  | 9999-500122792-00002 | 820000460305060 | 400261019401060 | 500122792 |  | 500122792-0003 | 是
1325AC-1405000-1101 | 包4 | FJ400 | 国网福建省电力有限公司 | 国网福建省电力有限公司本部 | 配网批次协议库存 | 无电压等级 | 线路柱式瓷绝缘子,R12.5ET150N,170,336,534 | 线路柱式瓷绝缘子-型号:R12.5ET150N,公称直径mm:170,公称结构高度mm:336,公称爬电距离mm:534 | 只 | 29383 | 2026-01-20 | 2027-03-30 | 福建省 | 买方指定仓库地面交货 |  | 9995-500122541-00001 | 820000460305020 | 400261019401020 | 500122541 |  | 500122541-0001 | 是
1325AC-1405000-1101 | 包4 | FJ400 | 国网福建省电力有限公司 | 国网福建省电力有限公司本部 | 配网批次协议库存 | 无电压等级 | 交流盘形悬式瓷绝缘子,U40C/140,190,200 | 交流盘形悬式瓷绝缘子-型号:U40C/140,公称直径mm:190,公称爬电距离mm:200 | 片 | 52626 | 2026-01-20 | 2027-03-30 | 福建省 | 买方指定仓库地面交货 |  | 9999-500127092-00001 | 820000460305270 | 400261019401270 | 500127092 |  | 500127092-0001 | 是
1325AC-1405000-1101 | 包4 | FJ400 | 国网福建省电力有限公司 | 国网福建省电力有限公司本部 | 配网批次协议库存 | 无电压等级 | 线路柱式瓷绝缘子,R3ET105N,120,224,300 | 线路柱式瓷绝缘子-型号:R3ET105N,公称直径mm:120,公称结构高度mm:224,公称爬电距离mm:300 | 只 | 45373 | 2026-01-20 | 2027-03-30 | 福建省 | 买方指定仓库地面交货 |  | 9995-500122536-00001 | 820000460305010 | 400261019401010 | 500122536 |  | 500122536-0002 | 是
1325AC-1405000-1101 | 包4 | FJ400 | 国网福建省电力有限公司 | 国网福建省电力有限公司本部 | 配网批次协议库存 | 无电压等级 | 蝶式绝缘子,ED-2 | 蝶式绝缘子-型号:ED-2 | 只 | 72464 | 2026-01-20 | 2027-03-30 | 福建省 | 买方指定仓库地面交货 |  | 9906-500017324-00005 | 820000460301230 | 400261019201230 | 500017325 |  |  | 是
1325AC-1405000-1101 | 包4 | FJ400 | 国网福建省电力有限公司 | 国网福建省电力有限公司本部 | 配网批次协议库存 | 无电压等级 | 线路柱式瓷绝缘子,R5ET105L,125,283,360 | 线路柱式瓷绝缘子-型号:R5ET105L,公称直径mm:125,公称结构高度mm:283,公称爬电距离mm:360 | 只 | 35346 | 2026-01-20 | 2027-03-30 | 福建省 | 买方指定仓库地面交货 |  | 9995-500122534-00001 | 820000460305000 | 400261019401000 | 500122534 |  | 500122534-0001 | 是
1325AC-1405000-1101 | 包5 | FJ500 | 国网福建省电力有限公司 | 国网福建省电力有限公司本部 | 配网批次协议库存 | 无电压等级 | 线路柱式瓷绝缘子,R3ET105N,120,224,300 | 线路柱式瓷绝缘子-型号:R3ET105N,公称直径mm:120,公称结构高度mm:224,公称爬电距离mm:300 | 只 | 44577 | 2026-01-20 | 2027-03-30 | 福建省 | 买方指定仓库地面交货 |  | 9995-500122536-00001 | 820000460305010 | 400261019401010 | 500122536 |  | 500122536-0002 | 是
1325AC-1405000-1101 | 包5 | FJ500 | 国网福建省电力有限公司 | 国网福建省电力有限公司本部 | 配网批次协议库存 | 无电压等级 | 蝶式绝缘子,ED-2 | 蝶式绝缘子-型号:ED-2 | 只 | 71193 | 2026-01-20 | 2027-03-30 | 福建省 | 买方指定仓库地面交货 |  | 9906-500017324-00005 | 820000460301230 | 400261019201230 | 500017325 |  |  | 是
1325AC-1405000-1101 | 包5 | FJ500 | 国网福建省电力有限公司 | 国网福建省电力有限公司本部 | 配网批次协议库存 | 无电压等级 | 交流盘形悬式瓷绝缘子,U70B/146,255,320 | 交流盘形悬式瓷绝缘子-型号:U70B/146,公称直径mm:255,公称爬电距离mm:320 | 片 | 85902 | 2026-01-20 | 2027-03-30 | 福建省 | 买方指定仓库地面交货 |  | 9999-500122792-00002 | 820000460305060 | 400261019401060 | 500122792 |  | 500122792-0003 | 是
1325AC-1405000-1101 | 包5 | FJ500 | 国网福建省电力有限公司 | 国网福建省电力有限公司本部 | 配网批次协议库存 | 无电压等级 | 蝶式绝缘子,ED-4 | 蝶式绝缘子-型号:ED-4 | 只 | 4857 | 2026-01-20 | 2027-03-30 | 福建省 | 买方指定仓库地面交货 |  | 9906-500017324-00005 | 820000460301240 | 400261019201240 | 500017327 |  |  | 是
1325AC-1405000-1101 | 包5 | FJ500 | 国网福建省电力有限公司 | 国网福建省电力有限公司本部 | 配网批次协议库存 | 无电压等级 | 线路柱式瓷绝缘子,R5ET105L,125,283,360 | 线路柱式瓷绝缘子-型号:R5ET105L,公称直径mm:125,公称结构高度mm:283,公称爬电距离mm:360 | 只 | 34726 | 2026-01-20 | 2027-03-30 | 福建省 | 买方指定仓库地面交货 |  | 9995-500122534-00001 | 820000460305000 | 400261019401000 | 500122534 |  | 500122534-0001 | 是
1325AC-1405000-1101 | 包5 | FJ500 | 国网福建省电力有限公司 | 国网福建省电力有限公司本部 | 配网批次协议库存 | 无电压等级 | 线路柱式瓷绝缘子,R12.5ET150N,170,336,534 | 线路柱式瓷绝缘子-型号:R12.5ET150N,公称直径mm:170,公称结构高度mm:336,公称爬电距离mm:534 | 只 | 28867 | 2026-01-20 | 2027-03-30 | 福建省 | 买方指定仓库地面交货 |  | 9995-500122541-00001 | 820000460305020 | 400261019401020 | 500122541 |  | 500122541-0001 | 是
1325AC-1405000-1101 | 包5 | FJ500 | 国网福建省电力有限公司 | 国网福建省电力有限公司本部 | 配网批次协议库存 | 无电压等级 | 交流盘形悬式瓷绝缘子,U40C/140,190,200 | 交流盘形悬式瓷绝缘子-型号:U40C/140,公称直径mm:190,公称爬电距离mm:200 | 片 | 51703 | 2026-01-20 | 2027-03-30 | 福建省 | 买方指定仓库地面交货 |  | 9999-500127092-00001 | 820000460305270 | 400261019401270 | 500127092 |  | 500127092-0001 | 是
1325AC-1405000-1101 | 包6 | FJ600 | 国网福建省电力有限公司 | 国网福建省电力有限公司本部 | 配网批次协议库存 | 无电压等级 | 线路柱式瓷绝缘子,R5ET105L,125,283,360 | 线路柱式瓷绝缘子-型号:R5ET105L,公称直径mm:125,公称结构高度mm:283,公称爬电距离mm:360 | 只 | 34105 | 2026-01-20 | 2027-03-30 | 福建省 | 买方指定仓库地面交货 |  | 9995-500122534-00001 | 820000460305000 | 400261019401000 | 500122534 |  | 500122534-0001 | 是
1325AC-1405000-1101 | 包6 | FJ600 | 国网福建省电力有限公司 | 国网福建省电力有限公司本部 | 配网批次协议库存 | 无电压等级 | 蝶式绝缘子,ED-2 | 蝶式绝缘子-型号:ED-2 | 只 | 69922 | 2026-01-20 | 2027-03-30 | 福建省 | 买方指定仓库地面交货 |  | 9906-500017324-00005 | 820000460301230 | 400261019201230 | 500017325 |  |  | 是
1325AC-1405000-1101 | 包6 | FJ600 | 国网福建省电力有限公司 | 国网福建省电力有限公司本部 | 配网批次协议库存 | 无电压等级 | 蝶式绝缘子,ED-4 | 蝶式绝缘子-型号:ED-4 | 只 | 4770 | 2026-01-20 | 2027-03-30 | 福建省 | 买方指定仓库地面交货 |  | 9906-500017324-00005 | 820000460301240 | 400261019201240 | 500017327 |  |  | 是
1325AC-1405000-1101 | 包6 | FJ600 | 国网福建省电力有限公司 | 国网福建省电力有限公司本部 | 配网批次协议库存 | 无电压等级 | 线路柱式瓷绝缘子,R3ET105N,120,224,300 | 线路柱式瓷绝缘子-型号:R3ET105N,公称直径mm:120,公称结构高度mm:224,公称爬电距离mm:300 | 只 | 43781 | 2026-01-20 | 2027-03-30 | 福建省 | 买方指定仓库地面交货 |  | 9995-500122536-00001 | 820000460305010 | 400261019401010 | 500122536 |  | 500122536-0002 | 是
1325AC-1405000-1101 | 包6 | FJ600 | 国网福建省电力有限公司 | 国网福建省电力有限公司本部 | 配网批次协议库存 | 无电压等级 | 线路柱式瓷绝缘子,R12.5ET150N,170,336,534 | 线路柱式瓷绝缘子-型号:R12.5ET150N,公称直径mm:170,公称结构高度mm:336,公称爬电距离mm:534 | 只 | 28352 | 2026-01-20 | 2027-03-30 | 福建省 | 买方指定仓库地面交货 |  | 9995-500122541-00001 | 820000460305020 | 400261019401020 | 500122541 |  | 500122541-0001 | 是
1325AC-1405000-1101 | 包6 | FJ600 | 国网福建省电力有限公司 | 国网福建省电力有限公司本部 | 配网批次协议库存 | 无电压等级 | 交流盘形悬式瓷绝缘子,U70B/146,255,320 | 交流盘形悬式瓷绝缘子-型号:U70B/146,公称直径mm:255,公称爬电距离mm:320 | 片 | 84368 | 2026-01-20 | 2027-03-30 | 福建省 | 买方指定仓库地面交货 |  | 9999-500122792-00002 | 820000460305060 | 400261019401060 | 500122792 |  | 500122792-0003 | 是
1325AC-1405000-1101 | 包6 | FJ600 | 国网福建省电力有限公司 | 国网福建省电力有限公司本部 | 配网批次协议库存 | 无电压等级 | 交流盘形悬式瓷绝缘子,U40C/140,190,200 | 交流盘形悬式瓷绝缘子-型号:U40C/140,公称直径mm:190,公称爬电距离mm:200 | 片 | 50780 | 2026-01-20 | 2027-03-30 | 福建省 | 买方指定仓库地面交货 |  | 9999-500127092-00001 | 820000460305270 | 400261019401270 | 500127092 |  | 500127092-0001 | 是
1325AC-1405000-1101 | 包7 | FJ700 | 国网福建省电力有限公司 | 国网福建省电力有限公司本部 | 配网批次协议库存 | 无电压等级 | 蝶式绝缘子,ED-2 | 蝶式绝缘子-型号:ED-2 | 只 | 68650 | 2026-01-20 | 2027-03-30 | 福建省 | 买方指定仓库地面交货 |  | 9906-500017324-00005 | 820000460301230 | 400261019201230 | 500017325 |  |  | 是
1325AC-1405000-1101 | 包7 | FJ700 | 国网福建省电力有限公司 | 国网福建省电力有限公司本部 | 配网批次协议库存 | 无电压等级 | 交流盘形悬式瓷绝缘子,U40C/140,190,200 | 交流盘形悬式瓷绝缘子-型号:U40C/140,公称直径mm:190,公称爬电距离mm:200 | 片 | 49856 | 2026-01-20 | 2027-03-30 | 福建省 | 买方指定仓库地面交货 |  | 9999-500127092-00001 | 820000460305270 | 400261019401270 | 500127092 |  | 500127092-0001 | 是
1325AC-1405000-1101 | 包7 | FJ700 | 国网福建省电力有限公司 | 国网福建省电力有限公司本部 | 配网批次协议库存 | 无电压等级 | 蝶式绝缘子,ED-4 | 蝶式绝缘子-型号:ED-4 | 只 | 4683 | 2026-01-20 | 2027-03-30 | 福建省 | 买方指定仓库地面交货 |  | 9906-500017324-00005 | 820000460301240 | 400261019201240 | 500017327 |  |  | 是
1325AC-1405000-1101 | 包7 | FJ700 | 国网福建省电力有限公司 | 国网福建省电力有限公司本部 | 配网批次协议库存 | 无电压等级 | 线路柱式瓷绝缘子,R5ET105L,125,283,360 | 线路柱式瓷绝缘子-型号:R5ET105L,公称直径mm:125,公称结构高度mm:283,公称爬电距离mm:360 | 只 | 33485 | 2026-01-20 | 2027-03-30 | 福建省 | 买方指定仓库地面交货 |  | 9995-500122534-00001 | 820000460305000 | 400261019401000 | 500122534 |  | 500122534-0001 | 是
1325AC-1405000-1101 | 包7 | FJ700 | 国网福建省电力有限公司 | 国网福建省电力有限公司本部 | 配网批次协议库存 | 无电压等级 | 交流盘形悬式瓷绝缘子,U70B/146,255,320 | 交流盘形悬式瓷绝缘子-型号:U70B/146,公称直径mm:255,公称爬电距离mm:320 | 片 | 82834 | 2026-01-20 | 2027-03-30 | 福建省 | 买方指定仓库地面交货 |  | 9999-500122792-00002 | 820000460305060 | 400261019401060 | 500122792 |  | 500122792-0003 | 是
1325AC-1405000-1101 | 包7 | FJ700 | 国网福建省电力有限公司 | 国网福建省电力有限公司本部 | 配网批次协议库存 | 无电压等级 | 线路柱式瓷绝缘子,R12.5ET150N,170,336,534 | 线路柱式瓷绝缘子-型号:R12.5ET150N,公称直径mm:170,公称结构高度mm:336,公称爬电距离mm:534 | 只 | 27836 | 2026-01-20 | 2027-03-30 | 福建省 | 买方指定仓库地面交货 |  | 9995-500122541-00001 | 820000460305020 | 400261019401020 | 500122541 |  | 500122541-0001 | 是
1325AC-1405000-1101 | 包7 | FJ700 | 国网福建省电力有限公司 | 国网福建省电力有限公司本部 | 配网批次协议库存 | 无电压等级 | 线路柱式瓷绝缘子,R3ET105N,120,224,300 | 线路柱式瓷绝缘子-型号:R3ET105N,公称直径mm:120,公称结构高度mm:224,公称爬电距离mm:300 | 只 | 42984 | 2026-01-20 | 2027-03-30 | 福建省 | 买方指定仓库地面交货 |  | 9995-500122536-00001 | 820000460305010 | 400261019401010 | 500122536 |  | 500122536-0002 | 是
1325AC-1405000-1101 | 包8 | FJ800 | 国网福建省电力有限公司 | 国网福建省电力有限公司本部 | 配网批次协议库存 | 无电压等级 | 蝶式绝缘子,ED-4 | 蝶式绝缘子-型号:ED-4 | 只 | 4597 | 2026-01-20 | 2027-03-30 | 福建省 | 买方指定仓库地面交货 |  | 9906-500017324-00005 | 820000460301240 | 400261019201240 | 500017327 |  |  | 是
1325AC-1405000-1101 | 包8 | FJ800 | 国网福建省电力有限公司 | 国网福建省电力有限公司本部 | 配网批次协议库存 | 无电压等级 | 线路柱式瓷绝缘子,R5ET105L,125,283,360 | 线路柱式瓷绝缘子-型号:R5ET105L,公称直径mm:125,公称结构高度mm:283,公称爬电距离mm:360 | 只 | 32865 | 2026-01-20 | 2027-03-30 | 福建省 | 买方指定仓库地面交货 |  | 9995-500122534-00001 | 820000460305000 | 400261019401000 | 500122534 |  | 500122534-0001 | 是
1325AC-1405000-1101 | 包8 | FJ800 | 国网福建省电力有限公司 | 国网福建省电力有限公司本部 | 配网批次协议库存 | 无电压等级 | 交流盘形悬式瓷绝缘子,U40C/140,190,200 | 交流盘形悬式瓷绝缘子-型号:U40C/140,公称直径mm:190,公称爬电距离mm:200 | 片 | 48933 | 2026-01-20 | 2027-03-30 | 福建省 | 买方指定仓库地面交货 |  | 9999-500127092-00001 | 820000460305270 | 400261019401270 | 500127092 |  | 500127092-0001 | 是
1325AC-1405000-1101 | 包8 | FJ800 | 国网福建省电力有限公司 | 国网福建省电力有限公司本部 | 配网批次协议库存 | 无电压等级 | 线路柱式瓷绝缘子,R3ET105N,120,224,300 | 线路柱式瓷绝缘子-型号:R3ET105N,公称直径mm:120,公称结构高度mm:224,公称爬电距离mm:300 | 只 | 42188 | 2026-01-20 | 2027-03-30 | 福建省 | 买方指定仓库地面交货 |  | 9995-500122536-00001 | 820000460305010 | 400261019401010 | 500122536 |  | 500122536-0002 | 是
1325AC-1405000-1101 | 包8 | FJ800 | 国网福建省电力有限公司 | 国网福建省电力有限公司本部 | 配网批次协议库存 | 无电压等级 | 线路柱式瓷绝缘子,R12.5ET150N,170,336,534 | 线路柱式瓷绝缘子-型号:R12.5ET150N,公称直径mm:170,公称结构高度mm:336,公称爬电距离mm:534 | 只 | 27321 | 2026-01-20 | 2027-03-30 | 福建省 | 买方指定仓库地面交货 |  | 9995-500122541-00001 | 820000460305020 | 400261019401020 | 500122541 |  | 500122541-0001 | 是
1325AC-1405000-1101 | 包8 | FJ800 | 国网福建省电力有限公司 | 国网福建省电力有限公司本部 | 配网批次协议库存 | 无电压等级 | 交流盘形悬式瓷绝缘子,U70B/146,255,320 | 交流盘形悬式瓷绝缘子-型号:U70B/146,公称直径mm:255,公称爬电距离mm:320 | 片 | 81300 | 2026-01-20 | 2027-03-30 | 福建省 | 买方指定仓库地面交货 |  | 9999-500122792-00002 | 820000460305060 | 400261019401060 | 500122792 |  | 500122792-0003 | 是
1325AC-1405000-1101 | 包8 | FJ800 | 国网福建省电力有限公司 | 国网福建省电力有限公司本部 | 配网批次协议库存 | 无电压等级 | 蝶式绝缘子,ED-2 | 蝶式绝缘子-型号:ED-2 | 只 | 67379 | 2026-01-20 | 2027-03-30 | 福建省 | 买方指定仓库地面交货 |  | 9906-500017324-00005 | 820000460301230 | 400261019201230 | 500017325 |  |  | 是
1325AC-1405000-1101 | 包9 | FJ900 | 国网福建省电力有限公司 | 国网福建省电力有限公司本部 | 配网批次协议库存 | 无电压等级 | 交流盘形悬式瓷绝缘子,U70B/146,255,320 | 交流盘形悬式瓷绝缘子-型号:U70B/146,公称直径mm:255,公称爬电距离mm:320 | 片 | 79766 | 2026-01-20 | 2027-03-30 | 福建省 | 买方指定仓库地面交货 |  | 9999-500122792-00002 | 820000460305060 | 400261019401060 | 500122792 |  | 500122792-0003 | 是
1325AC-1405000-1101 | 包9 | FJ900 | 国网福建省电力有限公司 | 国网福建省电力有限公司本部 | 配网批次协议库存 | 无电压等级 | 蝶式绝缘子,ED-2 | 蝶式绝缘子-型号:ED-2 | 只 | 66108 | 2026-01-20 | 2027-03-30 | 福建省 | 买方指定仓库地面交货 |  | 9906-500017324-00005 | 820000460301230 | 400261019201230 | 500017325 |  |  | 是
1325AC-1405000-1101 | 包9 | FJ900 | 国网福建省电力有限公司 | 国网福建省电力有限公司本部 | 配网批次协议库存 | 无电压等级 | 线路柱式瓷绝缘子,R3ET105N,120,224,300 | 线路柱式瓷绝缘子-型号:R3ET105N,公称直径mm:120,公称结构高度mm:224,公称爬电距离mm:300 | 只 | 41392 | 2026-01-20 | 2027-03-30 | 福建省 | 买方指定仓库地面交货 |  | 9995-500122536-00001 | 820000460305010 | 400261019401010 | 500122536 |  | 500122536-0002 | 是
1325AC-1405000-1101 | 包9 | FJ900 | 国网福建省电力有限公司 | 国网福建省电力有限公司本部 | 配网批次协议库存 | 无电压等级 | 蝶式绝缘子,ED-4 | 蝶式绝缘子-型号:ED-4 | 只 | 4510 | 2026-01-20 | 2027-03-30 | 福建省 | 买方指定仓库地面交货 |  | 9906-500017324-00005 | 820000460301240 | 400261019201240 | 500017327 |  |  | 是
1325AC-1405000-1101 | 包9 | FJ900 | 国网福建省电力有限公司 | 国网福建省电力有限公司本部 | 配网批次协议库存 | 无电压等级 | 交流盘形悬式瓷绝缘子,U40C/140,190,200 | 交流盘形悬式瓷绝缘子-型号:U40C/140,公称直径mm:190,公称爬电距离mm:200 | 片 | 48010 | 2026-01-20 | 2027-03-30 | 福建省 | 买方指定仓库地面交货 |  | 9999-500127092-00001 | 820000460305270 | 400261019401270 | 500127092 |  | 500127092-0001 | 是
1325AC-1405000-1101 | 包9 | FJ900 | 国网福建省电力有限公司 | 国网福建省电力有限公司本部 | 配网批次协议库存 | 无电压等级 | 线路柱式瓷绝缘子,R12.5ET150N,170,336,534 | 线路柱式瓷绝缘子-型号:R12.5ET150N,公称直径mm:170,公称结构高度mm:336,公称爬电距离mm:534 | 只 | 26805 | 2026-01-20 | 2027-03-30 | 福建省 | 买方指定仓库地面交货 |  | 9995-500122541-00001 | 820000460305020 | 400261019401020 | 500122541 |  | 500122541-0001 | 是
1325AC-1405000-1101 | 包9 | FJ900 | 国网福建省电力有限公司 | 国网福建省电力有限公司本部 | 配网批次协议库存 | 无电压等级 | 线路柱式瓷绝缘子,R5ET105L,125,283,360 | 线路柱式瓷绝缘子-型号:R5ET105L,公称直径mm:125,公称结构高度mm:283,公称爬电距离mm:360 | 只 | 32245 | 2026-01-20 | 2027-03-30 | 福建省 | 买方指定仓库地面交货 |  | 9995-500122534-00001 | 820000460305000 | 400261019401000 | 500122534 |  | 500122534-0001 | 是
1325AC-1405000-1101 | 包10 | FJ1000 | 国网福建省电力有限公司 | 国网福建省电力有限公司本部 | 配网批次协议库存 | 无电压等级 | 交流盘形悬式瓷绝缘子,U40C/140,190,200 | 交流盘形悬式瓷绝缘子-型号:U40C/140,公称直径mm:190,公称爬电距离mm:200 | 片 | 47087 | 2026-01-20 | 2027-03-30 | 福建省 | 买方指定仓库地面交货 |  | 9999-500127092-00001 | 820000460305270 | 400261019401270 | 500127092 |  | 500127092-0001 | 是
1325AC-1405000-1101 | 包10 | FJ1000 | 国网福建省电力有限公司 | 国网福建省电力有限公司本部 | 配网批次协议库存 | 无电压等级 | 蝶式绝缘子,ED-4 | 蝶式绝缘子-型号:ED-4 | 只 | 4423 | 2026-01-20 | 2027-03-30 | 福建省 | 买方指定仓库地面交货 |  | 9906-500017324-00005 | 820000460301240 | 400261019201240 | 500017327 |  |  | 是
1325AC-1405000-1101 | 包10 | FJ1000 | 国网福建省电力有限公司 | 国网福建省电力有限公司本部 | 配网批次协议库存 | 无电压等级 | 线路柱式瓷绝缘子,R3ET105N,120,224,300 | 线路柱式瓷绝缘子-型号:R3ET105N,公称直径mm:120,公称结构高度mm:224,公称爬电距离mm:300 | 只 | 40596 | 2026-01-20 | 2027-03-30 | 福建省 | 买方指定仓库地面交货 |  | 9995-500122536-00001 | 820000460305010 | 400261019401010 | 500122536 |  | 500122536-0002 | 是
1325AC-1405000-1101 | 包10 | FJ1000 | 国网福建省电力有限公司 | 国网福建省电力有限公司本部 | 配网批次协议库存 | 无电压等级 | 线路柱式瓷绝缘子,R12.5ET150N,170,336,534 | 线路柱式瓷绝缘子-型号:R12.5ET150N,公称直径mm:170,公称结构高度mm:336,公称爬电距离mm:534 | 只 | 26290 | 2026-01-20 | 2027-03-30 | 福建省 | 买方指定仓库地面交货 |  | 9995-500122541-00001 | 820000460305020 | 400261019401020 | 500122541 |  | 500122541-0001 | 是
1325AC-1405000-1101 | 包10 | FJ1000 | 国网福建省电力有限公司 | 国网福建省电力有限公司本部 | 配网批次协议库存 | 无电压等级 | 蝶式绝缘子,ED-2 | 蝶式绝缘子-型号:ED-2 | 只 | 64836 | 2026-01-20 | 2027-03-30 | 福建省 | 买方指定仓库地面交货 |  | 9906-500017324-00005 | 820000460301230 | 400261019201230 | 500017325 |  |  | 是
1325AC-1405000-1101 | 包10 | FJ1000 | 国网福建省电力有限公司 | 国网福建省电力有限公司本部 | 配网批次协议库存 | 无电压等级 | 线路柱式瓷绝缘子,R5ET105L,125,283,360 | 线路柱式瓷绝缘子-型号:R5ET105L,公称直径mm:125,公称结构高度mm:283,公称爬电距离mm:360 | 只 | 31625 | 2026-01-20 | 2027-03-30 | 福建省 | 买方指定仓库地面交货 |  | 9995-500122534-00001 | 820000460305000 | 400261019401000 | 500122534 |  | 500122534-0001 | 是
1325AC-1405000-1101 | 包10 | FJ1000 | 国网福建省电力有限公司 | 国网福建省电力有限公司本部 | 配网批次协议库存 | 无电压等级 | 交流盘形悬式瓷绝缘子,U70B/146,255,320 | 交流盘形悬式瓷绝缘子-型号:U70B/146,公称直径mm:255,公称爬电距离mm:320 | 片 | 78232 | 2026-01-20 | 2027-03-30 | 福建省 | 买方指定仓库地面交货 |  | 9999-500122792-00002 | 820000460305060 | 400261019401060 | 500122792 |  | 500122792-0003 | 是
1325AC-1405000-1101 | 包11 | FJ1100 | 国网福建省电力有限公司 | 国网福建省电力有限公司本部 | 配网批次协议库存 | 无电压等级 | 交流盘形悬式瓷绝缘子,U70B/146,255,320 | 交流盘形悬式瓷绝缘子-型号:U70B/146,公称直径mm:255,公称爬电距离mm:320 | 片 | 76698 | 2026-01-20 | 2027-03-30 | 福建省 | 买方指定仓库地面交货 |  | 9999-500122792-00002 | 820000460305060 | 400261019401060 | 500122792 |  | 500122792-0003 | 是
1325AC-1405000-1101 | 包11 | FJ1100 | 国网福建省电力有限公司 | 国网福建省电力有限公司本部 | 配网批次协议库存 | 无电压等级 | 线路柱式瓷绝缘子,R12.5ET150N,170,336,534 | 线路柱式瓷绝缘子-型号:R12.5ET150N,公称直径mm:170,公称结构高度mm:336,公称爬电距离mm:534 | 只 | 25774 | 2026-01-20 | 2027-03-30 | 福建省 | 买方指定仓库地面交货 |  | 9995-500122541-00001 | 820000460305020 | 400261019401020 | 500122541 |  | 500122541-0001 | 是
1325AC-1405000-1101 | 包11 | FJ1100 | 国网福建省电力有限公司 | 国网福建省电力有限公司本部 | 配网批次协议库存 | 无电压等级 | 交流盘形悬式瓷绝缘子,U40C/140,190,200 | 交流盘形悬式瓷绝缘子-型号:U40C/140,公称直径mm:190,公称爬电距离mm:200 | 片 | 46163 | 2026-01-20 | 2027-03-30 | 福建省 | 买方指定仓库地面交货 |  | 9999-500127092-00001 | 820000460305270 | 400261019401270 | 500127092 |  | 500127092-0001 | 是
1325AC-1405000-1101 | 包11 | FJ1100 | 国网福建省电力有限公司 | 国网福建省电力有限公司本部 | 配网批次协议库存 | 无电压等级 | 线路柱式瓷绝缘子,R3ET105N,120,224,300 | 线路柱式瓷绝缘子-型号:R3ET105N,公称直径mm:120,公称结构高度mm:224,公称爬电距离mm:300 | 只 | 39800 | 2026-01-20 | 2027-03-30 | 福建省 | 买方指定仓库地面交货 |  | 9995-500122536-00001 | 820000460305010 | 400261019401010 | 500122536 |  | 500122536-0002 | 是
1325AC-1405000-1101 | 包11 | FJ1100 | 国网福建省电力有限公司 | 国网福建省电力有限公司本部 | 配网批次协议库存 | 无电压等级 | 线路柱式瓷绝缘子,R5ET105L,125,283,360 | 线路柱式瓷绝缘子-型号:R5ET105L,公称直径mm:125,公称结构高度mm:283,公称爬电距离mm:360 | 只 | 31005 | 2026-01-20 | 2027-03-30 | 福建省 | 买方指定仓库地面交货 |  | 9995-500122534-00001 | 820000460305000 | 400261019401000 | 500122534 |  | 500122534-0001 | 是
1325AC-1405000-1101 | 包11 | FJ1100 | 国网福建省电力有限公司 | 国网福建省电力有限公司本部 | 配网批次协议库存 | 无电压等级 | 蝶式绝缘子,ED-4 | 蝶式绝缘子-型号:ED-4 | 只 | 4336 | 2026-01-20 | 2027-03-30 | 福建省 | 买方指定仓库地面交货 |  | 9906-500017324-00005 | 820000460301240 | 400261019201240 | 500017327 |  |  | 是
1325AC-1405000-1101 | 包11 | FJ1100 | 国网福建省电力有限公司 | 国网福建省电力有限公司本部 | 配网批次协议库存 | 无电压等级 | 蝶式绝缘子,ED-2 | 蝶式绝缘子-型号:ED-2 | 只 | 63565 | 2026-01-20 | 2027-03-30 | 福建省 | 买方指定仓库地面交货 |  | 9906-500017324-00005 | 820000460301230 | 400261019201230 | 500017325 |  |  | 是
1325AC-1405000-1101 | 包12 | FJ1200 | 国网福建省电力有限公司 | 国网福建省电力有限公司本部 | 配网批次协议库存 | 无电压等级 | 线路柱式瓷绝缘子,R3ET105N,120,224,300 | 线路柱式瓷绝缘子-型号:R3ET105N,公称直径mm:120,公称结构高度mm:224,公称爬电距离mm:300 | 只 | 39004 | 2026-01-20 | 2027-03-30 | 福建省 | 买方指定仓库地面交货 |  | 9995-500122536-00001 | 820000460305010 | 400261019401010 | 500122536 |  | 500122536-0002 | 是
1325AC-1405000-1101 | 包12 | FJ1200 | 国网福建省电力有限公司 | 国网福建省电力有限公司本部 | 配网批次协议库存 | 无电压等级 | 线路柱式瓷绝缘子,R5ET105L,125,283,360 | 线路柱式瓷绝缘子-型号:R5ET105L,公称直径mm:125,公称结构高度mm:283,公称爬电距离mm:360 | 只 | 30385 | 2026-01-20 | 2027-03-30 | 福建省 | 买方指定仓库地面交货 |  | 9995-500122534-00001 | 820000460305000 | 400261019401000 | 500122534 |  | 500122534-0001 | 是
1325AC-1405000-1101 | 包12 | FJ1200 | 国网福建省电力有限公司 | 国网福建省电力有限公司本部 | 配网批次协议库存 | 无电压等级 | 交流盘形悬式瓷绝缘子,U70B/146,255,320 | 交流盘形悬式瓷绝缘子-型号:U70B/146,公称直径mm:255,公称爬电距离mm:320 | 片 | 75165 | 2026-01-20 | 2027-03-30 | 福建省 | 买方指定仓库地面交货 |  | 9999-500122792-00002 | 820000460305060 | 400261019401060 | 500122792 |  | 500122792-0003 | 是
1325AC-1405000-1101 | 包12 | FJ1200 | 国网福建省电力有限公司 | 国网福建省电力有限公司本部 | 配网批次协议库存 | 无电压等级 | 蝶式绝缘子,ED-4 | 蝶式绝缘子-型号:ED-4 | 只 | 4250 | 2026-01-20 | 2027-03-30 | 福建省 | 买方指定仓库地面交货 |  | 9906-500017324-00005 | 820000460301240 | 400261019201240 | 500017327 |  |  | 是
1325AC-1405000-1101 | 包12 | FJ1200 | 国网福建省电力有限公司 | 国网福建省电力有限公司本部 | 配网批次协议库存 | 无电压等级 | 交流盘形悬式瓷绝缘子,U40C/140,190,200 | 交流盘形悬式瓷绝缘子-型号:U40C/140,公称直径mm:190,公称爬电距离mm:200 | 片 | 45240 | 2026-01-20 | 2027-03-30 | 福建省 | 买方指定仓库地面交货 |  | 9999-500127092-00001 | 820000460305270 | 400261019401270 | 500127092 |  | 500127092-0001 | 是
1325AC-1405000-1101 | 包12 | FJ1200 | 国网福建省电力有限公司 | 国网福建省电力有限公司本部 | 配网批次协议库存 | 无电压等级 | 蝶式绝缘子,ED-2 | 蝶式绝缘子-型号:ED-2 | 只 | 62294 | 2026-01-20 | 2027-03-30 | 福建省 | 买方指定仓库地面交货 |  | 9906-500017324-00005 | 820000460301230 | 400261019201230 | 500017325 |  |  | 是
1325AC-1405000-1101 | 包12 | FJ1200 | 国网福建省电力有限公司 | 国网福建省电力有限公司本部 | 配网批次协议库存 | 无电压等级 | 线路柱式瓷绝缘子,R12.5ET150N,170,336,534 | 线路柱式瓷绝缘子-型号:R12.5ET150N,公称直径mm:170,公称结构高度mm:336,公称爬电距离mm:534 | 只 | 25259 | 2026-01-20 | 2027-03-30 | 福建省 | 买方指定仓库地面交货 |  | 9995-500122541-00001 | 820000460305020 | 400261019401020 | 500122541 |  | 500122541-0001 | 是

## 交流避雷器-带间隙
分标编号 | 包名称 | 分包编号 | 项目单位 | 需求单位 | 项目名称 | 工程电压等级 | 物资名称 | 物资描述 | 单位 | 数量 | 首批交货日期 | 最后一批交货日期 | 交货地点 | 交货方式 | 备注 | 技术规范编码 | 网省采购申请号 | 总部采购申请号 | 物料编码 | 扩展描述 | 扩展编码 | 是否安装实物ID
1325AC-1020001-1102 | 包1 | FJ100 | 国网福建省电力有限公司 | 国网福建省电力有限公司本部 | 配网批次协议库存4 | 无电压等级 | 交流避雷器,AC10kV,13kV,硅橡胶,40kV,带间隙 | 交流避雷器-电压等级:AC10kV,额定电压:13kV,外绝缘材质:硅橡胶,雷电额定残压:40kV,是否带间隙:带间隙 | 台 | 17284 | 2026-01-20 | 2027-03-30 | 福建省 | 买方指定仓库地面交货 |  | G00D-500127027-00028 | 820000460305250 | 400261019401250 | 500127027 |  | 500127027-0080 | 是
1325AC-1020001-1102 | 包1 | FJ100 | 国网福建省电力有限公司 | 国网福建省电力有限公司本部 | 配网批次协议库存4 | 无电压等级 | 交流避雷器,AC10kV,13kV,硅橡胶,40kV,带间隙 | 交流避雷器-电压等级:AC10kV,额定电压:13kV,外绝缘材质:硅橡胶,雷电额定残压:40kV,是否带间隙:带间隙 | 台 | 11111 | 2026-01-20 | 2027-03-30 | 福建省 | 买方指定仓库地面交货 |  | G00D-500127027-00029 | 820000460305260 | 400261019401260 | 500127027 |  | 500127027-0081 | 是
1325AC-1020001-1102 | 包2 | FJ200 | 国网福建省电力有限公司 | 国网福建省电力有限公司本部 | 配网批次协议库存4 | 无电压等级 | 交流避雷器,AC10kV,13kV,硅橡胶,40kV,带间隙 | 交流避雷器-电压等级:AC10kV,额定电压:13kV,外绝缘材质:硅橡胶,雷电额定残压:40kV,是否带间隙:带间隙 | 台 | 10833 | 2026-01-20 | 2027-03-30 | 福建省 | 买方指定仓库地面交货 |  | G00D-500127027-00029 | 820000460305260 | 400261019401260 | 500127027 |  | 500127027-0081 | 是
1325AC-1020001-1102 | 包2 | FJ200 | 国网福建省电力有限公司 | 国网福建省电力有限公司本部 | 配网批次协议库存4 | 无电压等级 | 交流避雷器,AC10kV,13kV,硅橡胶,40kV,带间隙 | 交流避雷器-电压等级:AC10kV,额定电压:13kV,外绝缘材质:硅橡胶,雷电额定残压:40kV,是否带间隙:带间隙 | 台 | 16852 | 2026-01-20 | 2027-03-30 | 福建省 | 买方指定仓库地面交货 |  | G00D-500127027-00028 | 820000460305250 | 400261019401250 | 500127027 |  | 500127027-0080 | 是
1325AC-1020001-1102 | 包3 | FJ300 | 国网福建省电力有限公司 | 国网福建省电力有限公司本部 | 配网批次协议库存4 | 无电压等级 | 交流避雷器,AC10kV,13kV,硅橡胶,40kV,带间隙 | 交流避雷器-电压等级:AC10kV,额定电压:13kV,外绝缘材质:硅橡胶,雷电额定残压:40kV,是否带间隙:带间隙 | 台 | 10556 | 2026-01-20 | 2027-03-30 | 福建省 | 买方指定仓库地面交货 |  | G00D-500127027-00029 | 820000460305260 | 400261019401260 | 500127027 |  | 500127027-0081 | 是
1325AC-1020001-1102 | 包3 | FJ300 | 国网福建省电力有限公司 | 国网福建省电力有限公司本部 | 配网批次协议库存4 | 无电压等级 | 交流避雷器,AC10kV,13kV,硅橡胶,40kV,带间隙 | 交流避雷器-电压等级:AC10kV,额定电压:13kV,外绝缘材质:硅橡胶,雷电额定残压:40kV,是否带间隙:带间隙 | 台 | 16420 | 2026-01-20 | 2027-03-30 | 福建省 | 买方指定仓库地面交货 |  | G00D-500127027-00028 | 820000460305250 | 400261019401250 | 500127027 |  | 500127027-0080 | 是
1325AC-1020001-1102 | 包4 | FJ400 | 国网福建省电力有限公司 | 国网福建省电力有限公司本部 | 配网批次协议库存4 | 无电压等级 | 交流避雷器,AC10kV,13kV,硅橡胶,40kV,带间隙 | 交流避雷器-电压等级:AC10kV,额定电压:13kV,外绝缘材质:硅橡胶,雷电额定残压:40kV,是否带间隙:带间隙 | 台 | 15988 | 2026-01-20 | 2027-03-30 | 福建省 | 买方指定仓库地面交货 |  | G00D-500127027-00028 | 820000460305250 | 400261019401250 | 500127027 |  | 500127027-0080 | 是
1325AC-1020001-1102 | 包4 | FJ400 | 国网福建省电力有限公司 | 国网福建省电力有限公司本部 | 配网批次协议库存4 | 无电压等级 | 交流避雷器,AC10kV,13kV,硅橡胶,40kV,带间隙 | 交流避雷器-电压等级:AC10kV,额定电压:13kV,外绝缘材质:硅橡胶,雷电额定残压:40kV,是否带间隙:带间隙 | 台 | 10278 | 2026-01-20 | 2027-03-30 | 福建省 | 买方指定仓库地面交货 |  | G00D-500127027-00029 | 820000460305260 | 400261019401260 | 500127027 |  | 500127027-0081 | 是
1325AC-1020001-1102 | 包5 | FJ500 | 国网福建省电力有限公司 | 国网福建省电力有限公司本部 | 配网批次协议库存4 | 无电压等级 | 交流避雷器,AC10kV,13kV,硅橡胶,40kV,带间隙 | 交流避雷器-电压等级:AC10kV,额定电压:13kV,外绝缘材质:硅橡胶,雷电额定残压:40kV,是否带间隙:带间隙 | 台 | 15556 | 2026-01-20 | 2027-03-30 | 福建省 | 买方指定仓库地面交货 |  | G00D-500127027-00028 | 820000460305250 | 400261019401250 | 500127027 |  | 500127027-0080 | 是
1325AC-1020001-1102 | 包5 | FJ500 | 国网福建省电力有限公司 | 国网福建省电力有限公司本部 | 配网批次协议库存4 | 无电压等级 | 交流避雷器,AC10kV,13kV,硅橡胶,40kV,带间隙 | 交流避雷器-电压等级:AC10kV,额定电压:13kV,外绝缘材质:硅橡胶,雷电额定残压:40kV,是否带间隙:带间隙 | 台 | 10000 | 2026-01-20 | 2027-03-30 | 福建省 | 买方指定仓库地面交货 |  | G00D-500127027-00029 | 820000460305260 | 400261019401260 | 500127027 |  | 500127027-0081 | 是
1325AC-1020001-1102 | 包6 | FJ600 | 国网福建省电力有限公司 | 国网福建省电力有限公司本部 | 配网批次协议库存4 | 无电压等级 | 交流避雷器,AC10kV,13kV,硅橡胶,40kV,带间隙 | 交流避雷器-电压等级:AC10kV,额定电压:13kV,外绝缘材质:硅橡胶,雷电额定残压:40kV,是否带间隙:带间隙 | 台 | 15123 | 2026-01-20 | 2027-03-30 | 福建省 | 买方指定仓库地面交货 |  | G00D-500127027-00028 | 820000460305250 | 400261019401250 | 500127027 |  | 500127027-0080 | 是
1325AC-1020001-1102 | 包6 | FJ600 | 国网福建省电力有限公司 | 国网福建省电力有限公司本部 | 配网批次协议库存4 | 无电压等级 | 交流避雷器,AC10kV,13kV,硅橡胶,40kV,带间隙 | 交流避雷器-电压等级:AC10kV,额定电压:13kV,外绝缘材质:硅橡胶,雷电额定残压:40kV,是否带间隙:带间隙 | 台 | 9722 | 2026-01-20 | 2027-03-30 | 福建省 | 买方指定仓库地面交货 |  | G00D-500127027-00029 | 820000460305260 | 400261019401260 | 500127027 |  | 500127027-0081 | 是
1325AC-1020001-1102 | 包7 | FJ700 | 国网福建省电力有限公司 | 国网福建省电力有限公司本部 | 配网批次协议库存4 | 无电压等级 | 交流避雷器,AC10kV,13kV,硅橡胶,40kV,带间隙 | 交流避雷器-电压等级:AC10kV,额定电压:13kV,外绝缘材质:硅橡胶,雷电额定残压:40kV,是否带间隙:带间隙 | 台 | 14691 | 2026-01-20 | 2027-03-30 | 福建省 | 买方指定仓库地面交货 |  | G00D-500127027-00028 | 820000460305250 | 400261019401250 | 500127027 |  | 500127027-0080 | 是
1325AC-1020001-1102 | 包7 | FJ700 | 国网福建省电力有限公司 | 国网福建省电力有限公司本部 | 配网批次协议库存4 | 无电压等级 | 交流避雷器,AC10kV,13kV,硅橡胶,40kV,带间隙 | 交流避雷器-电压等级:AC10kV,额定电压:13kV,外绝缘材质:硅橡胶,雷电额定残压:40kV,是否带间隙:带间隙 | 台 | 9444 | 2026-01-20 | 2027-03-30 | 福建省 | 买方指定仓库地面交货 |  | G00D-500127027-00029 | 820000460305260 | 400261019401260 | 500127027 |  | 500127027-0081 | 是
1325AC-1020001-1102 | 包8 | FJ800 | 国网福建省电力有限公司 | 国网福建省电力有限公司本部 | 配网批次协议库存4 | 无电压等级 | 交流避雷器,AC10kV,13kV,硅橡胶,40kV,带间隙 | 交流避雷器-电压等级:AC10kV,额定电压:13kV,外绝缘材质:硅橡胶,雷电额定残压:40kV,是否带间隙:带间隙 | 台 | 9167 | 2026-01-20 | 2027-03-30 | 福建省 | 买方指定仓库地面交货 |  | G00D-500127027-00029 | 820000460305260 | 400261019401260 | 500127027 |  | 500127027-0081 | 是
1325AC-1020001-1102 | 包8 | FJ800 | 国网福建省电力有限公司 | 国网福建省电力有限公司本部 | 配网批次协议库存4 | 无电压等级 | 交流避雷器,AC10kV,13kV,硅橡胶,40kV,带间隙 | 交流避雷器-电压等级:AC10kV,额定电压:13kV,外绝缘材质:硅橡胶,雷电额定残压:40kV,是否带间隙:带间隙 | 台 | 14259 | 2026-01-20 | 2027-03-30 | 福建省 | 买方指定仓库地面交货 |  | G00D-500127027-00028 | 820000460305250 | 400261019401250 | 500127027 |  | 500127027-0080 | 是
1325AC-1020001-1102 | 包9 | FJ900 | 国网福建省电力有限公司 | 国网福建省电力有限公司本部 | 配网批次协议库存4 | 无电压等级 | 交流避雷器,AC10kV,13kV,硅橡胶,40kV,带间隙 | 交流避雷器-电压等级:AC10kV,额定电压:13kV,外绝缘材质:硅橡胶,雷电额定残压:40kV,是否带间隙:带间隙 | 台 | 13827 | 2026-01-20 | 2027-03-30 | 福建省 | 买方指定仓库地面交货 |  | G00D-500127027-00028 | 820000460305250 | 400261019401250 | 500127027 |  | 500127027-0080 | 是
1325AC-1020001-1102 | 包9 | FJ900 | 国网福建省电力有限公司 | 国网福建省电力有限公司本部 | 配网批次协议库存4 | 无电压等级 | 交流避雷器,AC10kV,13kV,硅橡胶,40kV,带间隙 | 交流避雷器-电压等级:AC10kV,额定电压:13kV,外绝缘材质:硅橡胶,雷电额定残压:40kV,是否带间隙:带间隙 | 台 | 8889 | 2026-01-20 | 2027-03-30 | 福建省 | 买方指定仓库地面交货 |  | G00D-500127027-00029 | 820000460305260 | 400261019401260 | 500127027 |  | 500127027-0081 | 是

## 铁附件
分标编号 | 包名称 | 分包编号 | 项目单位 | 需求单位 | 项目名称 | 工程电压等级 | 物资名称 | 物资描述 | 单位 | 数量 | 首批交货日期 | 最后一批交货日期 | 交货地点 | 交货方式 | 备注 | 技术规范编码 | 网省采购申请号 | 总部采购申请号 | 物料编码 | 扩展描述 | 扩展编码 | 是否安装实物ID
1325AC-1406000-1199 | 包1 | FJ100 | 国网福建省电力有限公司 | 国网福建省电力有限公司本部 | 配网批次协议库存4 | 无电压等级 | 电缆固定支架,∠63×6,650mm,凹型 | 电缆固定支架-主材规格:∠63×6,长度mm:650mm,形状:凹型 | 付 | 477064 | 2026-01-20 | 2027-03-30 | 福建省 | 买方指定仓库地面交货 |  | G00D-500019434-00003 | 820000460301250 | 400261019201250 | 500019434 |  | 500019434-0003
1325AC-1406000-1199 | 包2 | FJ200 | 国网福建省电力有限公司 | 国网福建省电力有限公司本部 | 配网批次协议库存4 | 无电压等级 | 电缆固定支架,∠63×6,650mm,凹型 | 电缆固定支架-主材规格:∠63×6,长度mm:650mm,形状:凹型 | 付 | 469113 | 2026-01-20 | 2027-03-30 | 福建省 | 买方指定仓库地面交货 |  | G00D-500019434-00003 | 820000460301250 | 400261019201250 | 500019434 |  | 500019434-0003
1325AC-1406000-1199 | 包3 | FJ300 | 国网福建省电力有限公司 | 国网福建省电力有限公司本部 | 配网批次协议库存4 | 无电压等级 | 电缆固定支架,∠63×6,650mm,凹型 | 电缆固定支架-主材规格:∠63×6,长度mm:650mm,形状:凹型 | 付 | 461162 | 2026-01-20 | 2027-03-30 | 福建省 | 买方指定仓库地面交货 |  | G00D-500019434-00003 | 820000460301250 | 400261019201250 | 500019434 |  | 500019434-0003
1325AC-1406000-1199 | 包4 | FJ400 | 国网福建省电力有限公司 | 国网福建省电力有限公司本部 | 配网批次协议库存4 | 无电压等级 | 电缆固定支架,∠63×6,650mm,凹型 | 电缆固定支架-主材规格:∠63×6,长度mm:650mm,形状:凹型 | 付 | 453211 | 2026-01-20 | 2027-03-30 | 福建省 | 买方指定仓库地面交货 |  | G00D-500019434-00003 | 820000460301250 | 400261019201250 | 500019434 |  | 500019434-0003
1325AC-1406000-1199 | 包5 | FJ500 | 国网福建省电力有限公司 | 国网福建省电力有限公司本部 | 配网批次协议库存4 | 无电压等级 | 电缆固定支架,∠63×6,650mm,凹型 | 电缆固定支架-主材规格:∠63×6,长度mm:650mm,形状:凹型 | 付 | 445260 | 2026-01-20 | 2027-03-30 | 福建省 | 买方指定仓库地面交货 |  | G00D-500019434-00003 | 820000460301250 | 400261019201250 | 500019434 |  | 500019434-0003
1325AC-1406000-1199 | 包6 | FJ600 | 国网福建省电力有限公司 | 国网福建省电力有限公司本部 | 配网批次协议库存4 | 无电压等级 | 电缆固定支架,∠63×6,650mm,凹型 | 电缆固定支架-主材规格:∠63×6,长度mm:650mm,形状:凹型 | 付 | 437309 | 2026-01-20 | 2027-03-30 | 福建省 | 买方指定仓库地面交货 |  | G00D-500019434-00003 | 820000460301250 | 400261019201250 | 500019434 |  | 500019434-0003
1325AC-1406000-1199 | 包7 | FJ700 | 国网福建省电力有限公司 | 国网福建省电力有限公司本部 | 配网批次协议库存4 | 无电压等级 | 电缆固定支架,∠63×6,650mm,凹型 | 电缆固定支架-主材规格:∠63×6,长度mm:650mm,形状:凹型 | 付 | 429358 | 2026-01-20 | 2027-03-30 | 福建省 | 买方指定仓库地面交货 |  | G00D-500019434-00003 | 820000460301250 | 400261019201250 | 500019434 |  | 500019434-0003
1325AC-1406000-1199 | 包8 | FJ800 | 国网福建省电力有限公司 | 国网福建省电力有限公司本部 | 配网批次协议库存4 | 无电压等级 | 电缆固定支架,∠63×6,650mm,凹型 | 电缆固定支架-主材规格:∠63×6,长度mm:650mm,形状:凹型 | 付 | 421407 | 2026-01-20 | 2027-03-30 | 福建省 | 买方指定仓库地面交货 |  | G00D-500019434-00003 | 820000460301250 | 400261019201250 | 500019434 |  | 500019434-0003
1325AC-1406000-1199 | 包9 | FJ900 | 国网福建省电力有限公司 | 国网福建省电力有限公司本部 | 配网批次协议库存4 | 无电压等级 | 电缆固定支架,∠63×6,650mm,凹型 | 电缆固定支架-主材规格:∠63×6,长度mm:650mm,形状:凹型 | 付 | 413456 | 2026-01-20 | 2027-03-30 | 福建省 | 买方指定仓库地面交货 |  | G00D-500019434-00003 | 820000460301250 | 400261019201250 | 500019434 |  | 500019434-0003
1325AC-1406000-1199 | 包10 | FJ1000 | 国网福建省电力有限公司 | 国网福建省电力有限公司本部 | 配网批次协议库存4 | 无电压等级 | 电缆固定支架,∠63×6,650mm,凹型 | 电缆固定支架-主材规格:∠63×6,长度mm:650mm,形状:凹型 | 付 | 405505 | 2026-01-20 | 2027-03-30 | 福建省 | 买方指定仓库地面交货 |  | G00D-500019434-00003 | 820000460301250 | 400261019201250 | 500019434 |  | 500019434-0003
1325AC-1406000-1199 | 包11 | FJ1100 | 国网福建省电力有限公司 | 国网福建省电力有限公司本部 | 配网批次协议库存4 | 无电压等级 | 电缆固定支架,∠63×6,650mm,凹型 | 电缆固定支架-主材规格:∠63×6,长度mm:650mm,形状:凹型 | 付 | 397554 | 2026-01-20 | 2027-03-30 | 福建省 | 买方指定仓库地面交货 |  | G00D-500019434-00003 | 820000460301250 | 400261019201250 | 500019434 |  | 500019434-0003
1325AC-1406000-1199 | 包12 | FJ1200 | 国网福建省电力有限公司 | 国网福建省电力有限公司本部 | 配网批次协议库存4 | 无电压等级 | 电缆固定支架,∠63×6,650mm,凹型 | 电缆固定支架-主材规格:∠63×6,长度mm:650mm,形状:凹型 | 付 | 389601 | 2026-01-20 | 2027-03-30 | 福建省 | 买方指定仓库地面交货 |  | G00D-500019434-00003 | 820000460301250 | 400261019201250 | 500019434 |  | 500019434-0003

## 铁塔防坠落导轨装置
分标编号 | 包名称 | 分包编号 | 项目单位 | 需求单位 | 项目名称 | 工程电压等级 | 物资名称 | 物资描述 | 单位 | 数量 | 首批交货日期 | 最后一批交货日期 | 交货地点 | 交货方式 | 备注 | 技术规范编码 | 网省采购申请号 | 总部采购申请号 | 物料编码 | 扩展描述 | 扩展编码 | 是否安装实物ID
1325AC-2203081-1199 | 包1 | FJ100 | 国网福建省电力有限公司 | 国网福建省电力有限公司本部 | 配网批次协议库存 | 无电压等级 | 铁塔防坠落导轨装置,柔性导轨 | 铁塔防坠落导轨装置-类型:柔性导轨 | 米 | 4167 | 2026-01-20 | 2027-03-30 | 福建省 | 施工现场地面交货 |  | G00D-500163775-00028 | 820000460307400 | 400261019501400 | 500163775 |  | 500163775-0918
1325AC-2203081-1199 | 包1 | FJ100 | 国网福建省电力有限公司 | 国网福建省电力有限公司本部 | 配网批次协议库存 | 无电压等级 | 铁塔防坠落导轨装置,刚性导轨 | 铁塔防坠落导轨装置-类型:刚性导轨 | 米 | 2778 | 2026-01-20 | 2027-03-30 | 福建省 | 施工现场地面交货 |  | G00D-500163774-00061 | 820000460307370 | 400261019501370 | 500163774 |  | 500163774-0168
1325AC-2203081-1199 | 包1 | FJ100 | 国网福建省电力有限公司 | 国网福建省电力有限公司本部 | 配网批次协议库存 | 无电压等级 | 铁塔防坠落导轨装置,刚性导轨 | 铁塔防坠落导轨装置-类型:刚性导轨 | 米 | 40846 | 2026-01-20 | 2027-03-30 | 福建省 | 材料站现场地面交货 |  | G00D-500163774-00002 | 820000460307360 | 400261019501360 | 500163774 |  | 500163774-0066
1325AC-2203081-1199 | 包1 | FJ100 | 国网福建省电力有限公司 | 国网福建省电力有限公司本部 | 配网批次协议库存 | 无电压等级 | 铁塔防坠落导轨装置,柔性导轨 | 铁塔防坠落导轨装置-类型:柔性导轨 | 米 | 361 | 2026-01-20 | 2027-03-30 | 福建省 | 施工现场地面交货 |  | G00D-500163775-00029 | 820000460307410 | 400261019501410 | 500163775 |  | 500163775-0919
1325AC-2203081-1199 | 包1 | FJ100 | 国网福建省电力有限公司 | 国网福建省电力有限公司本部 | 配网批次协议库存 | 无电压等级 | 铁塔防坠落导轨装置,柔性导轨 | 铁塔防坠落导轨装置-类型:柔性导轨 | 米 | 9866 | 2026-01-20 | 2027-03-30 | 福建省 | 材料站现场地面交货 |  | G00D-500163775-00001 | 820000460307390 | 400261019501390 | 500163775 |  | 500163775-0180
1325AC-2203081-1199 | 包1 | FJ100 | 国网福建省电力有限公司 | 国网福建省电力有限公司本部 | 配网批次协议库存 | 无电压等级 | 铁塔防坠落导轨装置,刚性导轨 | 铁塔防坠落导轨装置-类型:刚性导轨 | 米 | 2500 | 2026-01-20 | 2027-03-30 | 福建省 | 施工现场地面交货 |  | G00D-500163774-00062 | 820000460307380 | 400261019501380 | 500163774 |  | 500163774-0169
1325AC-2203081-1199 | 包2 | FJ200 | 国网福建省电力有限公司 | 国网福建省电力有限公司本部 | 配网批次协议库存 | 无电压等级 | 铁塔防坠落导轨装置,刚性导轨 | 铁塔防坠落导轨装置-类型:刚性导轨 | 米 | 38122 | 2026-01-20 | 2027-03-30 | 福建省 | 材料站现场地面交货 |  | G00D-500163774-00002 | 820000460307360 | 400261019501360 | 500163774 |  | 500163774-0066
1325AC-2203081-1199 | 包2 | FJ200 | 国网福建省电力有限公司 | 国网福建省电力有限公司本部 | 配网批次协议库存 | 无电压等级 | 铁塔防坠落导轨装置,柔性导轨 | 铁塔防坠落导轨装置-类型:柔性导轨 | 米 | 3889 | 2026-01-20 | 2027-03-30 | 福建省 | 施工现场地面交货 |  | G00D-500163775-00028 | 820000460307400 | 400261019501400 | 500163775 |  | 500163775-0918
1325AC-2203081-1199 | 包2 | FJ200 | 国网福建省电力有限公司 | 国网福建省电力有限公司本部 | 配网批次协议库存 | 无电压等级 | 铁塔防坠落导轨装置,刚性导轨 | 铁塔防坠落导轨装置-类型:刚性导轨 | 米 | 2333 | 2026-01-20 | 2027-03-30 | 福建省 | 施工现场地面交货 |  | G00D-500163774-00062 | 820000460307380 | 400261019501380 | 500163774 |  | 500163774-0169
1325AC-2203081-1199 | 包2 | FJ200 | 国网福建省电力有限公司 | 国网福建省电力有限公司本部 | 配网批次协议库存 | 无电压等级 | 铁塔防坠落导轨装置,柔性导轨 | 铁塔防坠落导轨装置-类型:柔性导轨 | 米 | 9208 | 2026-01-20 | 2027-03-30 | 福建省 | 材料站现场地面交货 |  | G00D-500163775-00001 | 820000460307390 | 400261019501390 | 500163775 |  | 500163775-0180
1325AC-2203081-1199 | 包2 | FJ200 | 国网福建省电力有限公司 | 国网福建省电力有限公司本部 | 配网批次协议库存 | 无电压等级 | 铁塔防坠落导轨装置,柔性导轨 | 铁塔防坠落导轨装置-类型:柔性导轨 | 米 | 337 | 2026-01-20 | 2027-03-30 | 福建省 | 施工现场地面交货 |  | G00D-500163775-00029 | 820000460307410 | 400261019501410 | 500163775 |  | 500163775-0919
1325AC-2203081-1199 | 包2 | FJ200 | 国网福建省电力有限公司 | 国网福建省电力有限公司本部 | 配网批次协议库存 | 无电压等级 | 铁塔防坠落导轨装置,刚性导轨 | 铁塔防坠落导轨装置-类型:刚性导轨 | 米 | 2593 | 2026-01-20 | 2027-03-30 | 福建省 | 施工现场地面交货 |  | G00D-500163774-00061 | 820000460307370 | 400261019501370 | 500163774 |  | 500163774-0168
1325AC-2203081-1199 | 包3 | FJ300 | 国网福建省电力有限公司 | 国网福建省电力有限公司本部 | 配网批次协议库存 | 无电压等级 | 铁塔防坠落导轨装置,柔性导轨 | 铁塔防坠落导轨装置-类型:柔性导轨 | 米 | 8550 | 2026-01-20 | 2027-03-30 | 福建省 | 材料站现场地面交货 |  | G00D-500163775-00001 | 820000460307390 | 400261019501390 | 500163775 |  | 500163775-0180
1325AC-2203081-1199 | 包3 | FJ300 | 国网福建省电力有限公司 | 国网福建省电力有限公司本部 | 配网批次协议库存 | 无电压等级 | 铁塔防坠落导轨装置,刚性导轨 | 铁塔防坠落导轨装置-类型:刚性导轨 | 米 | 35399 | 2026-01-20 | 2027-03-30 | 福建省 | 材料站现场地面交货 |  | G00D-500163774-00002 | 820000460307360 | 400261019501360 | 500163774 |  | 500163774-0066
1325AC-2203081-1199 | 包3 | FJ300 | 国网福建省电力有限公司 | 国网福建省电力有限公司本部 | 配网批次协议库存 | 无电压等级 | 铁塔防坠落导轨装置,刚性导轨 | 铁塔防坠落导轨装置-类型:刚性导轨 | 米 | 2407 | 2026-01-20 | 2027-03-30 | 福建省 | 施工现场地面交货 |  | G00D-500163774-00061 | 820000460307370 | 400261019501370 | 500163774 |  | 500163774-0168
1325AC-2203081-1199 | 包3 | FJ300 | 国网福建省电力有限公司 | 国网福建省电力有限公司本部 | 配网批次协议库存 | 无电压等级 | 铁塔防坠落导轨装置,柔性导轨 | 铁塔防坠落导轨装置-类型:柔性导轨 | 米 | 3611 | 2026-01-20 | 2027-03-30 | 福建省 | 施工现场地面交货 |  | G00D-500163775-00028 | 820000460307400 | 400261019501400 | 500163775 |  | 500163775-0918
1325AC-2203081-1199 | 包3 | FJ300 | 国网福建省电力有限公司 | 国网福建省电力有限公司本部 | 配网批次协议库存 | 无电压等级 | 铁塔防坠落导轨装置,柔性导轨 | 铁塔防坠落导轨装置-类型:柔性导轨 | 米 | 313 | 2026-01-20 | 2027-03-30 | 福建省 | 施工现场地面交货 |  | G00D-500163775-00029 | 820000460307410 | 400261019501410 | 500163775 |  | 500163775-0919
1325AC-2203081-1199 | 包3 | FJ300 | 国网福建省电力有限公司 | 国网福建省电力有限公司本部 | 配网批次协议库存 | 无电压等级 | 铁塔防坠落导轨装置,刚性导轨 | 铁塔防坠落导轨装置-类型:刚性导轨 | 米 | 2167 | 2026-01-20 | 2027-03-30 | 福建省 | 施工现场地面交货 |  | G00D-500163774-00062 | 820000460307380 | 400261019501380 | 500163774 |  | 500163774-0169
1325AC-2203081-1199 | 包4 | FJ400 | 国网福建省电力有限公司 | 国网福建省电力有限公司本部 | 配网批次协议库存 | 无电压等级 | 铁塔防坠落导轨装置,柔性导轨 | 铁塔防坠落导轨装置-类型:柔性导轨 | 米 | 289 | 2026-01-20 | 2027-03-30 | 福建省 | 施工现场地面交货 |  | G00D-500163775-00029 | 820000460307410 | 400261019501410 | 500163775 |  | 500163775-0919
1325AC-2203081-1199 | 包4 | FJ400 | 国网福建省电力有限公司 | 国网福建省电力有限公司本部 | 配网批次协议库存 | 无电压等级 | 铁塔防坠落导轨装置,刚性导轨 | 铁塔防坠落导轨装置-类型:刚性导轨 | 米 | 2000 | 2026-01-20 | 2027-03-30 | 福建省 | 施工现场地面交货 |  | G00D-500163774-00062 | 820000460307380 | 400261019501380 | 500163774 |  | 500163774-0169
1325AC-2203081-1199 | 包4 | FJ400 | 国网福建省电力有限公司 | 国网福建省电力有限公司本部 | 配网批次协议库存 | 无电压等级 | 铁塔防坠落导轨装置,刚性导轨 | 铁塔防坠落导轨装置-类型:刚性导轨 | 米 | 2222 | 2026-01-20 | 2027-03-30 | 福建省 | 施工现场地面交货 |  | G00D-500163774-00061 | 820000460307370 | 400261019501370 | 500163774 |  | 500163774-0168
1325AC-2203081-1199 | 包4 | FJ400 | 国网福建省电力有限公司 | 国网福建省电力有限公司本部 | 配网批次协议库存 | 无电压等级 | 铁塔防坠落导轨装置,柔性导轨 | 铁塔防坠落导轨装置-类型:柔性导轨 | 米 | 3333 | 2026-01-20 | 2027-03-30 | 福建省 | 施工现场地面交货 |  | G00D-500163775-00028 | 820000460307400 | 400261019501400 | 500163775 |  | 500163775-0918
1325AC-2203081-1199 | 包4 | FJ400 | 国网福建省电力有限公司 | 国网福建省电力有限公司本部 | 配网批次协议库存 | 无电压等级 | 铁塔防坠落导轨装置,刚性导轨 | 铁塔防坠落导轨装置-类型:刚性导轨 | 米 | 32676 | 2026-01-20 | 2027-03-30 | 福建省 | 材料站现场地面交货 |  | G00D-500163774-00002 | 820000460307360 | 400261019501360 | 500163774 |  | 500163774-0066
1325AC-2203081-1199 | 包4 | FJ400 | 国网福建省电力有限公司 | 国网福建省电力有限公司本部 | 配网批次协议库存 | 无电压等级 | 铁塔防坠落导轨装置,柔性导轨 | 铁塔防坠落导轨装置-类型:柔性导轨 | 米 | 7892 | 2026-01-20 | 2027-03-30 | 福建省 | 材料站现场地面交货 |  | G00D-500163775-00001 | 820000460307390 | 400261019501390 | 500163775 |  | 500163775-0180

## 箱式变电站-欧式硅钢片
分标编号 | 包名称 | 分包编号 | 项目单位 | 需求单位 | 项目名称 | 工程电压等级 | 物资名称 | 物资描述 | 单位 | 数量 | 首批交货日期 | 最后一批交货日期 | 交货地点 | 交货方式 | 备注 | 技术规范编码 | 网省采购申请号 | 总部采购申请号 | 物料编码 | 扩展描述 | 扩展编码 | 是否安装实物ID
1325AC-1001012-1199 | 包1 | FJ100 | 国网福建省电力有限公司 | 国网福建省电力有限公司本部 | 配网批次协议库存4 | 无电压等级 | 10kV箱式变电站,630kVA,欧式,硅钢片,普通,有环网柜 | 箱式变电站-电压等级:AC10kV,额定容量:630kVA,结构型式:欧式,铁芯材质:硅钢片,安装方式:普通,环网柜型号:有环网柜 | 套 | 26 | 2026-01-20 | 2027-03-30 | 福建省 | 买方指定仓库地面交货 |  | G00D-500061873-00044 | 820000460303780 | 400261019301780 | 500061873 |  | 500061873-0463 | 是
1325AC-1001012-1199 | 包1 | FJ100 | 国网福建省电力有限公司 | 国网福建省电力有限公司本部 | 配网批次协议库存4 | 无电压等级 | 10kV箱式变电站,630kVA,欧式,硅钢片,普通,有环网柜 | 箱式变电站-电压等级:AC10kV,额定容量:630kVA,结构型式:欧式,铁芯材质:硅钢片,安装方式:普通,环网柜型号:有环网柜 | 套 | 10 | 2026-01-20 | 2027-03-30 | 福建省 | 买方指定仓库地面交货 |  | G00D-500061873-00042 | 820000460303760 | 400261019301760 | 500061873 |  | 500061873-0461 | 是
1325AC-1001012-1199 | 包1 | FJ100 | 国网福建省电力有限公司 | 国网福建省电力有限公司本部 | 配网批次协议库存4 | 无电压等级 | 10kV箱式变电站,400kVA,欧式,硅钢片,普通,有环网柜 | 箱式变电站-电压等级:AC10kV,额定容量:400kVA,结构型式:欧式,铁芯材质:硅钢片,安装方式:普通,环网柜型号:有环网柜 | 套 | 13 | 2026-01-20 | 2027-03-30 | 福建省 | 买方指定仓库地面交货 |  | G00D-500061857-00046 | 820000460303730 | 400261019301730 | 500061857 |  | 500061857-0317 | 是
1325AC-1001012-1199 | 包1 | FJ100 | 国网福建省电力有限公司 | 国网福建省电力有限公司本部 | 配网批次协议库存4 | 无电压等级 | 10kV箱式变电站,630kVA,欧式,硅钢片,普通,有环网柜 | 箱式变电站-电压等级:AC10kV,额定容量:630kVA,结构型式:欧式,铁芯材质:硅钢片,安装方式:普通,环网柜型号:有环网柜 | 套 | 20 | 2026-01-20 | 2027-03-30 | 福建省 | 买方指定仓库地面交货 |  | G00D-500061873-00046 | 820000460303800 | 400261019301800 | 500061873 |  | 500061873-0465 | 是
1325AC-1001012-1199 | 包1 | FJ100 | 国网福建省电力有限公司 | 国网福建省电力有限公司本部 | 配网批次协议库存4 | 无电压等级 | 10kV箱式变电站,400kVA,欧式,硅钢片,普通,有环网柜 | 箱式变电站-电压等级:AC10kV,额定容量:400kVA,结构型式:欧式,铁芯材质:硅钢片,安装方式:普通,环网柜型号:有环网柜 | 套 | 10 | 2026-01-20 | 2027-03-30 | 福建省 | 买方指定仓库地面交货 |  | G00D-500061857-00045 | 820000460303720 | 400261019301720 | 500061857 |  | 500061857-0316 | 是
1325AC-1001012-1199 | 包1 | FJ100 | 国网福建省电力有限公司 | 国网福建省电力有限公司本部 | 配网批次协议库存4 | 无电压等级 | 10kV箱式变电站,400kVA,欧式,硅钢片,普通,有环网柜 | 箱式变电站-电压等级:AC10kV,额定容量:400kVA,结构型式:欧式,铁芯材质:硅钢片,安装方式:普通,环网柜型号:有环网柜 | 套 | 1 | 2026-01-20 | 2027-03-30 | 福建省 | 买方指定仓库地面交货 |  | G00D-500061857-00044 | 820000460303710 | 400261019301710 | 500061857 |  | 500061857-0315 | 是
1325AC-1001012-1199 | 包1 | FJ100 | 国网福建省电力有限公司 | 国网福建省电力有限公司本部 | 配网批次协议库存4 | 无电压等级 | 10kV箱式变电站,400kVA,欧式,硅钢片,普通,有环网柜 | 箱式变电站-电压等级:AC10kV,额定容量:400kVA,结构型式:欧式,铁芯材质:硅钢片,安装方式:普通,环网柜型号:有环网柜 | 套 | 5 | 2026-01-20 | 2027-03-30 | 福建省 | 买方指定仓库地面交货 |  | G00D-500061857-00048 | 820000460303750 | 400261019301750 | 500061857 |  | 500061857-0319 | 是
1325AC-1001012-1199 | 包1 | FJ100 | 国网福建省电力有限公司 | 国网福建省电力有限公司本部 | 配网批次协议库存4 | 无电压等级 | 10kV箱式变电站,630kVA,欧式,硅钢片,普通,有环网柜 | 箱式变电站-电压等级:AC10kV,额定容量:630kVA,结构型式:欧式,铁芯材质:硅钢片,安装方式:普通,环网柜型号:有环网柜 | 套 | 54 | 2026-01-20 | 2027-03-30 | 福建省 | 买方指定仓库地面交货 |  | G00D-500061873-00045 | 820000460303790 | 400261019301790 | 500061873 |  | 500061873-0464 | 是
1325AC-1001012-1199 | 包1 | FJ100 | 国网福建省电力有限公司 | 国网福建省电力有限公司本部 | 配网批次协议库存4 | 无电压等级 | 10kV箱式变电站,630kVA,欧式,硅钢片,普通,有环网柜 | 箱式变电站-电压等级:AC10kV,额定容量:630kVA,结构型式:欧式,铁芯材质:硅钢片,安装方式:普通,环网柜型号:有环网柜 | 套 | 2 | 2026-01-20 | 2027-03-30 | 福建省 | 买方指定仓库地面交货 |  | G00D-500061873-00043 | 820000460303770 | 400261019301770 | 500061873 |  | 500061873-0462 | 是
1325AC-1001012-1199 | 包1 | FJ100 | 国网福建省电力有限公司 | 国网福建省电力有限公司本部 | 配网批次协议库存4 | 无电压等级 | 10kV箱式变电站,630kVA,欧式,硅钢片,普通,有环网柜 | 箱式变电站-电压等级:AC10kV,额定容量:630kVA,结构型式:欧式,铁芯材质:硅钢片,安装方式:普通,环网柜型号:有环网柜 | 套 | 12 | 2026-01-20 | 2027-03-30 | 福建省 | 买方指定仓库地面交货 |  | G00D-500061873-00047 | 820000460303810 | 400261019301810 | 500061873 |  | 500061873-0466 | 是
1325AC-1001012-1199 | 包1 | FJ100 | 国网福建省电力有限公司 | 国网福建省电力有限公司本部 | 配网批次协议库存4 | 无电压等级 | 10kV箱式变电站,400kVA,欧式,硅钢片,普通,有环网柜 | 箱式变电站-电压等级:AC10kV,额定容量:400kVA,结构型式:欧式,铁芯材质:硅钢片,安装方式:普通,环网柜型号:有环网柜 | 套 | 7 | 2026-01-20 | 2027-03-30 | 福建省 | 买方指定仓库地面交货 |  | G00D-500061857-00043 | 820000460303700 | 400261019301700 | 500061857 |  | 500061857-0314 | 是
1325AC-1001012-1199 | 包1 | FJ100 | 国网福建省电力有限公司 | 国网福建省电力有限公司本部 | 配网批次协议库存4 | 无电压等级 | 10kV箱式变电站,400kVA,欧式,硅钢片,普通,有环网柜 | 箱式变电站-电压等级:AC10kV,额定容量:400kVA,结构型式:欧式,铁芯材质:硅钢片,安装方式:普通,环网柜型号:有环网柜 | 套 | 5 | 2026-01-20 | 2027-03-30 | 福建省 | 买方指定仓库地面交货 |  | G00D-500061857-00047 | 820000460303740 | 400261019301740 | 500061857 |  | 500061857-0318 | 是
1325AC-1001012-1199 | 包2 | FJ200 | 国网福建省电力有限公司 | 国网福建省电力有限公司本部 | 配网批次协议库存4 | 无电压等级 | 10kV箱式变电站,630kVA,欧式,硅钢片,普通,有环网柜 | 箱式变电站-电压等级:AC10kV,额定容量:630kVA,结构型式:欧式,铁芯材质:硅钢片,安装方式:普通,环网柜型号:有环网柜 | 套 | 25 | 2026-01-20 | 2027-03-30 | 福建省 | 买方指定仓库地面交货 |  | G00D-500061873-00044 | 820000460303780 | 400261019301780 | 500061873 |  | 500061873-0463 | 是
1325AC-1001012-1199 | 包2 | FJ200 | 国网福建省电力有限公司 | 国网福建省电力有限公司本部 | 配网批次协议库存4 | 无电压等级 | 10kV箱式变电站,630kVA,欧式,硅钢片,普通,有环网柜 | 箱式变电站-电压等级:AC10kV,额定容量:630kVA,结构型式:欧式,铁芯材质:硅钢片,安装方式:普通,环网柜型号:有环网柜 | 套 | 10 | 2026-01-20 | 2027-03-30 | 福建省 | 买方指定仓库地面交货 |  | G00D-500061873-00042 | 820000460303760 | 400261019301760 | 500061873 |  | 500061873-0461 | 是
1325AC-1001012-1199 | 包2 | FJ200 | 国网福建省电力有限公司 | 国网福建省电力有限公司本部 | 配网批次协议库存4 | 无电压等级 | 10kV箱式变电站,400kVA,欧式,硅钢片,普通,有环网柜 | 箱式变电站-电压等级:AC10kV,额定容量:400kVA,结构型式:欧式,铁芯材质:硅钢片,安装方式:普通,环网柜型号:有环网柜 | 套 | 13 | 2026-01-20 | 2027-03-30 | 福建省 | 买方指定仓库地面交货 |  | G00D-500061857-00046 | 820000460303730 | 400261019301730 | 500061857 |  | 500061857-0317 | 是
1325AC-1001012-1199 | 包2 | FJ200 | 国网福建省电力有限公司 | 国网福建省电力有限公司本部 | 配网批次协议库存4 | 无电压等级 | 10kV箱式变电站,630kVA,欧式,硅钢片,普通,有环网柜 | 箱式变电站-电压等级:AC10kV,额定容量:630kVA,结构型式:欧式,铁芯材质:硅钢片,安装方式:普通,环网柜型号:有环网柜 | 套 | 20 | 2026-01-20 | 2027-03-30 | 福建省 | 买方指定仓库地面交货 |  | G00D-500061873-00046 | 820000460303800 | 400261019301800 | 500061873 |  | 500061873-0465 | 是
1325AC-1001012-1199 | 包2 | FJ200 | 国网福建省电力有限公司 | 国网福建省电力有限公司本部 | 配网批次协议库存4 | 无电压等级 | 10kV箱式变电站,400kVA,欧式,硅钢片,普通,有环网柜 | 箱式变电站-电压等级:AC10kV,额定容量:400kVA,结构型式:欧式,铁芯材质:硅钢片,安装方式:普通,环网柜型号:有环网柜 | 套 | 9 | 2026-01-20 | 2027-03-30 | 福建省 | 买方指定仓库地面交货 |  | G00D-500061857-00045 | 820000460303720 | 400261019301720 | 500061857 |  | 500061857-0316 | 是
1325AC-1001012-1199 | 包2 | FJ200 | 国网福建省电力有限公司 | 国网福建省电力有限公司本部 | 配网批次协议库存4 | 无电压等级 | 10kV箱式变电站,400kVA,欧式,硅钢片,普通,有环网柜 | 箱式变电站-电压等级:AC10kV,额定容量:400kVA,结构型式:欧式,铁芯材质:硅钢片,安装方式:普通,环网柜型号:有环网柜 | 套 | 1 | 2026-01-20 | 2027-03-30 | 福建省 | 买方指定仓库地面交货 |  | G00D-500061857-00044 | 820000460303710 | 400261019301710 | 500061857 |  | 500061857-0315 | 是
1325AC-1001012-1199 | 包2 | FJ200 | 国网福建省电力有限公司 | 国网福建省电力有限公司本部 | 配网批次协议库存4 | 无电压等级 | 10kV箱式变电站,400kVA,欧式,硅钢片,普通,有环网柜 | 箱式变电站-电压等级:AC10kV,额定容量:400kVA,结构型式:欧式,铁芯材质:硅钢片,安装方式:普通,环网柜型号:有环网柜 | 套 | 4 | 2026-01-20 | 2027-03-30 | 福建省 | 买方指定仓库地面交货 |  | G00D-500061857-00048 | 820000460303750 | 400261019301750 | 500061857 |  | 500061857-0319 | 是
1325AC-1001012-1199 | 包2 | FJ200 | 国网福建省电力有限公司 | 国网福建省电力有限公司本部 | 配网批次协议库存4 | 无电压等级 | 10kV箱式变电站,630kVA,欧式,硅钢片,普通,有环网柜 | 箱式变电站-电压等级:AC10kV,额定容量:630kVA,结构型式:欧式,铁芯材质:硅钢片,安装方式:普通,环网柜型号:有环网柜 | 套 | 54 | 2026-01-20 | 2027-03-30 | 福建省 | 买方指定仓库地面交货 |  | G00D-500061873-00045 | 820000460303790 | 400261019301790 | 500061873 |  | 500061873-0464 | 是
1325AC-1001012-1199 | 包2 | FJ200 | 国网福建省电力有限公司 | 国网福建省电力有限公司本部 | 配网批次协议库存4 | 无电压等级 | 10kV箱式变电站,630kVA,欧式,硅钢片,普通,有环网柜 | 箱式变电站-电压等级:AC10kV,额定容量:630kVA,结构型式:欧式,铁芯材质:硅钢片,安装方式:普通,环网柜型号:有环网柜 | 套 | 1 | 2026-01-20 | 2027-03-30 | 福建省 | 买方指定仓库地面交货 |  | G00D-500061873-00043 | 820000460303770 | 400261019301770 | 500061873 |  | 500061873-0462 | 是
1325AC-1001012-1199 | 包2 | FJ200 | 国网福建省电力有限公司 | 国网福建省电力有限公司本部 | 配网批次协议库存4 | 无电压等级 | 10kV箱式变电站,630kVA,欧式,硅钢片,普通,有环网柜 | 箱式变电站-电压等级:AC10kV,额定容量:630kVA,结构型式:欧式,铁芯材质:硅钢片,安装方式:普通,环网柜型号:有环网柜 | 套 | 12 | 2026-01-20 | 2027-03-30 | 福建省 | 买方指定仓库地面交货 |  | G00D-500061873-00047 | 820000460303810 | 400261019301810 | 500061873 |  | 500061873-0466 | 是
1325AC-1001012-1199 | 包2 | FJ200 | 国网福建省电力有限公司 | 国网福建省电力有限公司本部 | 配网批次协议库存4 | 无电压等级 | 10kV箱式变电站,400kVA,欧式,硅钢片,普通,有环网柜 | 箱式变电站-电压等级:AC10kV,额定容量:400kVA,结构型式:欧式,铁芯材质:硅钢片,安装方式:普通,环网柜型号:有环网柜 | 套 | 3 | 2026-01-20 | 2027-03-30 | 福建省 | 买方指定仓库地面交货 |  | G00D-500061857-00043 | 820000460303700 | 400261019301700 | 500061857 |  | 500061857-0314 | 是
1325AC-1001012-1199 | 包2 | FJ200 | 国网福建省电力有限公司 | 国网福建省电力有限公司本部 | 配网批次协议库存4 | 无电压等级 | 10kV箱式变电站,400kVA,欧式,硅钢片,普通,有环网柜 | 箱式变电站-电压等级:AC10kV,额定容量:400kVA,结构型式:欧式,铁芯材质:硅钢片,安装方式:普通,环网柜型号:有环网柜 | 套 | 4 | 2026-01-20 | 2027-03-30 | 福建省 | 买方指定仓库地面交货 |  | G00D-500061857-00047 | 820000460303740 | 400261019301740 | 500061857 |  | 500061857-0318 | 是
1325AC-1001012-1199 | 包3 | FJ300 | 国网福建省电力有限公司 | 国网福建省电力有限公司本部 | 配网批次协议库存4 | 无电压等级 | 10kV箱式变电站,630kVA,欧式,硅钢片,普通,有环网柜 | 箱式变电站-电压等级:AC10kV,额定容量:630kVA,结构型式:欧式,铁芯材质:硅钢片,安装方式:普通,环网柜型号:有环网柜 | 套 | 25 | 2026-01-20 | 2027-03-30 | 福建省 | 买方指定仓库地面交货 |  | G00D-500061873-00044 | 820000460303780 | 400261019301780 | 500061873 |  | 500061873-0463 | 是
1325AC-1001012-1199 | 包3 | FJ300 | 国网福建省电力有限公司 | 国网福建省电力有限公司本部 | 配网批次协议库存4 | 无电压等级 | 10kV箱式变电站,630kVA,欧式,硅钢片,普通,有环网柜 | 箱式变电站-电压等级:AC10kV,额定容量:630kVA,结构型式:欧式,铁芯材质:硅钢片,安装方式:普通,环网柜型号:有环网柜 | 套 | 10 | 2026-01-20 | 2027-03-30 | 福建省 | 买方指定仓库地面交货 |  | G00D-500061873-00042 | 820000460303760 | 400261019301760 | 500061873 |  | 500061873-0461 | 是
1325AC-1001012-1199 | 包3 | FJ300 | 国网福建省电力有限公司 | 国网福建省电力有限公司本部 | 配网批次协议库存4 | 无电压等级 | 10kV箱式变电站,400kVA,欧式,硅钢片,普通,有环网柜 | 箱式变电站-电压等级:AC10kV,额定容量:400kVA,结构型式:欧式,铁芯材质:硅钢片,安装方式:普通,环网柜型号:有环网柜 | 套 | 13 | 2026-01-20 | 2027-03-30 | 福建省 | 买方指定仓库地面交货 |  | G00D-500061857-00046 | 820000460303730 | 400261019301730 | 500061857 |  | 500061857-0317 | 是
1325AC-1001012-1199 | 包3 | FJ300 | 国网福建省电力有限公司 | 国网福建省电力有限公司本部 | 配网批次协议库存4 | 无电压等级 | 10kV箱式变电站,630kVA,欧式,硅钢片,普通,有环网柜 | 箱式变电站-电压等级:AC10kV,额定容量:630kVA,结构型式:欧式,铁芯材质:硅钢片,安装方式:普通,环网柜型号:有环网柜 | 套 | 20 | 2026-01-20 | 2027-03-30 | 福建省 | 买方指定仓库地面交货 |  | G00D-500061873-00046 | 820000460303800 | 400261019301800 | 500061873 |  | 500061873-0465 | 是
1325AC-1001012-1199 | 包3 | FJ300 | 国网福建省电力有限公司 | 国网福建省电力有限公司本部 | 配网批次协议库存4 | 无电压等级 | 10kV箱式变电站,400kVA,欧式,硅钢片,普通,有环网柜 | 箱式变电站-电压等级:AC10kV,额定容量:400kVA,结构型式:欧式,铁芯材质:硅钢片,安装方式:普通,环网柜型号:有环网柜 | 套 | 9 | 2026-01-20 | 2027-03-30 | 福建省 | 买方指定仓库地面交货 |  | G00D-500061857-00045 | 820000460303720 | 400261019301720 | 500061857 |  | 500061857-0316 | 是
1325AC-1001012-1199 | 包3 | FJ300 | 国网福建省电力有限公司 | 国网福建省电力有限公司本部 | 配网批次协议库存4 | 无电压等级 | 10kV箱式变电站,400kVA,欧式,硅钢片,普通,有环网柜 | 箱式变电站-电压等级:AC10kV,额定容量:400kVA,结构型式:欧式,铁芯材质:硅钢片,安装方式:普通,环网柜型号:有环网柜 | 套 | 1 | 2026-01-20 | 2027-03-30 | 福建省 | 买方指定仓库地面交货 |  | G00D-500061857-00044 | 820000460303710 | 400261019301710 | 500061857 |  | 500061857-0315 | 是
1325AC-1001012-1199 | 包3 | FJ300 | 国网福建省电力有限公司 | 国网福建省电力有限公司本部 | 配网批次协议库存4 | 无电压等级 | 10kV箱式变电站,400kVA,欧式,硅钢片,普通,有环网柜 | 箱式变电站-电压等级:AC10kV,额定容量:400kVA,结构型式:欧式,铁芯材质:硅钢片,安装方式:普通,环网柜型号:有环网柜 | 套 | 4 | 2026-01-20 | 2027-03-30 | 福建省 | 买方指定仓库地面交货 |  | G00D-500061857-00048 | 820000460303750 | 400261019301750 | 500061857 |  | 500061857-0319 | 是
1325AC-1001012-1199 | 包3 | FJ300 | 国网福建省电力有限公司 | 国网福建省电力有限公司本部 | 配网批次协议库存4 | 无电压等级 | 10kV箱式变电站,630kVA,欧式,硅钢片,普通,有环网柜 | 箱式变电站-电压等级:AC10kV,额定容量:630kVA,结构型式:欧式,铁芯材质:硅钢片,安装方式:普通,环网柜型号:有环网柜 | 套 | 54 | 2026-01-20 | 2027-03-30 | 福建省 | 买方指定仓库地面交货 |  | G00D-500061873-00045 | 820000460303790 | 400261019301790 | 500061873 |  | 500061873-0464 | 是
1325AC-1001012-1199 | 包3 | FJ300 | 国网福建省电力有限公司 | 国网福建省电力有限公司本部 | 配网批次协议库存4 | 无电压等级 | 10kV箱式变电站,630kVA,欧式,硅钢片,普通,有环网柜 | 箱式变电站-电压等级:AC10kV,额定容量:630kVA,结构型式:欧式,铁芯材质:硅钢片,安装方式:普通,环网柜型号:有环网柜 | 套 | 1 | 2026-01-20 | 2027-03-30 | 福建省 | 买方指定仓库地面交货 |  | G00D-500061873-00043 | 820000460303770 | 400261019301770 | 500061873 |  | 500061873-0462 | 是
1325AC-1001012-1199 | 包3 | FJ300 | 国网福建省电力有限公司 | 国网福建省电力有限公司本部 | 配网批次协议库存4 | 无电压等级 | 10kV箱式变电站,630kVA,欧式,硅钢片,普通,有环网柜 | 箱式变电站-电压等级:AC10kV,额定容量:630kVA,结构型式:欧式,铁芯材质:硅钢片,安装方式:普通,环网柜型号:有环网柜 | 套 | 12 | 2026-01-20 | 2027-03-30 | 福建省 | 买方指定仓库地面交货 |  | G00D-500061873-00047 | 820000460303810 | 400261019301810 | 500061873 |  | 500061873-0466 | 是
1325AC-1001012-1199 | 包3 | FJ300 | 国网福建省电力有限公司 | 国网福建省电力有限公司本部 | 配网批次协议库存4 | 无电压等级 | 10kV箱式变电站,400kVA,欧式,硅钢片,普通,有环网柜 | 箱式变电站-电压等级:AC10kV,额定容量:400kVA,结构型式:欧式,铁芯材质:硅钢片,安装方式:普通,环网柜型号:有环网柜 | 套 | 3 | 2026-01-20 | 2027-03-30 | 福建省 | 买方指定仓库地面交货 |  | G00D-500061857-00043 | 820000460303700 | 400261019301700 | 500061857 |  | 500061857-0314 | 是
1325AC-1001012-1199 | 包3 | FJ300 | 国网福建省电力有限公司 | 国网福建省电力有限公司本部 | 配网批次协议库存4 | 无电压等级 | 10kV箱式变电站,400kVA,欧式,硅钢片,普通,有环网柜 | 箱式变电站-电压等级:AC10kV,额定容量:400kVA,结构型式:欧式,铁芯材质:硅钢片,安装方式:普通,环网柜型号:有环网柜 | 套 | 4 | 2026-01-20 | 2027-03-30 | 福建省 | 买方指定仓库地面交货 |  | G00D-500061857-00047 | 820000460303740 | 400261019301740 | 500061857 |  | 500061857-0318 | 是
1325AC-1001012-1199 | 包4 | FJ400 | 国网福建省电力有限公司 | 国网福建省电力有限公司本部 | 配网批次协议库存4 | 无电压等级 | 10kV箱式变电站,630kVA,欧式,硅钢片,普通,有环网柜 | 箱式变电站-电压等级:AC10kV,额定容量:630kVA,结构型式:欧式,铁芯材质:硅钢片,安装方式:普通,环网柜型号:有环网柜 | 套 | 25 | 2026-01-20 | 2027-03-30 | 福建省 | 买方指定仓库地面交货 |  | G00D-500061873-00044 | 820000460303780 | 400261019301780 | 500061873 |  | 500061873-0463 | 是
1325AC-1001012-1199 | 包4 | FJ400 | 国网福建省电力有限公司 | 国网福建省电力有限公司本部 | 配网批次协议库存4 | 无电压等级 | 10kV箱式变电站,630kVA,欧式,硅钢片,普通,有环网柜 | 箱式变电站-电压等级:AC10kV,额定容量:630kVA,结构型式:欧式,铁芯材质:硅钢片,安装方式:普通,环网柜型号:有环网柜 | 套 | 10 | 2026-01-20 | 2027-03-30 | 福建省 | 买方指定仓库地面交货 |  | G00D-500061873-00042 | 820000460303760 | 400261019301760 | 500061873 |  | 500061873-0461 | 是
1325AC-1001012-1199 | 包4 | FJ400 | 国网福建省电力有限公司 | 国网福建省电力有限公司本部 | 配网批次协议库存4 | 无电压等级 | 10kV箱式变电站,400kVA,欧式,硅钢片,普通,有环网柜 | 箱式变电站-电压等级:AC10kV,额定容量:400kVA,结构型式:欧式,铁芯材质:硅钢片,安装方式:普通,环网柜型号:有环网柜 | 套 | 9 | 2026-01-20 | 2027-03-30 | 福建省 | 买方指定仓库地面交货 |  | G00D-500061857-00045 | 820000460303720 | 400261019301720 | 500061857 |  | 500061857-0316 | 是
1325AC-1001012-1199 | 包4 | FJ400 | 国网福建省电力有限公司 | 国网福建省电力有限公司本部 | 配网批次协议库存4 | 无电压等级 | 10kV箱式变电站,400kVA,欧式,硅钢片,普通,有环网柜 | 箱式变电站-电压等级:AC10kV,额定容量:400kVA,结构型式:欧式,铁芯材质:硅钢片,安装方式:普通,环网柜型号:有环网柜 | 套 | 4 | 2026-01-20 | 2027-03-30 | 福建省 | 买方指定仓库地面交货 |  | G00D-500061857-00048 | 820000460303750 | 400261019301750 | 500061857 |  | 500061857-0319 | 是
1325AC-1001012-1199 | 包4 | FJ400 | 国网福建省电力有限公司 | 国网福建省电力有限公司本部 | 配网批次协议库存4 | 无电压等级 | 10kV箱式变电站,400kVA,欧式,硅钢片,普通,有环网柜 | 箱式变电站-电压等级:AC10kV,额定容量:400kVA,结构型式:欧式,铁芯材质:硅钢片,安装方式:普通,环网柜型号:有环网柜 | 套 | 4 | 2026-01-20 | 2027-03-30 | 福建省 | 买方指定仓库地面交货 |  | G00D-500061857-00047 | 820000460303740 | 400261019301740 | 500061857 |  | 500061857-0318 | 是
1325AC-1001012-1199 | 包4 | FJ400 | 国网福建省电力有限公司 | 国网福建省电力有限公司本部 | 配网批次协议库存4 | 无电压等级 | 10kV箱式变电站,400kVA,欧式,硅钢片,普通,有环网柜 | 箱式变电站-电压等级:AC10kV,额定容量:400kVA,结构型式:欧式,铁芯材质:硅钢片,安装方式:普通,环网柜型号:有环网柜 | 套 | 1 | 2026-01-20 | 2027-03-30 | 福建省 | 买方指定仓库地面交货 |  | G00D-500061857-00044 | 820000460303710 | 400261019301710 | 500061857 |  | 500061857-0315 | 是
1325AC-1001012-1199 | 包4 | FJ400 | 国网福建省电力有限公司 | 国网福建省电力有限公司本部 | 配网批次协议库存4 | 无电压等级 | 10kV箱式变电站,630kVA,欧式,硅钢片,普通,有环网柜 | 箱式变电站-电压等级:AC10kV,额定容量:630kVA,结构型式:欧式,铁芯材质:硅钢片,安装方式:普通,环网柜型号:有环网柜 | 套 | 53 | 2026-01-20 | 2027-03-30 | 福建省 | 买方指定仓库地面交货 |  | G00D-500061873-00045 | 820000460303790 | 400261019301790 | 500061873 |  | 500061873-0464 | 是
1325AC-1001012-1199 | 包4 | FJ400 | 国网福建省电力有限公司 | 国网福建省电力有限公司本部 | 配网批次协议库存4 | 无电压等级 | 10kV箱式变电站,400kVA,欧式,硅钢片,普通,有环网柜 | 箱式变电站-电压等级:AC10kV,额定容量:400kVA,结构型式:欧式,铁芯材质:硅钢片,安装方式:普通,环网柜型号:有环网柜 | 套 | 13 | 2026-01-20 | 2027-03-30 | 福建省 | 买方指定仓库地面交货 |  | G00D-500061857-00046 | 820000460303730 | 400261019301730 | 500061857 |  | 500061857-0317 | 是
1325AC-1001012-1199 | 包4 | FJ400 | 国网福建省电力有限公司 | 国网福建省电力有限公司本部 | 配网批次协议库存4 | 无电压等级 | 10kV箱式变电站,630kVA,欧式,硅钢片,普通,有环网柜 | 箱式变电站-电压等级:AC10kV,额定容量:630kVA,结构型式:欧式,铁芯材质:硅钢片,安装方式:普通,环网柜型号:有环网柜 | 套 | 1 | 2026-01-20 | 2027-03-30 | 福建省 | 买方指定仓库地面交货 |  | G00D-500061873-00043 | 820000460303770 | 400261019301770 | 500061873 |  | 500061873-0462 | 是
1325AC-1001012-1199 | 包4 | FJ400 | 国网福建省电力有限公司 | 国网福建省电力有限公司本部 | 配网批次协议库存4 | 无电压等级 | 10kV箱式变电站,630kVA,欧式,硅钢片,普通,有环网柜 | 箱式变电站-电压等级:AC10kV,额定容量:630kVA,结构型式:欧式,铁芯材质:硅钢片,安装方式:普通,环网柜型号:有环网柜 | 套 | 20 | 2026-01-20 | 2027-03-30 | 福建省 | 买方指定仓库地面交货 |  | G00D-500061873-00046 | 820000460303800 | 400261019301800 | 500061873 |  | 500061873-0465 | 是
1325AC-1001012-1199 | 包4 | FJ400 | 国网福建省电力有限公司 | 国网福建省电力有限公司本部 | 配网批次协议库存4 | 无电压等级 | 10kV箱式变电站,630kVA,欧式,硅钢片,普通,有环网柜 | 箱式变电站-电压等级:AC10kV,额定容量:630kVA,结构型式:欧式,铁芯材质:硅钢片,安装方式:普通,环网柜型号:有环网柜 | 套 | 12 | 2026-01-20 | 2027-03-30 | 福建省 | 买方指定仓库地面交货 |  | G00D-500061873-00047 | 820000460303810 | 400261019301810 | 500061873 |  | 500061873-0466 | 是
1325AC-1001012-1199 | 包4 | FJ400 | 国网福建省电力有限公司 | 国网福建省电力有限公司本部 | 配网批次协议库存4 | 无电压等级 | 10kV箱式变电站,400kVA,欧式,硅钢片,普通,有环网柜 | 箱式变电站-电压等级:AC10kV,额定容量:400kVA,结构型式:欧式,铁芯材质:硅钢片,安装方式:普通,环网柜型号:有环网柜 | 套 | 3 | 2026-01-20 | 2027-03-30 | 福建省 | 买方指定仓库地面交货 |  | G00D-500061857-00043 | 820000460303700 | 400261019301700 | 500061857 |  | 500061857-0314 | 是
1325AC-1001012-1199 | 包5 | FJ500 | 国网福建省电力有限公司 | 国网福建省电力有限公司本部 | 配网批次协议库存4 | 无电压等级 | 10kV箱式变电站,630kVA,欧式,硅钢片,普通,有环网柜 | 箱式变电站-电压等级:AC10kV,额定容量:630kVA,结构型式:欧式,铁芯材质:硅钢片,安装方式:普通,环网柜型号:有环网柜 | 套 | 25 | 2026-01-20 | 2027-03-30 | 福建省 | 买方指定仓库地面交货 |  | G00D-500061873-00044 | 820000460303780 | 400261019301780 | 500061873 |  | 500061873-0463 | 是
1325AC-1001012-1199 | 包5 | FJ500 | 国网福建省电力有限公司 | 国网福建省电力有限公司本部 | 配网批次协议库存4 | 无电压等级 | 10kV箱式变电站,630kVA,欧式,硅钢片,普通,有环网柜 | 箱式变电站-电压等级:AC10kV,额定容量:630kVA,结构型式:欧式,铁芯材质:硅钢片,安装方式:普通,环网柜型号:有环网柜 | 套 | 9 | 2026-01-20 | 2027-03-30 | 福建省 | 买方指定仓库地面交货 |  | G00D-500061873-00042 | 820000460303760 | 400261019301760 | 500061873 |  | 500061873-0461 | 是
1325AC-1001012-1199 | 包5 | FJ500 | 国网福建省电力有限公司 | 国网福建省电力有限公司本部 | 配网批次协议库存4 | 无电压等级 | 10kV箱式变电站,400kVA,欧式,硅钢片,普通,有环网柜 | 箱式变电站-电压等级:AC10kV,额定容量:400kVA,结构型式:欧式,铁芯材质:硅钢片,安装方式:普通,环网柜型号:有环网柜 | 套 | 9 | 2026-01-20 | 2027-03-30 | 福建省 | 买方指定仓库地面交货 |  | G00D-500061857-00045 | 820000460303720 | 400261019301720 | 500061857 |  | 500061857-0316 | 是
1325AC-1001012-1199 | 包5 | FJ500 | 国网福建省电力有限公司 | 国网福建省电力有限公司本部 | 配网批次协议库存4 | 无电压等级 | 10kV箱式变电站,400kVA,欧式,硅钢片,普通,有环网柜 | 箱式变电站-电压等级:AC10kV,额定容量:400kVA,结构型式:欧式,铁芯材质:硅钢片,安装方式:普通,环网柜型号:有环网柜 | 套 | 4 | 2026-01-20 | 2027-03-30 | 福建省 | 买方指定仓库地面交货 |  | G00D-500061857-00048 | 820000460303750 | 400261019301750 | 500061857 |  | 500061857-0319 | 是
1325AC-1001012-1199 | 包5 | FJ500 | 国网福建省电力有限公司 | 国网福建省电力有限公司本部 | 配网批次协议库存4 | 无电压等级 | 10kV箱式变电站,400kVA,欧式,硅钢片,普通,有环网柜 | 箱式变电站-电压等级:AC10kV,额定容量:400kVA,结构型式:欧式,铁芯材质:硅钢片,安装方式:普通,环网柜型号:有环网柜 | 套 | 4 | 2026-01-20 | 2027-03-30 | 福建省 | 买方指定仓库地面交货 |  | G00D-500061857-00047 | 820000460303740 | 400261019301740 | 500061857 |  | 500061857-0318 | 是
1325AC-1001012-1199 | 包5 | FJ500 | 国网福建省电力有限公司 | 国网福建省电力有限公司本部 | 配网批次协议库存4 | 无电压等级 | 10kV箱式变电站,400kVA,欧式,硅钢片,普通,有环网柜 | 箱式变电站-电压等级:AC10kV,额定容量:400kVA,结构型式:欧式,铁芯材质:硅钢片,安装方式:普通,环网柜型号:有环网柜 | 套 | 1 | 2026-01-20 | 2027-03-30 | 福建省 | 买方指定仓库地面交货 |  | G00D-500061857-00044 | 820000460303710 | 400261019301710 | 500061857 |  | 500061857-0315 | 是
1325AC-1001012-1199 | 包5 | FJ500 | 国网福建省电力有限公司 | 国网福建省电力有限公司本部 | 配网批次协议库存4 | 无电压等级 | 10kV箱式变电站,630kVA,欧式,硅钢片,普通,有环网柜 | 箱式变电站-电压等级:AC10kV,额定容量:630kVA,结构型式:欧式,铁芯材质:硅钢片,安装方式:普通,环网柜型号:有环网柜 | 套 | 53 | 2026-01-20 | 2027-03-30 | 福建省 | 买方指定仓库地面交货 |  | G00D-500061873-00045 | 820000460303790 | 400261019301790 | 500061873 |  | 500061873-0464 | 是
1325AC-1001012-1199 | 包5 | FJ500 | 国网福建省电力有限公司 | 国网福建省电力有限公司本部 | 配网批次协议库存4 | 无电压等级 | 10kV箱式变电站,400kVA,欧式,硅钢片,普通,有环网柜 | 箱式变电站-电压等级:AC10kV,额定容量:400kVA,结构型式:欧式,铁芯材质:硅钢片,安装方式:普通,环网柜型号:有环网柜 | 套 | 13 | 2026-01-20 | 2027-03-30 | 福建省 | 买方指定仓库地面交货 |  | G00D-500061857-00046 | 820000460303730 | 400261019301730 | 500061857 |  | 500061857-0317 | 是
1325AC-1001012-1199 | 包5 | FJ500 | 国网福建省电力有限公司 | 国网福建省电力有限公司本部 | 配网批次协议库存4 | 无电压等级 | 10kV箱式变电站,630kVA,欧式,硅钢片,普通,有环网柜 | 箱式变电站-电压等级:AC10kV,额定容量:630kVA,结构型式:欧式,铁芯材质:硅钢片,安装方式:普通,环网柜型号:有环网柜 | 套 | 1 | 2026-01-20 | 2027-03-30 | 福建省 | 买方指定仓库地面交货 |  | G00D-500061873-00043 | 820000460303770 | 400261019301770 | 500061873 |  | 500061873-0462 | 是
1325AC-1001012-1199 | 包5 | FJ500 | 国网福建省电力有限公司 | 国网福建省电力有限公司本部 | 配网批次协议库存4 | 无电压等级 | 10kV箱式变电站,630kVA,欧式,硅钢片,普通,有环网柜 | 箱式变电站-电压等级:AC10kV,额定容量:630kVA,结构型式:欧式,铁芯材质:硅钢片,安装方式:普通,环网柜型号:有环网柜 | 套 | 19 | 2026-01-20 | 2027-03-30 | 福建省 | 买方指定仓库地面交货 |  | G00D-500061873-00046 | 820000460303800 | 400261019301800 | 500061873 |  | 500061873-0465 | 是
1325AC-1001012-1199 | 包5 | FJ500 | 国网福建省电力有限公司 | 国网福建省电力有限公司本部 | 配网批次协议库存4 | 无电压等级 | 10kV箱式变电站,630kVA,欧式,硅钢片,普通,有环网柜 | 箱式变电站-电压等级:AC10kV,额定容量:630kVA,结构型式:欧式,铁芯材质:硅钢片,安装方式:普通,环网柜型号:有环网柜 | 套 | 12 | 2026-01-20 | 2027-03-30 | 福建省 | 买方指定仓库地面交货 |  | G00D-500061873-00047 | 820000460303810 | 400261019301810 | 500061873 |  | 500061873-0466 | 是
1325AC-1001012-1199 | 包5 | FJ500 | 国网福建省电力有限公司 | 国网福建省电力有限公司本部 | 配网批次协议库存4 | 无电压等级 | 10kV箱式变电站,400kVA,欧式,硅钢片,普通,有环网柜 | 箱式变电站-电压等级:AC10kV,额定容量:400kVA,结构型式:欧式,铁芯材质:硅钢片,安装方式:普通,环网柜型号:有环网柜 | 套 | 2 | 2026-01-20 | 2027-03-30 | 福建省 | 买方指定仓库地面交货 |  | G00D-500061857-00043 | 820000460303700 | 400261019301700 | 500061857 |  | 500061857-0314 | 是
1325AC-1001012-1199 | 包6 | FJ600 | 国网福建省电力有限公司 | 国网福建省电力有限公司本部 | 配网批次协议库存4 | 无电压等级 | 10kV箱式变电站,630kVA,欧式,硅钢片,普通,有环网柜 | 箱式变电站-电压等级:AC10kV,额定容量:630kVA,结构型式:欧式,铁芯材质:硅钢片,安装方式:普通,环网柜型号:有环网柜 | 套 | 25 | 2026-01-20 | 2027-03-30 | 福建省 | 买方指定仓库地面交货 |  | G00D-500061873-00044 | 820000460303780 | 400261019301780 | 500061873 |  | 500061873-0463 | 是
1325AC-1001012-1199 | 包6 | FJ600 | 国网福建省电力有限公司 | 国网福建省电力有限公司本部 | 配网批次协议库存4 | 无电压等级 | 10kV箱式变电站,630kVA,欧式,硅钢片,普通,有环网柜 | 箱式变电站-电压等级:AC10kV,额定容量:630kVA,结构型式:欧式,铁芯材质:硅钢片,安装方式:普通,环网柜型号:有环网柜 | 套 | 9 | 2026-01-20 | 2027-03-30 | 福建省 | 买方指定仓库地面交货 |  | G00D-500061873-00042 | 820000460303760 | 400261019301760 | 500061873 |  | 500061873-0461 | 是
1325AC-1001012-1199 | 包6 | FJ600 | 国网福建省电力有限公司 | 国网福建省电力有限公司本部 | 配网批次协议库存4 | 无电压等级 | 10kV箱式变电站,400kVA,欧式,硅钢片,普通,有环网柜 | 箱式变电站-电压等级:AC10kV,额定容量:400kVA,结构型式:欧式,铁芯材质:硅钢片,安装方式:普通,环网柜型号:有环网柜 | 套 | 9 | 2026-01-20 | 2027-03-30 | 福建省 | 买方指定仓库地面交货 |  | G00D-500061857-00045 | 820000460303720 | 400261019301720 | 500061857 |  | 500061857-0316 | 是
1325AC-1001012-1199 | 包6 | FJ600 | 国网福建省电力有限公司 | 国网福建省电力有限公司本部 | 配网批次协议库存4 | 无电压等级 | 10kV箱式变电站,400kVA,欧式,硅钢片,普通,有环网柜 | 箱式变电站-电压等级:AC10kV,额定容量:400kVA,结构型式:欧式,铁芯材质:硅钢片,安装方式:普通,环网柜型号:有环网柜 | 套 | 4 | 2026-01-20 | 2027-03-30 | 福建省 | 买方指定仓库地面交货 |  | G00D-500061857-00048 | 820000460303750 | 400261019301750 | 500061857 |  | 500061857-0319 | 是
1325AC-1001012-1199 | 包6 | FJ600 | 国网福建省电力有限公司 | 国网福建省电力有限公司本部 | 配网批次协议库存4 | 无电压等级 | 10kV箱式变电站,400kVA,欧式,硅钢片,普通,有环网柜 | 箱式变电站-电压等级:AC10kV,额定容量:400kVA,结构型式:欧式,铁芯材质:硅钢片,安装方式:普通,环网柜型号:有环网柜 | 套 | 4 | 2026-01-20 | 2027-03-30 | 福建省 | 买方指定仓库地面交货 |  | G00D-500061857-00047 | 820000460303740 | 400261019301740 | 500061857 |  | 500061857-0318 | 是
1325AC-1001012-1199 | 包6 | FJ600 | 国网福建省电力有限公司 | 国网福建省电力有限公司本部 | 配网批次协议库存4 | 无电压等级 | 10kV箱式变电站,400kVA,欧式,硅钢片,普通,有环网柜 | 箱式变电站-电压等级:AC10kV,额定容量:400kVA,结构型式:欧式,铁芯材质:硅钢片,安装方式:普通,环网柜型号:有环网柜 | 套 | 1 | 2026-01-20 | 2027-03-30 | 福建省 | 买方指定仓库地面交货 |  | G00D-500061857-00044 | 820000460303710 | 400261019301710 | 500061857 |  | 500061857-0315 | 是
1325AC-1001012-1199 | 包6 | FJ600 | 国网福建省电力有限公司 | 国网福建省电力有限公司本部 | 配网批次协议库存4 | 无电压等级 | 10kV箱式变电站,630kVA,欧式,硅钢片,普通,有环网柜 | 箱式变电站-电压等级:AC10kV,额定容量:630kVA,结构型式:欧式,铁芯材质:硅钢片,安装方式:普通,环网柜型号:有环网柜 | 套 | 53 | 2026-01-20 | 2027-03-30 | 福建省 | 买方指定仓库地面交货 |  | G00D-500061873-00045 | 820000460303790 | 400261019301790 | 500061873 |  | 500061873-0464 | 是
1325AC-1001012-1199 | 包6 | FJ600 | 国网福建省电力有限公司 | 国网福建省电力有限公司本部 | 配网批次协议库存4 | 无电压等级 | 10kV箱式变电站,400kVA,欧式,硅钢片,普通,有环网柜 | 箱式变电站-电压等级:AC10kV,额定容量:400kVA,结构型式:欧式,铁芯材质:硅钢片,安装方式:普通,环网柜型号:有环网柜 | 套 | 13 | 2026-01-20 | 2027-03-30 | 福建省 | 买方指定仓库地面交货 |  | G00D-500061857-00046 | 820000460303730 | 400261019301730 | 500061857 |  | 500061857-0317 | 是
1325AC-1001012-1199 | 包6 | FJ600 | 国网福建省电力有限公司 | 国网福建省电力有限公司本部 | 配网批次协议库存4 | 无电压等级 | 10kV箱式变电站,630kVA,欧式,硅钢片,普通,有环网柜 | 箱式变电站-电压等级:AC10kV,额定容量:630kVA,结构型式:欧式,铁芯材质:硅钢片,安装方式:普通,环网柜型号:有环网柜 | 套 | 1 | 2026-01-20 | 2027-03-30 | 福建省 | 买方指定仓库地面交货 |  | G00D-500061873-00043 | 820000460303770 | 400261019301770 | 500061873 |  | 500061873-0462 | 是
1325AC-1001012-1199 | 包6 | FJ600 | 国网福建省电力有限公司 | 国网福建省电力有限公司本部 | 配网批次协议库存4 | 无电压等级 | 10kV箱式变电站,630kVA,欧式,硅钢片,普通,有环网柜 | 箱式变电站-电压等级:AC10kV,额定容量:630kVA,结构型式:欧式,铁芯材质:硅钢片,安装方式:普通,环网柜型号:有环网柜 | 套 | 19 | 2026-01-20 | 2027-03-30 | 福建省 | 买方指定仓库地面交货 |  | G00D-500061873-00046 | 820000460303800 | 400261019301800 | 500061873 |  | 500061873-0465 | 是
1325AC-1001012-1199 | 包6 | FJ600 | 国网福建省电力有限公司 | 国网福建省电力有限公司本部 | 配网批次协议库存4 | 无电压等级 | 10kV箱式变电站,630kVA,欧式,硅钢片,普通,有环网柜 | 箱式变电站-电压等级:AC10kV,额定容量:630kVA,结构型式:欧式,铁芯材质:硅钢片,安装方式:普通,环网柜型号:有环网柜 | 套 | 11 | 2026-01-20 | 2027-03-30 | 福建省 | 买方指定仓库地面交货 |  | G00D-500061873-00047 | 820000460303810 | 400261019301810 | 500061873 |  | 500061873-0466 | 是
1325AC-1001012-1199 | 包6 | FJ600 | 国网福建省电力有限公司 | 国网福建省电力有限公司本部 | 配网批次协议库存4 | 无电压等级 | 10kV箱式变电站,400kVA,欧式,硅钢片,普通,有环网柜 | 箱式变电站-电压等级:AC10kV,额定容量:400kVA,结构型式:欧式,铁芯材质:硅钢片,安装方式:普通,环网柜型号:有环网柜 | 套 | 2 | 2026-01-20 | 2027-03-30 | 福建省 | 买方指定仓库地面交货 |  | G00D-500061857-00043 | 820000460303700 | 400261019301700 | 500061857 |  | 500061857-0314 | 是
1325AC-1001012-1199 | 包7 | FJ700 | 国网福建省电力有限公司 | 国网福建省电力有限公司本部 | 配网批次协议库存4 | 无电压等级 | 10kV箱式变电站,630kVA,欧式,硅钢片,普通,有环网柜 | 箱式变电站-电压等级:AC10kV,额定容量:630kVA,结构型式:欧式,铁芯材质:硅钢片,安装方式:普通,环网柜型号:有环网柜 | 套 | 25 | 2026-01-20 | 2027-03-30 | 福建省 | 买方指定仓库地面交货 |  | G00D-500061873-00044 | 820000460303780 | 400261019301780 | 500061873 |  | 500061873-0463 | 是
1325AC-1001012-1199 | 包7 | FJ700 | 国网福建省电力有限公司 | 国网福建省电力有限公司本部 | 配网批次协议库存4 | 无电压等级 | 10kV箱式变电站,630kVA,欧式,硅钢片,普通,有环网柜 | 箱式变电站-电压等级:AC10kV,额定容量:630kVA,结构型式:欧式,铁芯材质:硅钢片,安装方式:普通,环网柜型号:有环网柜 | 套 | 9 | 2026-01-20 | 2027-03-30 | 福建省 | 买方指定仓库地面交货 |  | G00D-500061873-00042 | 820000460303760 | 400261019301760 | 500061873 |  | 500061873-0461 | 是
1325AC-1001012-1199 | 包7 | FJ700 | 国网福建省电力有限公司 | 国网福建省电力有限公司本部 | 配网批次协议库存4 | 无电压等级 | 10kV箱式变电站,400kVA,欧式,硅钢片,普通,有环网柜 | 箱式变电站-电压等级:AC10kV,额定容量:400kVA,结构型式:欧式,铁芯材质:硅钢片,安装方式:普通,环网柜型号:有环网柜 | 套 | 9 | 2026-01-20 | 2027-03-30 | 福建省 | 买方指定仓库地面交货 |  | G00D-500061857-00045 | 820000460303720 | 400261019301720 | 500061857 |  | 500061857-0316 | 是
1325AC-1001012-1199 | 包7 | FJ700 | 国网福建省电力有限公司 | 国网福建省电力有限公司本部 | 配网批次协议库存4 | 无电压等级 | 10kV箱式变电站,400kVA,欧式,硅钢片,普通,有环网柜 | 箱式变电站-电压等级:AC10kV,额定容量:400kVA,结构型式:欧式,铁芯材质:硅钢片,安装方式:普通,环网柜型号:有环网柜 | 套 | 4 | 2026-01-20 | 2027-03-30 | 福建省 | 买方指定仓库地面交货 |  | G00D-500061857-00048 | 820000460303750 | 400261019301750 | 500061857 |  | 500061857-0319 | 是
1325AC-1001012-1199 | 包7 | FJ700 | 国网福建省电力有限公司 | 国网福建省电力有限公司本部 | 配网批次协议库存4 | 无电压等级 | 10kV箱式变电站,400kVA,欧式,硅钢片,普通,有环网柜 | 箱式变电站-电压等级:AC10kV,额定容量:400kVA,结构型式:欧式,铁芯材质:硅钢片,安装方式:普通,环网柜型号:有环网柜 | 套 | 4 | 2026-01-20 | 2027-03-30 | 福建省 | 买方指定仓库地面交货 |  | G00D-500061857-00047 | 820000460303740 | 400261019301740 | 500061857 |  | 500061857-0318 | 是
1325AC-1001012-1199 | 包7 | FJ700 | 国网福建省电力有限公司 | 国网福建省电力有限公司本部 | 配网批次协议库存4 | 无电压等级 | 10kV箱式变电站,400kVA,欧式,硅钢片,普通,有环网柜 | 箱式变电站-电压等级:AC10kV,额定容量:400kVA,结构型式:欧式,铁芯材质:硅钢片,安装方式:普通,环网柜型号:有环网柜 | 套 | 2 | 2026-01-20 | 2027-03-30 | 福建省 | 买方指定仓库地面交货 |  | G00D-500061857-00043 | 820000460303700 | 400261019301700 | 500061857 |  | 500061857-0314 | 是
1325AC-1001012-1199 | 包7 | FJ700 | 国网福建省电力有限公司 | 国网福建省电力有限公司本部 | 配网批次协议库存4 | 无电压等级 | 10kV箱式变电站,630kVA,欧式,硅钢片,普通,有环网柜 | 箱式变电站-电压等级:AC10kV,额定容量:630kVA,结构型式:欧式,铁芯材质:硅钢片,安装方式:普通,环网柜型号:有环网柜 | 套 | 52 | 2026-01-20 | 2027-03-30 | 福建省 | 买方指定仓库地面交货 |  | G00D-500061873-00045 | 820000460303790 | 400261019301790 | 500061873 |  | 500061873-0464 | 是
1325AC-1001012-1199 | 包7 | FJ700 | 国网福建省电力有限公司 | 国网福建省电力有限公司本部 | 配网批次协议库存4 | 无电压等级 | 10kV箱式变电站,400kVA,欧式,硅钢片,普通,有环网柜 | 箱式变电站-电压等级:AC10kV,额定容量:400kVA,结构型式:欧式,铁芯材质:硅钢片,安装方式:普通,环网柜型号:有环网柜 | 套 | 12 | 2026-01-20 | 2027-03-30 | 福建省 | 买方指定仓库地面交货 |  | G00D-500061857-00046 | 820000460303730 | 400261019301730 | 500061857 |  | 500061857-0317 | 是
1325AC-1001012-1199 | 包7 | FJ700 | 国网福建省电力有限公司 | 国网福建省电力有限公司本部 | 配网批次协议库存4 | 无电压等级 | 10kV箱式变电站,630kVA,欧式,硅钢片,普通,有环网柜 | 箱式变电站-电压等级:AC10kV,额定容量:630kVA,结构型式:欧式,铁芯材质:硅钢片,安装方式:普通,环网柜型号:有环网柜 | 套 | 1 | 2026-01-20 | 2027-03-30 | 福建省 | 买方指定仓库地面交货 |  | G00D-500061873-00043 | 820000460303770 | 400261019301770 | 500061873 |  | 500061873-0462 | 是
1325AC-1001012-1199 | 包7 | FJ700 | 国网福建省电力有限公司 | 国网福建省电力有限公司本部 | 配网批次协议库存4 | 无电压等级 | 10kV箱式变电站,630kVA,欧式,硅钢片,普通,有环网柜 | 箱式变电站-电压等级:AC10kV,额定容量:630kVA,结构型式:欧式,铁芯材质:硅钢片,安装方式:普通,环网柜型号:有环网柜 | 套 | 19 | 2026-01-20 | 2027-03-30 | 福建省 | 买方指定仓库地面交货 |  | G00D-500061873-00046 | 820000460303800 | 400261019301800 | 500061873 |  | 500061873-0465 | 是
1325AC-1001012-1199 | 包7 | FJ700 | 国网福建省电力有限公司 | 国网福建省电力有限公司本部 | 配网批次协议库存4 | 无电压等级 | 10kV箱式变电站,630kVA,欧式,硅钢片,普通,有环网柜 | 箱式变电站-电压等级:AC10kV,额定容量:630kVA,结构型式:欧式,铁芯材质:硅钢片,安装方式:普通,环网柜型号:有环网柜 | 套 | 11 | 2026-01-20 | 2027-03-30 | 福建省 | 买方指定仓库地面交货 |  | G00D-500061873-00047 | 820000460303810 | 400261019301810 | 500061873 |  | 500061873-0466 | 是
1325AC-1001012-1199 | 包7 | FJ700 | 国网福建省电力有限公司 | 国网福建省电力有限公司本部 | 配网批次协议库存4 | 无电压等级 | 10kV箱式变电站,400kVA,欧式,硅钢片,普通,有环网柜 | 箱式变电站-电压等级:AC10kV,额定容量:400kVA,结构型式:欧式,铁芯材质:硅钢片,安装方式:普通,环网柜型号:有环网柜 | 套 | 1 | 2026-01-20 | 2027-03-30 | 福建省 | 买方指定仓库地面交货 |  | G00D-500061857-00044 | 820000460303710 | 400261019301710 | 500061857 |  | 500061857-0315 | 是
1325AC-1001012-1199 | 包8 | FJ800 | 国网福建省电力有限公司 | 国网福建省电力有限公司本部 | 配网批次协议库存4 | 无电压等级 | 10kV箱式变电站,630kVA,欧式,硅钢片,普通,有环网柜 | 箱式变电站-电压等级:AC10kV,额定容量:630kVA,结构型式:欧式,铁芯材质:硅钢片,安装方式:普通,环网柜型号:有环网柜 | 套 | 24 | 2026-01-20 | 2027-03-30 | 福建省 | 买方指定仓库地面交货 |  | G00D-500061873-00044 | 820000460303780 | 400261019301780 | 500061873 |  | 500061873-0463 | 是
1325AC-1001012-1199 | 包8 | FJ800 | 国网福建省电力有限公司 | 国网福建省电力有限公司本部 | 配网批次协议库存4 | 无电压等级 | 10kV箱式变电站,630kVA,欧式,硅钢片,普通,有环网柜 | 箱式变电站-电压等级:AC10kV,额定容量:630kVA,结构型式:欧式,铁芯材质:硅钢片,安装方式:普通,环网柜型号:有环网柜 | 套 | 9 | 2026-01-20 | 2027-03-30 | 福建省 | 买方指定仓库地面交货 |  | G00D-500061873-00042 | 820000460303760 | 400261019301760 | 500061873 |  | 500061873-0461 | 是
1325AC-1001012-1199 | 包8 | FJ800 | 国网福建省电力有限公司 | 国网福建省电力有限公司本部 | 配网批次协议库存4 | 无电压等级 | 10kV箱式变电站,400kVA,欧式,硅钢片,普通,有环网柜 | 箱式变电站-电压等级:AC10kV,额定容量:400kVA,结构型式:欧式,铁芯材质:硅钢片,安装方式:普通,环网柜型号:有环网柜 | 套 | 9 | 2026-01-20 | 2027-03-30 | 福建省 | 买方指定仓库地面交货 |  | G00D-500061857-00045 | 820000460303720 | 400261019301720 | 500061857 |  | 500061857-0316 | 是
1325AC-1001012-1199 | 包8 | FJ800 | 国网福建省电力有限公司 | 国网福建省电力有限公司本部 | 配网批次协议库存4 | 无电压等级 | 10kV箱式变电站,400kVA,欧式,硅钢片,普通,有环网柜 | 箱式变电站-电压等级:AC10kV,额定容量:400kVA,结构型式:欧式,铁芯材质:硅钢片,安装方式:普通,环网柜型号:有环网柜 | 套 | 4 | 2026-01-20 | 2027-03-30 | 福建省 | 买方指定仓库地面交货 |  | G00D-500061857-00048 | 820000460303750 | 400261019301750 | 500061857 |  | 500061857-0319 | 是
1325AC-1001012-1199 | 包8 | FJ800 | 国网福建省电力有限公司 | 国网福建省电力有限公司本部 | 配网批次协议库存4 | 无电压等级 | 10kV箱式变电站,400kVA,欧式,硅钢片,普通,有环网柜 | 箱式变电站-电压等级:AC10kV,额定容量:400kVA,结构型式:欧式,铁芯材质:硅钢片,安装方式:普通,环网柜型号:有环网柜 | 套 | 4 | 2026-01-20 | 2027-03-30 | 福建省 | 买方指定仓库地面交货 |  | G00D-500061857-00047 | 820000460303740 | 400261019301740 | 500061857 |  | 500061857-0318 | 是
1325AC-1001012-1199 | 包8 | FJ800 | 国网福建省电力有限公司 | 国网福建省电力有限公司本部 | 配网批次协议库存4 | 无电压等级 | 10kV箱式变电站,630kVA,欧式,硅钢片,普通,有环网柜 | 箱式变电站-电压等级:AC10kV,额定容量:630kVA,结构型式:欧式,铁芯材质:硅钢片,安装方式:普通,环网柜型号:有环网柜 | 套 | 11 | 2026-01-20 | 2027-03-30 | 福建省 | 买方指定仓库地面交货 |  | G00D-500061873-00047 | 820000460303810 | 400261019301810 | 500061873 |  | 500061873-0466 | 是
1325AC-1001012-1199 | 包8 | FJ800 | 国网福建省电力有限公司 | 国网福建省电力有限公司本部 | 配网批次协议库存4 | 无电压等级 | 10kV箱式变电站,400kVA,欧式,硅钢片,普通,有环网柜 | 箱式变电站-电压等级:AC10kV,额定容量:400kVA,结构型式:欧式,铁芯材质:硅钢片,安装方式:普通,环网柜型号:有环网柜 | 套 | 2 | 2026-01-20 | 2027-03-30 | 福建省 | 买方指定仓库地面交货 |  | G00D-500061857-00043 | 820000460303700 | 400261019301700 | 500061857 |  | 500061857-0314 | 是
1325AC-1001012-1199 | 包8 | FJ800 | 国网福建省电力有限公司 | 国网福建省电力有限公司本部 | 配网批次协议库存4 | 无电压等级 | 10kV箱式变电站,630kVA,欧式,硅钢片,普通,有环网柜 | 箱式变电站-电压等级:AC10kV,额定容量:630kVA,结构型式:欧式,铁芯材质:硅钢片,安装方式:普通,环网柜型号:有环网柜 | 套 | 52 | 2026-01-20 | 2027-03-30 | 福建省 | 买方指定仓库地面交货 |  | G00D-500061873-00045 | 820000460303790 | 400261019301790 | 500061873 |  | 500061873-0464 | 是
1325AC-1001012-1199 | 包8 | FJ800 | 国网福建省电力有限公司 | 国网福建省电力有限公司本部 | 配网批次协议库存4 | 无电压等级 | 10kV箱式变电站,400kVA,欧式,硅钢片,普通,有环网柜 | 箱式变电站-电压等级:AC10kV,额定容量:400kVA,结构型式:欧式,铁芯材质:硅钢片,安装方式:普通,环网柜型号:有环网柜 | 套 | 12 | 2026-01-20 | 2027-03-30 | 福建省 | 买方指定仓库地面交货 |  | G00D-500061857-00046 | 820000460303730 | 400261019301730 | 500061857 |  | 500061857-0317 | 是
1325AC-1001012-1199 | 包8 | FJ800 | 国网福建省电力有限公司 | 国网福建省电力有限公司本部 | 配网批次协议库存4 | 无电压等级 | 10kV箱式变电站,630kVA,欧式,硅钢片,普通,有环网柜 | 箱式变电站-电压等级:AC10kV,额定容量:630kVA,结构型式:欧式,铁芯材质:硅钢片,安装方式:普通,环网柜型号:有环网柜 | 套 | 1 | 2026-01-20 | 2027-03-30 | 福建省 | 买方指定仓库地面交货 |  | G00D-500061873-00043 | 820000460303770 | 400261019301770 | 500061873 |  | 500061873-0462 | 是
1325AC-1001012-1199 | 包8 | FJ800 | 国网福建省电力有限公司 | 国网福建省电力有限公司本部 | 配网批次协议库存4 | 无电压等级 | 10kV箱式变电站,630kVA,欧式,硅钢片,普通,有环网柜 | 箱式变电站-电压等级:AC10kV,额定容量:630kVA,结构型式:欧式,铁芯材质:硅钢片,安装方式:普通,环网柜型号:有环网柜 | 套 | 19 | 2026-01-20 | 2027-03-30 | 福建省 | 买方指定仓库地面交货 |  | G00D-500061873-00046 | 820000460303800 | 400261019301800 | 500061873 |  | 500061873-0465 | 是
1325AC-1001012-1199 | 包8 | FJ800 | 国网福建省电力有限公司 | 国网福建省电力有限公司本部 | 配网批次协议库存4 | 无电压等级 | 10kV箱式变电站,400kVA,欧式,硅钢片,普通,有环网柜 | 箱式变电站-电压等级:AC10kV,额定容量:400kVA,结构型式:欧式,铁芯材质:硅钢片,安装方式:普通,环网柜型号:有环网柜 | 套 | 1 | 2026-01-20 | 2027-03-30 | 福建省 | 买方指定仓库地面交货 |  | G00D-500061857-00044 | 820000460303710 | 400261019301710 | 500061857 |  | 500061857-0315 | 是
1325AC-1001012-1199 | 包9 | FJ900 | 国网福建省电力有限公司 | 国网福建省电力有限公司本部 | 配网批次协议库存4 | 无电压等级 | 10kV箱式变电站,630kVA,欧式,硅钢片,普通,有环网柜 | 箱式变电站-电压等级:AC10kV,额定容量:630kVA,结构型式:欧式,铁芯材质:硅钢片,安装方式:普通,环网柜型号:有环网柜 | 套 | 24 | 2026-01-20 | 2027-03-30 | 福建省 | 买方指定仓库地面交货 |  | G00D-500061873-00044 | 820000460303780 | 400261019301780 | 500061873 |  | 500061873-0463 | 是
1325AC-1001012-1199 | 包9 | FJ900 | 国网福建省电力有限公司 | 国网福建省电力有限公司本部 | 配网批次协议库存4 | 无电压等级 | 10kV箱式变电站,630kVA,欧式,硅钢片,普通,有环网柜 | 箱式变电站-电压等级:AC10kV,额定容量:630kVA,结构型式:欧式,铁芯材质:硅钢片,安装方式:普通,环网柜型号:有环网柜 | 套 | 9 | 2026-01-20 | 2027-03-30 | 福建省 | 买方指定仓库地面交货 |  | G00D-500061873-00042 | 820000460303760 | 400261019301760 | 500061873 |  | 500061873-0461 | 是
1325AC-1001012-1199 | 包9 | FJ900 | 国网福建省电力有限公司 | 国网福建省电力有限公司本部 | 配网批次协议库存4 | 无电压等级 | 10kV箱式变电站,400kVA,欧式,硅钢片,普通,有环网柜 | 箱式变电站-电压等级:AC10kV,额定容量:400kVA,结构型式:欧式,铁芯材质:硅钢片,安装方式:普通,环网柜型号:有环网柜 | 套 | 9 | 2026-01-20 | 2027-03-30 | 福建省 | 买方指定仓库地面交货 |  | G00D-500061857-00045 | 820000460303720 | 400261019301720 | 500061857 |  | 500061857-0316 | 是
1325AC-1001012-1199 | 包9 | FJ900 | 国网福建省电力有限公司 | 国网福建省电力有限公司本部 | 配网批次协议库存4 | 无电压等级 | 10kV箱式变电站,400kVA,欧式,硅钢片,普通,有环网柜 | 箱式变电站-电压等级:AC10kV,额定容量:400kVA,结构型式:欧式,铁芯材质:硅钢片,安装方式:普通,环网柜型号:有环网柜 | 套 | 4 | 2026-01-20 | 2027-03-30 | 福建省 | 买方指定仓库地面交货 |  | G00D-500061857-00048 | 820000460303750 | 400261019301750 | 500061857 |  | 500061857-0319 | 是
1325AC-1001012-1199 | 包9 | FJ900 | 国网福建省电力有限公司 | 国网福建省电力有限公司本部 | 配网批次协议库存4 | 无电压等级 | 10kV箱式变电站,400kVA,欧式,硅钢片,普通,有环网柜 | 箱式变电站-电压等级:AC10kV,额定容量:400kVA,结构型式:欧式,铁芯材质:硅钢片,安装方式:普通,环网柜型号:有环网柜 | 套 | 3 | 2026-01-20 | 2027-03-30 | 福建省 | 买方指定仓库地面交货 |  | G00D-500061857-00047 | 820000460303740 | 400261019301740 | 500061857 |  | 500061857-0318 | 是
1325AC-1001012-1199 | 包9 | FJ900 | 国网福建省电力有限公司 | 国网福建省电力有限公司本部 | 配网批次协议库存4 | 无电压等级 | 10kV箱式变电站,630kVA,欧式,硅钢片,普通,有环网柜 | 箱式变电站-电压等级:AC10kV,额定容量:630kVA,结构型式:欧式,铁芯材质:硅钢片,安装方式:普通,环网柜型号:有环网柜 | 套 | 11 | 2026-01-20 | 2027-03-30 | 福建省 | 买方指定仓库地面交货 |  | G00D-500061873-00047 | 820000460303810 | 400261019301810 | 500061873 |  | 500061873-0466 | 是
1325AC-1001012-1199 | 包9 | FJ900 | 国网福建省电力有限公司 | 国网福建省电力有限公司本部 | 配网批次协议库存4 | 无电压等级 | 10kV箱式变电站,400kVA,欧式,硅钢片,普通,有环网柜 | 箱式变电站-电压等级:AC10kV,额定容量:400kVA,结构型式:欧式,铁芯材质:硅钢片,安装方式:普通,环网柜型号:有环网柜 | 套 | 2 | 2026-01-20 | 2027-03-30 | 福建省 | 买方指定仓库地面交货 |  | G00D-500061857-00043 | 820000460303700 | 400261019301700 | 500061857 |  | 500061857-0314 | 是
1325AC-1001012-1199 | 包9 | FJ900 | 国网福建省电力有限公司 | 国网福建省电力有限公司本部 | 配网批次协议库存4 | 无电压等级 | 10kV箱式变电站,630kVA,欧式,硅钢片,普通,有环网柜 | 箱式变电站-电压等级:AC10kV,额定容量:630kVA,结构型式:欧式,铁芯材质:硅钢片,安装方式:普通,环网柜型号:有环网柜 | 套 | 52 | 2026-01-20 | 2027-03-30 | 福建省 | 买方指定仓库地面交货 |  | G00D-500061873-00045 | 820000460303790 | 400261019301790 | 500061873 |  | 500061873-0464 | 是
1325AC-1001012-1199 | 包9 | FJ900 | 国网福建省电力有限公司 | 国网福建省电力有限公司本部 | 配网批次协议库存4 | 无电压等级 | 10kV箱式变电站,400kVA,欧式,硅钢片,普通,有环网柜 | 箱式变电站-电压等级:AC10kV,额定容量:400kVA,结构型式:欧式,铁芯材质:硅钢片,安装方式:普通,环网柜型号:有环网柜 | 套 | 12 | 2026-01-20 | 2027-03-30 | 福建省 | 买方指定仓库地面交货 |  | G00D-500061857-00046 | 820000460303730 | 400261019301730 | 500061857 |  | 500061857-0317 | 是
1325AC-1001012-1199 | 包9 | FJ900 | 国网福建省电力有限公司 | 国网福建省电力有限公司本部 | 配网批次协议库存4 | 无电压等级 | 10kV箱式变电站,630kVA,欧式,硅钢片,普通,有环网柜 | 箱式变电站-电压等级:AC10kV,额定容量:630kVA,结构型式:欧式,铁芯材质:硅钢片,安装方式:普通,环网柜型号:有环网柜 | 套 | 1 | 2026-01-20 | 2027-03-30 | 福建省 | 买方指定仓库地面交货 |  | G00D-500061873-00043 | 820000460303770 | 400261019301770 | 500061873 |  | 500061873-0462 | 是
1325AC-1001012-1199 | 包9 | FJ900 | 国网福建省电力有限公司 | 国网福建省电力有限公司本部 | 配网批次协议库存4 | 无电压等级 | 10kV箱式变电站,630kVA,欧式,硅钢片,普通,有环网柜 | 箱式变电站-电压等级:AC10kV,额定容量:630kVA,结构型式:欧式,铁芯材质:硅钢片,安装方式:普通,环网柜型号:有环网柜 | 套 | 19 | 2026-01-20 | 2027-03-30 | 福建省 | 买方指定仓库地面交货 |  | G00D-500061873-00046 | 820000460303800 | 400261019301800 | 500061873 |  | 500061873-0465 | 是
1325AC-1001012-1199 | 包9 | FJ900 | 国网福建省电力有限公司 | 国网福建省电力有限公司本部 | 配网批次协议库存4 | 无电压等级 | 10kV箱式变电站,400kVA,欧式,硅钢片,普通,有环网柜 | 箱式变电站-电压等级:AC10kV,额定容量:400kVA,结构型式:欧式,铁芯材质:硅钢片,安装方式:普通,环网柜型号:有环网柜 | 套 | 1 | 2026-01-20 | 2027-03-30 | 福建省 | 买方指定仓库地面交货 |  | G00D-500061857-00044 | 820000460303710 | 400261019301710 | 500061857 |  | 500061857-0315 | 是
1325AC-1001012-1199 | 包10 | FJ1000 | 国网福建省电力有限公司 | 国网福建省电力有限公司本部 | 配网批次协议库存4 | 无电压等级 | 10kV箱式变电站,630kVA,欧式,硅钢片,普通,有环网柜 | 箱式变电站-电压等级:AC10kV,额定容量:630kVA,结构型式:欧式,铁芯材质:硅钢片,安装方式:普通,环网柜型号:有环网柜 | 套 | 24 | 2026-01-20 | 2027-03-30 | 福建省 | 买方指定仓库地面交货 |  | G00D-500061873-00044 | 820000460303780 | 400261019301780 | 500061873 |  | 500061873-0463 | 是
1325AC-1001012-1199 | 包10 | FJ1000 | 国网福建省电力有限公司 | 国网福建省电力有限公司本部 | 配网批次协议库存4 | 无电压等级 | 10kV箱式变电站,630kVA,欧式,硅钢片,普通,有环网柜 | 箱式变电站-电压等级:AC10kV,额定容量:630kVA,结构型式:欧式,铁芯材质:硅钢片,安装方式:普通,环网柜型号:有环网柜 | 套 | 9 | 2026-01-20 | 2027-03-30 | 福建省 | 买方指定仓库地面交货 |  | G00D-500061873-00042 | 820000460303760 | 400261019301760 | 500061873 |  | 500061873-0461 | 是
1325AC-1001012-1199 | 包10 | FJ1000 | 国网福建省电力有限公司 | 国网福建省电力有限公司本部 | 配网批次协议库存4 | 无电压等级 | 10kV箱式变电站,400kVA,欧式,硅钢片,普通,有环网柜 | 箱式变电站-电压等级:AC10kV,额定容量:400kVA,结构型式:欧式,铁芯材质:硅钢片,安装方式:普通,环网柜型号:有环网柜 | 套 | 9 | 2026-01-20 | 2027-03-30 | 福建省 | 买方指定仓库地面交货 |  | G00D-500061857-00045 | 820000460303720 | 400261019301720 | 500061857 |  | 500061857-0316 | 是
1325AC-1001012-1199 | 包10 | FJ1000 | 国网福建省电力有限公司 | 国网福建省电力有限公司本部 | 配网批次协议库存4 | 无电压等级 | 10kV箱式变电站,400kVA,欧式,硅钢片,普通,有环网柜 | 箱式变电站-电压等级:AC10kV,额定容量:400kVA,结构型式:欧式,铁芯材质:硅钢片,安装方式:普通,环网柜型号:有环网柜 | 套 | 4 | 2026-01-20 | 2027-03-30 | 福建省 | 买方指定仓库地面交货 |  | G00D-500061857-00048 | 820000460303750 | 400261019301750 | 500061857 |  | 500061857-0319 | 是
1325AC-1001012-1199 | 包10 | FJ1000 | 国网福建省电力有限公司 | 国网福建省电力有限公司本部 | 配网批次协议库存4 | 无电压等级 | 10kV箱式变电站,400kVA,欧式,硅钢片,普通,有环网柜 | 箱式变电站-电压等级:AC10kV,额定容量:400kVA,结构型式:欧式,铁芯材质:硅钢片,安装方式:普通,环网柜型号:有环网柜 | 套 | 3 | 2026-01-20 | 2027-03-30 | 福建省 | 买方指定仓库地面交货 |  | G00D-500061857-00047 | 820000460303740 | 400261019301740 | 500061857 |  | 500061857-0318 | 是
1325AC-1001012-1199 | 包10 | FJ1000 | 国网福建省电力有限公司 | 国网福建省电力有限公司本部 | 配网批次协议库存4 | 无电压等级 | 10kV箱式变电站,630kVA,欧式,硅钢片,普通,有环网柜 | 箱式变电站-电压等级:AC10kV,额定容量:630kVA,结构型式:欧式,铁芯材质:硅钢片,安装方式:普通,环网柜型号:有环网柜 | 套 | 11 | 2026-01-20 | 2027-03-30 | 福建省 | 买方指定仓库地面交货 |  | G00D-500061873-00047 | 820000460303810 | 400261019301810 | 500061873 |  | 500061873-0466 | 是
1325AC-1001012-1199 | 包10 | FJ1000 | 国网福建省电力有限公司 | 国网福建省电力有限公司本部 | 配网批次协议库存4 | 无电压等级 | 10kV箱式变电站,400kVA,欧式,硅钢片,普通,有环网柜 | 箱式变电站-电压等级:AC10kV,额定容量:400kVA,结构型式:欧式,铁芯材质:硅钢片,安装方式:普通,环网柜型号:有环网柜 | 套 | 2 | 2026-01-20 | 2027-03-30 | 福建省 | 买方指定仓库地面交货 |  | G00D-500061857-00043 | 820000460303700 | 400261019301700 | 500061857 |  | 500061857-0314 | 是
1325AC-1001012-1199 | 包10 | FJ1000 | 国网福建省电力有限公司 | 国网福建省电力有限公司本部 | 配网批次协议库存4 | 无电压等级 | 10kV箱式变电站,630kVA,欧式,硅钢片,普通,有环网柜 | 箱式变电站-电压等级:AC10kV,额定容量:630kVA,结构型式:欧式,铁芯材质:硅钢片,安装方式:普通,环网柜型号:有环网柜 | 套 | 51 | 2026-01-20 | 2027-03-30 | 福建省 | 买方指定仓库地面交货 |  | G00D-500061873-00045 | 820000460303790 | 400261019301790 | 500061873 |  | 500061873-0464 | 是
1325AC-1001012-1199 | 包10 | FJ1000 | 国网福建省电力有限公司 | 国网福建省电力有限公司本部 | 配网批次协议库存4 | 无电压等级 | 10kV箱式变电站,400kVA,欧式,硅钢片,普通,有环网柜 | 箱式变电站-电压等级:AC10kV,额定容量:400kVA,结构型式:欧式,铁芯材质:硅钢片,安装方式:普通,环网柜型号:有环网柜 | 套 | 12 | 2026-01-20 | 2027-03-30 | 福建省 | 买方指定仓库地面交货 |  | G00D-500061857-00046 | 820000460303730 | 400261019301730 | 500061857 |  | 500061857-0317 | 是
1325AC-1001012-1199 | 包10 | FJ1000 | 国网福建省电力有限公司 | 国网福建省电力有限公司本部 | 配网批次协议库存4 | 无电压等级 | 10kV箱式变电站,630kVA,欧式,硅钢片,普通,有环网柜 | 箱式变电站-电压等级:AC10kV,额定容量:630kVA,结构型式:欧式,铁芯材质:硅钢片,安装方式:普通,环网柜型号:有环网柜 | 套 | 1 | 2026-01-20 | 2027-03-30 | 福建省 | 买方指定仓库地面交货 |  | G00D-500061873-00043 | 820000460303770 | 400261019301770 | 500061873 |  | 500061873-0462 | 是
1325AC-1001012-1199 | 包10 | FJ1000 | 国网福建省电力有限公司 | 国网福建省电力有限公司本部 | 配网批次协议库存4 | 无电压等级 | 10kV箱式变电站,630kVA,欧式,硅钢片,普通,有环网柜 | 箱式变电站-电压等级:AC10kV,额定容量:630kVA,结构型式:欧式,铁芯材质:硅钢片,安装方式:普通,环网柜型号:有环网柜 | 套 | 19 | 2026-01-20 | 2027-03-30 | 福建省 | 买方指定仓库地面交货 |  | G00D-500061873-00046 | 820000460303800 | 400261019301800 | 500061873 |  | 500061873-0465 | 是
1325AC-1001012-1199 | 包10 | FJ1000 | 国网福建省电力有限公司 | 国网福建省电力有限公司本部 | 配网批次协议库存4 | 无电压等级 | 10kV箱式变电站,400kVA,欧式,硅钢片,普通,有环网柜 | 箱式变电站-电压等级:AC10kV,额定容量:400kVA,结构型式:欧式,铁芯材质:硅钢片,安装方式:普通,环网柜型号:有环网柜 | 套 | 1 | 2026-01-20 | 2027-03-30 | 福建省 | 买方指定仓库地面交货 |  | G00D-500061857-00044 | 820000460303710 | 400261019301710 | 500061857 |  | 500061857-0315 | 是
1325AC-1001012-1199 | 包11 | FJ1100 | 国网福建省电力有限公司 | 国网福建省电力有限公司本部 | 配网批次协议库存4 | 无电压等级 | 10kV箱式变电站,630kVA,欧式,硅钢片,普通,有环网柜 | 箱式变电站-电压等级:AC10kV,额定容量:630kVA,结构型式:欧式,铁芯材质:硅钢片,安装方式:普通,环网柜型号:有环网柜 | 套 | 24 | 2026-01-20 | 2027-03-30 | 福建省 | 买方指定仓库地面交货 |  | G00D-500061873-00044 | 820000460303780 | 400261019301780 | 500061873 |  | 500061873-0463 | 是
1325AC-1001012-1199 | 包11 | FJ1100 | 国网福建省电力有限公司 | 国网福建省电力有限公司本部 | 配网批次协议库存4 | 无电压等级 | 10kV箱式变电站,630kVA,欧式,硅钢片,普通,有环网柜 | 箱式变电站-电压等级:AC10kV,额定容量:630kVA,结构型式:欧式,铁芯材质:硅钢片,安装方式:普通,环网柜型号:有环网柜 | 套 | 9 | 2026-01-20 | 2027-03-30 | 福建省 | 买方指定仓库地面交货 |  | G00D-500061873-00042 | 820000460303760 | 400261019301760 | 500061873 |  | 500061873-0461 | 是
1325AC-1001012-1199 | 包11 | FJ1100 | 国网福建省电力有限公司 | 国网福建省电力有限公司本部 | 配网批次协议库存4 | 无电压等级 | 10kV箱式变电站,400kVA,欧式,硅钢片,普通,有环网柜 | 箱式变电站-电压等级:AC10kV,额定容量:400kVA,结构型式:欧式,铁芯材质:硅钢片,安装方式:普通,环网柜型号:有环网柜 | 套 | 9 | 2026-01-20 | 2027-03-30 | 福建省 | 买方指定仓库地面交货 |  | G00D-500061857-00045 | 820000460303720 | 400261019301720 | 500061857 |  | 500061857-0316 | 是
1325AC-1001012-1199 | 包11 | FJ1100 | 国网福建省电力有限公司 | 国网福建省电力有限公司本部 | 配网批次协议库存4 | 无电压等级 | 10kV箱式变电站,400kVA,欧式,硅钢片,普通,有环网柜 | 箱式变电站-电压等级:AC10kV,额定容量:400kVA,结构型式:欧式,铁芯材质:硅钢片,安装方式:普通,环网柜型号:有环网柜 | 套 | 4 | 2026-01-20 | 2027-03-30 | 福建省 | 买方指定仓库地面交货 |  | G00D-500061857-00048 | 820000460303750 | 400261019301750 | 500061857 |  | 500061857-0319 | 是
1325AC-1001012-1199 | 包11 | FJ1100 | 国网福建省电力有限公司 | 国网福建省电力有限公司本部 | 配网批次协议库存4 | 无电压等级 | 10kV箱式变电站,400kVA,欧式,硅钢片,普通,有环网柜 | 箱式变电站-电压等级:AC10kV,额定容量:400kVA,结构型式:欧式,铁芯材质:硅钢片,安装方式:普通,环网柜型号:有环网柜 | 套 | 3 | 2026-01-20 | 2027-03-30 | 福建省 | 买方指定仓库地面交货 |  | G00D-500061857-00047 | 820000460303740 | 400261019301740 | 500061857 |  | 500061857-0318 | 是
1325AC-1001012-1199 | 包11 | FJ1100 | 国网福建省电力有限公司 | 国网福建省电力有限公司本部 | 配网批次协议库存4 | 无电压等级 | 10kV箱式变电站,630kVA,欧式,硅钢片,普通,有环网柜 | 箱式变电站-电压等级:AC10kV,额定容量:630kVA,结构型式:欧式,铁芯材质:硅钢片,安装方式:普通,环网柜型号:有环网柜 | 套 | 11 | 2026-01-20 | 2027-03-30 | 福建省 | 买方指定仓库地面交货 |  | G00D-500061873-00047 | 820000460303810 | 400261019301810 | 500061873 |  | 500061873-0466 | 是
1325AC-1001012-1199 | 包11 | FJ1100 | 国网福建省电力有限公司 | 国网福建省电力有限公司本部 | 配网批次协议库存4 | 无电压等级 | 10kV箱式变电站,400kVA,欧式,硅钢片,普通,有环网柜 | 箱式变电站-电压等级:AC10kV,额定容量:400kVA,结构型式:欧式,铁芯材质:硅钢片,安装方式:普通,环网柜型号:有环网柜 | 套 | 2 | 2026-01-20 | 2027-03-30 | 福建省 | 买方指定仓库地面交货 |  | G00D-500061857-00043 | 820000460303700 | 400261019301700 | 500061857 |  | 500061857-0314 | 是
1325AC-1001012-1199 | 包11 | FJ1100 | 国网福建省电力有限公司 | 国网福建省电力有限公司本部 | 配网批次协议库存4 | 无电压等级 | 10kV箱式变电站,630kVA,欧式,硅钢片,普通,有环网柜 | 箱式变电站-电压等级:AC10kV,额定容量:630kVA,结构型式:欧式,铁芯材质:硅钢片,安装方式:普通,环网柜型号:有环网柜 | 套 | 51 | 2026-01-20 | 2027-03-30 | 福建省 | 买方指定仓库地面交货 |  | G00D-500061873-00045 | 820000460303790 | 400261019301790 | 500061873 |  | 500061873-0464 | 是
1325AC-1001012-1199 | 包11 | FJ1100 | 国网福建省电力有限公司 | 国网福建省电力有限公司本部 | 配网批次协议库存4 | 无电压等级 | 10kV箱式变电站,400kVA,欧式,硅钢片,普通,有环网柜 | 箱式变电站-电压等级:AC10kV,额定容量:400kVA,结构型式:欧式,铁芯材质:硅钢片,安装方式:普通,环网柜型号:有环网柜 | 套 | 12 | 2026-01-20 | 2027-03-30 | 福建省 | 买方指定仓库地面交货 |  | G00D-500061857-00046 | 820000460303730 | 400261019301730 | 500061857 |  | 500061857-0317 | 是
1325AC-1001012-1199 | 包11 | FJ1100 | 国网福建省电力有限公司 | 国网福建省电力有限公司本部 | 配网批次协议库存4 | 无电压等级 | 10kV箱式变电站,630kVA,欧式,硅钢片,普通,有环网柜 | 箱式变电站-电压等级:AC10kV,额定容量:630kVA,结构型式:欧式,铁芯材质:硅钢片,安装方式:普通,环网柜型号:有环网柜 | 套 | 1 | 2026-01-20 | 2027-03-30 | 福建省 | 买方指定仓库地面交货 |  | G00D-500061873-00043 | 820000460303770 | 400261019301770 | 500061873 |  | 500061873-0462 | 是
1325AC-1001012-1199 | 包11 | FJ1100 | 国网福建省电力有限公司 | 国网福建省电力有限公司本部 | 配网批次协议库存4 | 无电压等级 | 10kV箱式变电站,630kVA,欧式,硅钢片,普通,有环网柜 | 箱式变电站-电压等级:AC10kV,额定容量:630kVA,结构型式:欧式,铁芯材质:硅钢片,安装方式:普通,环网柜型号:有环网柜 | 套 | 19 | 2026-01-20 | 2027-03-30 | 福建省 | 买方指定仓库地面交货 |  | G00D-500061873-00046 | 820000460303800 | 400261019301800 | 500061873 |  | 500061873-0465 | 是
1325AC-1001012-1199 | 包11 | FJ1100 | 国网福建省电力有限公司 | 国网福建省电力有限公司本部 | 配网批次协议库存4 | 无电压等级 | 10kV箱式变电站,400kVA,欧式,硅钢片,普通,有环网柜 | 箱式变电站-电压等级:AC10kV,额定容量:400kVA,结构型式:欧式,铁芯材质:硅钢片,安装方式:普通,环网柜型号:有环网柜 | 套 | 1 | 2026-01-20 | 2027-03-30 | 福建省 | 买方指定仓库地面交货 |  | G00D-500061857-00044 | 820000460303710 | 400261019301710 | 500061857 |  | 500061857-0315 | 是
1325AC-1001012-1199 | 包12 | FJ1200 | 国网福建省电力有限公司 | 国网福建省电力有限公司本部 | 配网批次协议库存4 | 无电压等级 | 10kV箱式变电站,630kVA,欧式,硅钢片,普通,有环网柜 | 箱式变电站-电压等级:AC10kV,额定容量:630kVA,结构型式:欧式,铁芯材质:硅钢片,安装方式:普通,环网柜型号:有环网柜 | 套 | 24 | 2026-01-20 | 2027-03-30 | 福建省 | 买方指定仓库地面交货 |  | G00D-500061873-00044 | 820000460303780 | 400261019301780 | 500061873 |  | 500061873-0463 | 是
1325AC-1001012-1199 | 包12 | FJ1200 | 国网福建省电力有限公司 | 国网福建省电力有限公司本部 | 配网批次协议库存4 | 无电压等级 | 10kV箱式变电站,630kVA,欧式,硅钢片,普通,有环网柜 | 箱式变电站-电压等级:AC10kV,额定容量:630kVA,结构型式:欧式,铁芯材质:硅钢片,安装方式:普通,环网柜型号:有环网柜 | 套 | 9 | 2026-01-20 | 2027-03-30 | 福建省 | 买方指定仓库地面交货 |  | G00D-500061873-00042 | 820000460303760 | 400261019301760 | 500061873 |  | 500061873-0461 | 是
1325AC-1001012-1199 | 包12 | FJ1200 | 国网福建省电力有限公司 | 国网福建省电力有限公司本部 | 配网批次协议库存4 | 无电压等级 | 10kV箱式变电站,400kVA,欧式,硅钢片,普通,有环网柜 | 箱式变电站-电压等级:AC10kV,额定容量:400kVA,结构型式:欧式,铁芯材质:硅钢片,安装方式:普通,环网柜型号:有环网柜 | 套 | 9 | 2026-01-20 | 2027-03-30 | 福建省 | 买方指定仓库地面交货 |  | G00D-500061857-00045 | 820000460303720 | 400261019301720 | 500061857 |  | 500061857-0316 | 是
1325AC-1001012-1199 | 包12 | FJ1200 | 国网福建省电力有限公司 | 国网福建省电力有限公司本部 | 配网批次协议库存4 | 无电压等级 | 10kV箱式变电站,400kVA,欧式,硅钢片,普通,有环网柜 | 箱式变电站-电压等级:AC10kV,额定容量:400kVA,结构型式:欧式,铁芯材质:硅钢片,安装方式:普通,环网柜型号:有环网柜 | 套 | 4 | 2026-01-20 | 2027-03-30 | 福建省 | 买方指定仓库地面交货 |  | G00D-500061857-00048 | 820000460303750 | 400261019301750 | 500061857 |  | 500061857-0319 | 是
1325AC-1001012-1199 | 包12 | FJ1200 | 国网福建省电力有限公司 | 国网福建省电力有限公司本部 | 配网批次协议库存4 | 无电压等级 | 10kV箱式变电站,400kVA,欧式,硅钢片,普通,有环网柜 | 箱式变电站-电压等级:AC10kV,额定容量:400kVA,结构型式:欧式,铁芯材质:硅钢片,安装方式:普通,环网柜型号:有环网柜 | 套 | 3 | 2026-01-20 | 2027-03-30 | 福建省 | 买方指定仓库地面交货 |  | G00D-500061857-00047 | 820000460303740 | 400261019301740 | 500061857 |  | 500061857-0318 | 是
1325AC-1001012-1199 | 包12 | FJ1200 | 国网福建省电力有限公司 | 国网福建省电力有限公司本部 | 配网批次协议库存4 | 无电压等级 | 10kV箱式变电站,630kVA,欧式,硅钢片,普通,有环网柜 | 箱式变电站-电压等级:AC10kV,额定容量:630kVA,结构型式:欧式,铁芯材质:硅钢片,安装方式:普通,环网柜型号:有环网柜 | 套 | 11 | 2026-01-20 | 2027-03-30 | 福建省 | 买方指定仓库地面交货 |  | G00D-500061873-00047 | 820000460303810 | 400261019301810 | 500061873 |  | 500061873-0466 | 是
1325AC-1001012-1199 | 包12 | FJ1200 | 国网福建省电力有限公司 | 国网福建省电力有限公司本部 | 配网批次协议库存4 | 无电压等级 | 10kV箱式变电站,400kVA,欧式,硅钢片,普通,有环网柜 | 箱式变电站-电压等级:AC10kV,额定容量:400kVA,结构型式:欧式,铁芯材质:硅钢片,安装方式:普通,环网柜型号:有环网柜 | 套 | 2 | 2026-01-20 | 2027-03-30 | 福建省 | 买方指定仓库地面交货 |  | G00D-500061857-00043 | 820000460303700 | 400261019301700 | 500061857 |  | 500061857-0314 | 是
1325AC-1001012-1199 | 包12 | FJ1200 | 国网福建省电力有限公司 | 国网福建省电力有限公司本部 | 配网批次协议库存4 | 无电压等级 | 10kV箱式变电站,630kVA,欧式,硅钢片,普通,有环网柜 | 箱式变电站-电压等级:AC10kV,额定容量:630kVA,结构型式:欧式,铁芯材质:硅钢片,安装方式:普通,环网柜型号:有环网柜 | 套 | 51 | 2026-01-20 | 2027-03-30 | 福建省 | 买方指定仓库地面交货 |  | G00D-500061873-00045 | 820000460303790 | 400261019301790 | 500061873 |  | 500061873-0464 | 是
1325AC-1001012-1199 | 包12 | FJ1200 | 国网福建省电力有限公司 | 国网福建省电力有限公司本部 | 配网批次协议库存4 | 无电压等级 | 10kV箱式变电站,400kVA,欧式,硅钢片,普通,有环网柜 | 箱式变电站-电压等级:AC10kV,额定容量:400kVA,结构型式:欧式,铁芯材质:硅钢片,安装方式:普通,环网柜型号:有环网柜 | 套 | 12 | 2026-01-20 | 2027-03-30 | 福建省 | 买方指定仓库地面交货 |  | G00D-500061857-00046 | 820000460303730 | 400261019301730 | 500061857 |  | 500061857-0317 | 是
1325AC-1001012-1199 | 包12 | FJ1200 | 国网福建省电力有限公司 | 国网福建省电力有限公司本部 | 配网批次协议库存4 | 无电压等级 | 10kV箱式变电站,630kVA,欧式,硅钢片,普通,有环网柜 | 箱式变电站-电压等级:AC10kV,额定容量:630kVA,结构型式:欧式,铁芯材质:硅钢片,安装方式:普通,环网柜型号:有环网柜 | 套 | 1 | 2026-01-20 | 2027-03-30 | 福建省 | 买方指定仓库地面交货 |  | G00D-500061873-00043 | 820000460303770 | 400261019301770 | 500061873 |  | 500061873-0462 | 是
1325AC-1001012-1199 | 包12 | FJ1200 | 国网福建省电力有限公司 | 国网福建省电力有限公司本部 | 配网批次协议库存4 | 无电压等级 | 10kV箱式变电站,630kVA,欧式,硅钢片,普通,有环网柜 | 箱式变电站-电压等级:AC10kV,额定容量:630kVA,结构型式:欧式,铁芯材质:硅钢片,安装方式:普通,环网柜型号:有环网柜 | 套 | 19 | 2026-01-20 | 2027-03-30 | 福建省 | 买方指定仓库地面交货 |  | G00D-500061873-00046 | 820000460303800 | 400261019301800 | 500061873 |  | 500061873-0465 | 是
1325AC-1001012-1199 | 包12 | FJ1200 | 国网福建省电力有限公司 | 国网福建省电力有限公司本部 | 配网批次协议库存4 | 无电压等级 | 10kV箱式变电站,400kVA,欧式,硅钢片,普通,有环网柜 | 箱式变电站-电压等级:AC10kV,额定容量:400kVA,结构型式:欧式,铁芯材质:硅钢片,安装方式:普通,环网柜型号:有环网柜 | 套 | 1 | 2026-01-20 | 2027-03-30 | 福建省 | 买方指定仓库地面交货 |  | G00D-500061857-00044 | 820000460303710 | 400261019301710 | 500061857 |  | 500061857-0315 | 是
1325AC-1001012-1199 | 包13 | FJ1300 | 国网福建省电力有限公司 | 国网福建省电力有限公司本部 | 配网批次协议库存4 | 无电压等级 | 10kV箱式变电站,630kVA,欧式,硅钢片,普通,有环网柜 | 箱式变电站-电压等级:AC10kV,额定容量:630kVA,结构型式:欧式,铁芯材质:硅钢片,安装方式:普通,环网柜型号:有环网柜 | 套 | 24 | 2026-01-20 | 2027-03-30 | 福建省 | 买方指定仓库地面交货 |  | G00D-500061873-00044 | 820000460303780 | 400261019301780 | 500061873 |  | 500061873-0463 | 是
1325AC-1001012-1199 | 包13 | FJ1300 | 国网福建省电力有限公司 | 国网福建省电力有限公司本部 | 配网批次协议库存4 | 无电压等级 | 10kV箱式变电站,630kVA,欧式,硅钢片,普通,有环网柜 | 箱式变电站-电压等级:AC10kV,额定容量:630kVA,结构型式:欧式,铁芯材质:硅钢片,安装方式:普通,环网柜型号:有环网柜 | 套 | 9 | 2026-01-20 | 2027-03-30 | 福建省 | 买方指定仓库地面交货 |  | G00D-500061873-00042 | 820000460303760 | 400261019301760 | 500061873 |  | 500061873-0461 | 是
1325AC-1001012-1199 | 包13 | FJ1300 | 国网福建省电力有限公司 | 国网福建省电力有限公司本部 | 配网批次协议库存4 | 无电压等级 | 10kV箱式变电站,400kVA,欧式,硅钢片,普通,有环网柜 | 箱式变电站-电压等级:AC10kV,额定容量:400kVA,结构型式:欧式,铁芯材质:硅钢片,安装方式:普通,环网柜型号:有环网柜 | 套 | 9 | 2026-01-20 | 2027-03-30 | 福建省 | 买方指定仓库地面交货 |  | G00D-500061857-00045 | 820000460303720 | 400261019301720 | 500061857 |  | 500061857-0316 | 是
1325AC-1001012-1199 | 包13 | FJ1300 | 国网福建省电力有限公司 | 国网福建省电力有限公司本部 | 配网批次协议库存4 | 无电压等级 | 10kV箱式变电站,400kVA,欧式,硅钢片,普通,有环网柜 | 箱式变电站-电压等级:AC10kV,额定容量:400kVA,结构型式:欧式,铁芯材质:硅钢片,安装方式:普通,环网柜型号:有环网柜 | 套 | 4 | 2026-01-20 | 2027-03-30 | 福建省 | 买方指定仓库地面交货 |  | G00D-500061857-00048 | 820000460303750 | 400261019301750 | 500061857 |  | 500061857-0319 | 是
1325AC-1001012-1199 | 包13 | FJ1300 | 国网福建省电力有限公司 | 国网福建省电力有限公司本部 | 配网批次协议库存4 | 无电压等级 | 10kV箱式变电站,400kVA,欧式,硅钢片,普通,有环网柜 | 箱式变电站-电压等级:AC10kV,额定容量:400kVA,结构型式:欧式,铁芯材质:硅钢片,安装方式:普通,环网柜型号:有环网柜 | 套 | 3 | 2026-01-20 | 2027-03-30 | 福建省 | 买方指定仓库地面交货 |  | G00D-500061857-00047 | 820000460303740 | 400261019301740 | 500061857 |  | 500061857-0318 | 是
1325AC-1001012-1199 | 包13 | FJ1300 | 国网福建省电力有限公司 | 国网福建省电力有限公司本部 | 配网批次协议库存4 | 无电压等级 | 10kV箱式变电站,630kVA,欧式,硅钢片,普通,有环网柜 | 箱式变电站-电压等级:AC10kV,额定容量:630kVA,结构型式:欧式,铁芯材质:硅钢片,安装方式:普通,环网柜型号:有环网柜 | 套 | 11 | 2026-01-20 | 2027-03-30 | 福建省 | 买方指定仓库地面交货 |  | G00D-500061873-00047 | 820000460303810 | 400261019301810 | 500061873 |  | 500061873-0466 | 是
1325AC-1001012-1199 | 包13 | FJ1300 | 国网福建省电力有限公司 | 国网福建省电力有限公司本部 | 配网批次协议库存4 | 无电压等级 | 10kV箱式变电站,400kVA,欧式,硅钢片,普通,有环网柜 | 箱式变电站-电压等级:AC10kV,额定容量:400kVA,结构型式:欧式,铁芯材质:硅钢片,安装方式:普通,环网柜型号:有环网柜 | 套 | 2 | 2026-01-20 | 2027-03-30 | 福建省 | 买方指定仓库地面交货 |  | G00D-500061857-00043 | 820000460303700 | 400261019301700 | 500061857 |  | 500061857-0314 | 是
1325AC-1001012-1199 | 包13 | FJ1300 | 国网福建省电力有限公司 | 国网福建省电力有限公司本部 | 配网批次协议库存4 | 无电压等级 | 10kV箱式变电站,630kVA,欧式,硅钢片,普通,有环网柜 | 箱式变电站-电压等级:AC10kV,额定容量:630kVA,结构型式:欧式,铁芯材质:硅钢片,安装方式:普通,环网柜型号:有环网柜 | 套 | 50 | 2026-01-20 | 2027-03-30 | 福建省 | 买方指定仓库地面交货 |  | G00D-500061873-00045 | 820000460303790 | 400261019301790 | 500061873 |  | 500061873-0464 | 是
1325AC-1001012-1199 | 包13 | FJ1300 | 国网福建省电力有限公司 | 国网福建省电力有限公司本部 | 配网批次协议库存4 | 无电压等级 | 10kV箱式变电站,400kVA,欧式,硅钢片,普通,有环网柜 | 箱式变电站-电压等级:AC10kV,额定容量:400kVA,结构型式:欧式,铁芯材质:硅钢片,安装方式:普通,环网柜型号:有环网柜 | 套 | 12 | 2026-01-20 | 2027-03-30 | 福建省 | 买方指定仓库地面交货 |  | G00D-500061857-00046 | 820000460303730 | 400261019301730 | 500061857 |  | 500061857-0317 | 是
1325AC-1001012-1199 | 包13 | FJ1300 | 国网福建省电力有限公司 | 国网福建省电力有限公司本部 | 配网批次协议库存4 | 无电压等级 | 10kV箱式变电站,630kVA,欧式,硅钢片,普通,有环网柜 | 箱式变电站-电压等级:AC10kV,额定容量:630kVA,结构型式:欧式,铁芯材质:硅钢片,安装方式:普通,环网柜型号:有环网柜 | 套 | 1 | 2026-01-20 | 2027-03-30 | 福建省 | 买方指定仓库地面交货 |  | G00D-500061873-00043 | 820000460303770 | 400261019301770 | 500061873 |  | 500061873-0462 | 是
1325AC-1001012-1199 | 包13 | FJ1300 | 国网福建省电力有限公司 | 国网福建省电力有限公司本部 | 配网批次协议库存4 | 无电压等级 | 10kV箱式变电站,630kVA,欧式,硅钢片,普通,有环网柜 | 箱式变电站-电压等级:AC10kV,额定容量:630kVA,结构型式:欧式,铁芯材质:硅钢片,安装方式:普通,环网柜型号:有环网柜 | 套 | 18 | 2026-01-20 | 2027-03-30 | 福建省 | 买方指定仓库地面交货 |  | G00D-500061873-00046 | 820000460303800 | 400261019301800 | 500061873 |  | 500061873-0465 | 是
1325AC-1001012-1199 | 包13 | FJ1300 | 国网福建省电力有限公司 | 国网福建省电力有限公司本部 | 配网批次协议库存4 | 无电压等级 | 10kV箱式变电站,400kVA,欧式,硅钢片,普通,有环网柜 | 箱式变电站-电压等级:AC10kV,额定容量:400kVA,结构型式:欧式,铁芯材质:硅钢片,安装方式:普通,环网柜型号:有环网柜 | 套 | 1 | 2026-01-20 | 2027-03-30 | 福建省 | 买方指定仓库地面交货 |  | G00D-500061857-00044 | 820000460303710 | 400261019301710 | 500061857 |  | 500061857-0315 | 是
1325AC-1001012-1199 | 包14 | FJ1400 | 国网福建省电力有限公司 | 国网福建省电力有限公司本部 | 配网批次协议库存4 | 无电压等级 | 10kV箱式变电站,630kVA,欧式,硅钢片,普通,有环网柜 | 箱式变电站-电压等级:AC10kV,额定容量:630kVA,结构型式:欧式,铁芯材质:硅钢片,安装方式:普通,环网柜型号:有环网柜 | 套 | 23 | 2026-01-20 | 2027-03-30 | 福建省 | 买方指定仓库地面交货 |  | G00D-500061873-00044 | 820000460303780 | 400261019301780 | 500061873 |  | 500061873-0463 | 是
1325AC-1001012-1199 | 包14 | FJ1400 | 国网福建省电力有限公司 | 国网福建省电力有限公司本部 | 配网批次协议库存4 | 无电压等级 | 10kV箱式变电站,630kVA,欧式,硅钢片,普通,有环网柜 | 箱式变电站-电压等级:AC10kV,额定容量:630kVA,结构型式:欧式,铁芯材质:硅钢片,安装方式:普通,环网柜型号:有环网柜 | 套 | 9 | 2026-01-20 | 2027-03-30 | 福建省 | 买方指定仓库地面交货 |  | G00D-500061873-00042 | 820000460303760 | 400261019301760 | 500061873 |  | 500061873-0461 | 是
1325AC-1001012-1199 | 包14 | FJ1400 | 国网福建省电力有限公司 | 国网福建省电力有限公司本部 | 配网批次协议库存4 | 无电压等级 | 10kV箱式变电站,400kVA,欧式,硅钢片,普通,有环网柜 | 箱式变电站-电压等级:AC10kV,额定容量:400kVA,结构型式:欧式,铁芯材质:硅钢片,安装方式:普通,环网柜型号:有环网柜 | 套 | 8 | 2026-01-20 | 2027-03-30 | 福建省 | 买方指定仓库地面交货 |  | G00D-500061857-00045 | 820000460303720 | 400261019301720 | 500061857 |  | 500061857-0316 | 是
1325AC-1001012-1199 | 包14 | FJ1400 | 国网福建省电力有限公司 | 国网福建省电力有限公司本部 | 配网批次协议库存4 | 无电压等级 | 10kV箱式变电站,400kVA,欧式,硅钢片,普通,有环网柜 | 箱式变电站-电压等级:AC10kV,额定容量:400kVA,结构型式:欧式,铁芯材质:硅钢片,安装方式:普通,环网柜型号:有环网柜 | 套 | 4 | 2026-01-20 | 2027-03-30 | 福建省 | 买方指定仓库地面交货 |  | G00D-500061857-00048 | 820000460303750 | 400261019301750 | 500061857 |  | 500061857-0319 | 是
1325AC-1001012-1199 | 包14 | FJ1400 | 国网福建省电力有限公司 | 国网福建省电力有限公司本部 | 配网批次协议库存4 | 无电压等级 | 10kV箱式变电站,400kVA,欧式,硅钢片,普通,有环网柜 | 箱式变电站-电压等级:AC10kV,额定容量:400kVA,结构型式:欧式,铁芯材质:硅钢片,安装方式:普通,环网柜型号:有环网柜 | 套 | 3 | 2026-01-20 | 2027-03-30 | 福建省 | 买方指定仓库地面交货 |  | G00D-500061857-00047 | 820000460303740 | 400261019301740 | 500061857 |  | 500061857-0318 | 是
1325AC-1001012-1199 | 包14 | FJ1400 | 国网福建省电力有限公司 | 国网福建省电力有限公司本部 | 配网批次协议库存4 | 无电压等级 | 10kV箱式变电站,630kVA,欧式,硅钢片,普通,有环网柜 | 箱式变电站-电压等级:AC10kV,额定容量:630kVA,结构型式:欧式,铁芯材质:硅钢片,安装方式:普通,环网柜型号:有环网柜 | 套 | 11 | 2026-01-20 | 2027-03-30 | 福建省 | 买方指定仓库地面交货 |  | G00D-500061873-00047 | 820000460303810 | 400261019301810 | 500061873 |  | 500061873-0466 | 是
1325AC-1001012-1199 | 包14 | FJ1400 | 国网福建省电力有限公司 | 国网福建省电力有限公司本部 | 配网批次协议库存4 | 无电压等级 | 10kV箱式变电站,400kVA,欧式,硅钢片,普通,有环网柜 | 箱式变电站-电压等级:AC10kV,额定容量:400kVA,结构型式:欧式,铁芯材质:硅钢片,安装方式:普通,环网柜型号:有环网柜 | 套 | 2 | 2026-01-20 | 2027-03-30 | 福建省 | 买方指定仓库地面交货 |  | G00D-500061857-00043 | 820000460303700 | 400261019301700 | 500061857 |  | 500061857-0314 | 是
1325AC-1001012-1199 | 包14 | FJ1400 | 国网福建省电力有限公司 | 国网福建省电力有限公司本部 | 配网批次协议库存4 | 无电压等级 | 10kV箱式变电站,630kVA,欧式,硅钢片,普通,有环网柜 | 箱式变电站-电压等级:AC10kV,额定容量:630kVA,结构型式:欧式,铁芯材质:硅钢片,安装方式:普通,环网柜型号:有环网柜 | 套 | 50 | 2026-01-20 | 2027-03-30 | 福建省 | 买方指定仓库地面交货 |  | G00D-500061873-00045 | 820000460303790 | 400261019301790 | 500061873 |  | 500061873-0464 | 是
1325AC-1001012-1199 | 包14 | FJ1400 | 国网福建省电力有限公司 | 国网福建省电力有限公司本部 | 配网批次协议库存4 | 无电压等级 | 10kV箱式变电站,400kVA,欧式,硅钢片,普通,有环网柜 | 箱式变电站-电压等级:AC10kV,额定容量:400kVA,结构型式:欧式,铁芯材质:硅钢片,安装方式:普通,环网柜型号:有环网柜 | 套 | 12 | 2026-01-20 | 2027-03-30 | 福建省 | 买方指定仓库地面交货 |  | G00D-500061857-00046 | 820000460303730 | 400261019301730 | 500061857 |  | 500061857-0317 | 是
1325AC-1001012-1199 | 包14 | FJ1400 | 国网福建省电力有限公司 | 国网福建省电力有限公司本部 | 配网批次协议库存4 | 无电压等级 | 10kV箱式变电站,630kVA,欧式,硅钢片,普通,有环网柜 | 箱式变电站-电压等级:AC10kV,额定容量:630kVA,结构型式:欧式,铁芯材质:硅钢片,安装方式:普通,环网柜型号:有环网柜 | 套 | 1 | 2026-01-20 | 2027-03-30 | 福建省 | 买方指定仓库地面交货 |  | G00D-500061873-00043 | 820000460303770 | 400261019301770 | 500061873 |  | 500061873-0462 | 是
1325AC-1001012-1199 | 包14 | FJ1400 | 国网福建省电力有限公司 | 国网福建省电力有限公司本部 | 配网批次协议库存4 | 无电压等级 | 10kV箱式变电站,630kVA,欧式,硅钢片,普通,有环网柜 | 箱式变电站-电压等级:AC10kV,额定容量:630kVA,结构型式:欧式,铁芯材质:硅钢片,安装方式:普通,环网柜型号:有环网柜 | 套 | 18 | 2026-01-20 | 2027-03-30 | 福建省 | 买方指定仓库地面交货 |  | G00D-500061873-00046 | 820000460303800 | 400261019301800 | 500061873 |  | 500061873-0465 | 是
1325AC-1001012-1199 | 包14 | FJ1400 | 国网福建省电力有限公司 | 国网福建省电力有限公司本部 | 配网批次协议库存4 | 无电压等级 | 10kV箱式变电站,400kVA,欧式,硅钢片,普通,有环网柜 | 箱式变电站-电压等级:AC10kV,额定容量:400kVA,结构型式:欧式,铁芯材质:硅钢片,安装方式:普通,环网柜型号:有环网柜 | 套 | 1 | 2026-01-20 | 2027-03-30 | 福建省 | 买方指定仓库地面交货 |  | G00D-500061857-00044 | 820000460303710 | 400261019301710 | 500061857 |  | 500061857-0315 | 是
1325AC-1001012-1199 | 包15 | FJ1500 | 国网福建省电力有限公司 | 国网福建省电力有限公司本部 | 配网批次协议库存4 | 无电压等级 | 10kV箱式变电站,630kVA,欧式,硅钢片,普通,有环网柜 | 箱式变电站-电压等级:AC10kV,额定容量:630kVA,结构型式:欧式,铁芯材质:硅钢片,安装方式:普通,环网柜型号:有环网柜 | 套 | 23 | 2026-01-20 | 2027-03-30 | 福建省 | 买方指定仓库地面交货 |  | G00D-500061873-00044 | 820000460303780 | 400261019301780 | 500061873 |  | 500061873-0463 | 是
1325AC-1001012-1199 | 包15 | FJ1500 | 国网福建省电力有限公司 | 国网福建省电力有限公司本部 | 配网批次协议库存4 | 无电压等级 | 10kV箱式变电站,630kVA,欧式,硅钢片,普通,有环网柜 | 箱式变电站-电压等级:AC10kV,额定容量:630kVA,结构型式:欧式,铁芯材质:硅钢片,安装方式:普通,环网柜型号:有环网柜 | 套 | 9 | 2026-01-20 | 2027-03-30 | 福建省 | 买方指定仓库地面交货 |  | G00D-500061873-00042 | 820000460303760 | 400261019301760 | 500061873 |  | 500061873-0461 | 是
1325AC-1001012-1199 | 包15 | FJ1500 | 国网福建省电力有限公司 | 国网福建省电力有限公司本部 | 配网批次协议库存4 | 无电压等级 | 10kV箱式变电站,400kVA,欧式,硅钢片,普通,有环网柜 | 箱式变电站-电压等级:AC10kV,额定容量:400kVA,结构型式:欧式,铁芯材质:硅钢片,安装方式:普通,环网柜型号:有环网柜 | 套 | 8 | 2026-01-20 | 2027-03-30 | 福建省 | 买方指定仓库地面交货 |  | G00D-500061857-00045 | 820000460303720 | 400261019301720 | 500061857 |  | 500061857-0316 | 是
1325AC-1001012-1199 | 包15 | FJ1500 | 国网福建省电力有限公司 | 国网福建省电力有限公司本部 | 配网批次协议库存4 | 无电压等级 | 10kV箱式变电站,400kVA,欧式,硅钢片,普通,有环网柜 | 箱式变电站-电压等级:AC10kV,额定容量:400kVA,结构型式:欧式,铁芯材质:硅钢片,安装方式:普通,环网柜型号:有环网柜 | 套 | 4 | 2026-01-20 | 2027-03-30 | 福建省 | 买方指定仓库地面交货 |  | G00D-500061857-00048 | 820000460303750 | 400261019301750 | 500061857 |  | 500061857-0319 | 是
1325AC-1001012-1199 | 包15 | FJ1500 | 国网福建省电力有限公司 | 国网福建省电力有限公司本部 | 配网批次协议库存4 | 无电压等级 | 10kV箱式变电站,400kVA,欧式,硅钢片,普通,有环网柜 | 箱式变电站-电压等级:AC10kV,额定容量:400kVA,结构型式:欧式,铁芯材质:硅钢片,安装方式:普通,环网柜型号:有环网柜 | 套 | 3 | 2026-01-20 | 2027-03-30 | 福建省 | 买方指定仓库地面交货 |  | G00D-500061857-00047 | 820000460303740 | 400261019301740 | 500061857 |  | 500061857-0318 | 是
1325AC-1001012-1199 | 包15 | FJ1500 | 国网福建省电力有限公司 | 国网福建省电力有限公司本部 | 配网批次协议库存4 | 无电压等级 | 10kV箱式变电站,630kVA,欧式,硅钢片,普通,有环网柜 | 箱式变电站-电压等级:AC10kV,额定容量:630kVA,结构型式:欧式,铁芯材质:硅钢片,安装方式:普通,环网柜型号:有环网柜 | 套 | 11 | 2026-01-20 | 2027-03-30 | 福建省 | 买方指定仓库地面交货 |  | G00D-500061873-00047 | 820000460303810 | 400261019301810 | 500061873 |  | 500061873-0466 | 是
1325AC-1001012-1199 | 包15 | FJ1500 | 国网福建省电力有限公司 | 国网福建省电力有限公司本部 | 配网批次协议库存4 | 无电压等级 | 10kV箱式变电站,400kVA,欧式,硅钢片,普通,有环网柜 | 箱式变电站-电压等级:AC10kV,额定容量:400kVA,结构型式:欧式,铁芯材质:硅钢片,安装方式:普通,环网柜型号:有环网柜 | 套 | 2 | 2026-01-20 | 2027-03-30 | 福建省 | 买方指定仓库地面交货 |  | G00D-500061857-00043 | 820000460303700 | 400261019301700 | 500061857 |  | 500061857-0314 | 是
1325AC-1001012-1199 | 包15 | FJ1500 | 国网福建省电力有限公司 | 国网福建省电力有限公司本部 | 配网批次协议库存4 | 无电压等级 | 10kV箱式变电站,630kVA,欧式,硅钢片,普通,有环网柜 | 箱式变电站-电压等级:AC10kV,额定容量:630kVA,结构型式:欧式,铁芯材质:硅钢片,安装方式:普通,环网柜型号:有环网柜 | 套 | 50 | 2026-01-20 | 2027-03-30 | 福建省 | 买方指定仓库地面交货 |  | G00D-500061873-00045 | 820000460303790 | 400261019301790 | 500061873 |  | 500061873-0464 | 是
1325AC-1001012-1199 | 包15 | FJ1500 | 国网福建省电力有限公司 | 国网福建省电力有限公司本部 | 配网批次协议库存4 | 无电压等级 | 10kV箱式变电站,400kVA,欧式,硅钢片,普通,有环网柜 | 箱式变电站-电压等级:AC10kV,额定容量:400kVA,结构型式:欧式,铁芯材质:硅钢片,安装方式:普通,环网柜型号:有环网柜 | 套 | 12 | 2026-01-20 | 2027-03-30 | 福建省 | 买方指定仓库地面交货 |  | G00D-500061857-00046 | 820000460303730 | 400261019301730 | 500061857 |  | 500061857-0317 | 是
1325AC-1001012-1199 | 包15 | FJ1500 | 国网福建省电力有限公司 | 国网福建省电力有限公司本部 | 配网批次协议库存4 | 无电压等级 | 10kV箱式变电站,630kVA,欧式,硅钢片,普通,有环网柜 | 箱式变电站-电压等级:AC10kV,额定容量:630kVA,结构型式:欧式,铁芯材质:硅钢片,安装方式:普通,环网柜型号:有环网柜 | 套 | 1 | 2026-01-20 | 2027-03-30 | 福建省 | 买方指定仓库地面交货 |  | G00D-500061873-00043 | 820000460303770 | 400261019301770 | 500061873 |  | 500061873-0462 | 是
1325AC-1001012-1199 | 包15 | FJ1500 | 国网福建省电力有限公司 | 国网福建省电力有限公司本部 | 配网批次协议库存4 | 无电压等级 | 10kV箱式变电站,630kVA,欧式,硅钢片,普通,有环网柜 | 箱式变电站-电压等级:AC10kV,额定容量:630kVA,结构型式:欧式,铁芯材质:硅钢片,安装方式:普通,环网柜型号:有环网柜 | 套 | 18 | 2026-01-20 | 2027-03-30 | 福建省 | 买方指定仓库地面交货 |  | G00D-500061873-00046 | 820000460303800 | 400261019301800 | 500061873 |  | 500061873-0465 | 是
1325AC-1001012-1199 | 包15 | FJ1500 | 国网福建省电力有限公司 | 国网福建省电力有限公司本部 | 配网批次协议库存4 | 无电压等级 | 10kV箱式变电站,400kVA,欧式,硅钢片,普通,有环网柜 | 箱式变电站-电压等级:AC10kV,额定容量:400kVA,结构型式:欧式,铁芯材质:硅钢片,安装方式:普通,环网柜型号:有环网柜 | 套 | 1 | 2026-01-20 | 2027-03-30 | 福建省 | 买方指定仓库地面交货 |  | G00D-500061857-00044 | 820000460303710 | 400261019301710 | 500061857 |  | 500061857-0315 | 是
1325AC-1001012-1199 | 包16 | FJ1600 | 国网福建省电力有限公司 | 国网福建省电力有限公司本部 | 配网批次协议库存4 | 无电压等级 | 10kV箱式变电站,630kVA,欧式,硅钢片,普通,有环网柜 | 箱式变电站-电压等级:AC10kV,额定容量:630kVA,结构型式:欧式,铁芯材质:硅钢片,安装方式:普通,环网柜型号:有环网柜 | 套 | 23 | 2026-01-20 | 2027-03-30 | 福建省 | 买方指定仓库地面交货 |  | G00D-500061873-00044 | 820000460303780 | 400261019301780 | 500061873 |  | 500061873-0463 | 是
1325AC-1001012-1199 | 包16 | FJ1600 | 国网福建省电力有限公司 | 国网福建省电力有限公司本部 | 配网批次协议库存4 | 无电压等级 | 10kV箱式变电站,630kVA,欧式,硅钢片,普通,有环网柜 | 箱式变电站-电压等级:AC10kV,额定容量:630kVA,结构型式:欧式,铁芯材质:硅钢片,安装方式:普通,环网柜型号:有环网柜 | 套 | 9 | 2026-01-20 | 2027-03-30 | 福建省 | 买方指定仓库地面交货 |  | G00D-500061873-00042 | 820000460303760 | 400261019301760 | 500061873 |  | 500061873-0461 | 是
1325AC-1001012-1199 | 包16 | FJ1600 | 国网福建省电力有限公司 | 国网福建省电力有限公司本部 | 配网批次协议库存4 | 无电压等级 | 10kV箱式变电站,400kVA,欧式,硅钢片,普通,有环网柜 | 箱式变电站-电压等级:AC10kV,额定容量:400kVA,结构型式:欧式,铁芯材质:硅钢片,安装方式:普通,环网柜型号:有环网柜 | 套 | 8 | 2026-01-20 | 2027-03-30 | 福建省 | 买方指定仓库地面交货 |  | G00D-500061857-00045 | 820000460303720 | 400261019301720 | 500061857 |  | 500061857-0316 | 是
1325AC-1001012-1199 | 包16 | FJ1600 | 国网福建省电力有限公司 | 国网福建省电力有限公司本部 | 配网批次协议库存4 | 无电压等级 | 10kV箱式变电站,400kVA,欧式,硅钢片,普通,有环网柜 | 箱式变电站-电压等级:AC10kV,额定容量:400kVA,结构型式:欧式,铁芯材质:硅钢片,安装方式:普通,环网柜型号:有环网柜 | 套 | 4 | 2026-01-20 | 2027-03-30 | 福建省 | 买方指定仓库地面交货 |  | G00D-500061857-00048 | 820000460303750 | 400261019301750 | 500061857 |  | 500061857-0319 | 是
1325AC-1001012-1199 | 包16 | FJ1600 | 国网福建省电力有限公司 | 国网福建省电力有限公司本部 | 配网批次协议库存4 | 无电压等级 | 10kV箱式变电站,400kVA,欧式,硅钢片,普通,有环网柜 | 箱式变电站-电压等级:AC10kV,额定容量:400kVA,结构型式:欧式,铁芯材质:硅钢片,安装方式:普通,环网柜型号:有环网柜 | 套 | 3 | 2026-01-20 | 2027-03-30 | 福建省 | 买方指定仓库地面交货 |  | G00D-500061857-00047 | 820000460303740 | 400261019301740 | 500061857 |  | 500061857-0318 | 是
1325AC-1001012-1199 | 包16 | FJ1600 | 国网福建省电力有限公司 | 国网福建省电力有限公司本部 | 配网批次协议库存4 | 无电压等级 | 10kV箱式变电站,630kVA,欧式,硅钢片,普通,有环网柜 | 箱式变电站-电压等级:AC10kV,额定容量:630kVA,结构型式:欧式,铁芯材质:硅钢片,安装方式:普通,环网柜型号:有环网柜 | 套 | 11 | 2026-01-20 | 2027-03-30 | 福建省 | 买方指定仓库地面交货 |  | G00D-500061873-00047 | 820000460303810 | 400261019301810 | 500061873 |  | 500061873-0466 | 是
1325AC-1001012-1199 | 包16 | FJ1600 | 国网福建省电力有限公司 | 国网福建省电力有限公司本部 | 配网批次协议库存4 | 无电压等级 | 10kV箱式变电站,400kVA,欧式,硅钢片,普通,有环网柜 | 箱式变电站-电压等级:AC10kV,额定容量:400kVA,结构型式:欧式,铁芯材质:硅钢片,安装方式:普通,环网柜型号:有环网柜 | 套 | 2 | 2026-01-20 | 2027-03-30 | 福建省 | 买方指定仓库地面交货 |  | G00D-500061857-00043 | 820000460303700 | 400261019301700 | 500061857 |  | 500061857-0314 | 是
1325AC-1001012-1199 | 包16 | FJ1600 | 国网福建省电力有限公司 | 国网福建省电力有限公司本部 | 配网批次协议库存4 | 无电压等级 | 10kV箱式变电站,630kVA,欧式,硅钢片,普通,有环网柜 | 箱式变电站-电压等级:AC10kV,额定容量:630kVA,结构型式:欧式,铁芯材质:硅钢片,安装方式:普通,环网柜型号:有环网柜 | 套 | 49 | 2026-01-20 | 2027-03-30 | 福建省 | 买方指定仓库地面交货 |  | G00D-500061873-00045 | 820000460303790 | 400261019301790 | 500061873 |  | 500061873-0464 | 是
1325AC-1001012-1199 | 包16 | FJ1600 | 国网福建省电力有限公司 | 国网福建省电力有限公司本部 | 配网批次协议库存4 | 无电压等级 | 10kV箱式变电站,400kVA,欧式,硅钢片,普通,有环网柜 | 箱式变电站-电压等级:AC10kV,额定容量:400kVA,结构型式:欧式,铁芯材质:硅钢片,安装方式:普通,环网柜型号:有环网柜 | 套 | 12 | 2026-01-20 | 2027-03-30 | 福建省 | 买方指定仓库地面交货 |  | G00D-500061857-00046 | 820000460303730 | 400261019301730 | 500061857 |  | 500061857-0317 | 是
1325AC-1001012-1199 | 包16 | FJ1600 | 国网福建省电力有限公司 | 国网福建省电力有限公司本部 | 配网批次协议库存4 | 无电压等级 | 10kV箱式变电站,630kVA,欧式,硅钢片,普通,有环网柜 | 箱式变电站-电压等级:AC10kV,额定容量:630kVA,结构型式:欧式,铁芯材质:硅钢片,安装方式:普通,环网柜型号:有环网柜 | 套 | 1 | 2026-01-20 | 2027-03-30 | 福建省 | 买方指定仓库地面交货 |  | G00D-500061873-00043 | 820000460303770 | 400261019301770 | 500061873 |  | 500061873-0462 | 是
1325AC-1001012-1199 | 包16 | FJ1600 | 国网福建省电力有限公司 | 国网福建省电力有限公司本部 | 配网批次协议库存4 | 无电压等级 | 10kV箱式变电站,630kVA,欧式,硅钢片,普通,有环网柜 | 箱式变电站-电压等级:AC10kV,额定容量:630kVA,结构型式:欧式,铁芯材质:硅钢片,安装方式:普通,环网柜型号:有环网柜 | 套 | 18 | 2026-01-20 | 2027-03-30 | 福建省 | 买方指定仓库地面交货 |  | G00D-500061873-00046 | 820000460303800 | 400261019301800 | 500061873 |  | 500061873-0465 | 是
1325AC-1001012-1199 | 包16 | FJ1600 | 国网福建省电力有限公司 | 国网福建省电力有限公司本部 | 配网批次协议库存4 | 无电压等级 | 10kV箱式变电站,400kVA,欧式,硅钢片,普通,有环网柜 | 箱式变电站-电压等级:AC10kV,额定容量:400kVA,结构型式:欧式,铁芯材质:硅钢片,安装方式:普通,环网柜型号:有环网柜 | 套 | 1 | 2026-01-20 | 2027-03-30 | 福建省 | 买方指定仓库地面交货 |  | G00D-500061857-00044 | 820000460303710 | 400261019301710 | 500061857 |  | 500061857-0315 | 是
1325AC-1001012-1199 | 包17 | FJ1700 | 国网福建省电力有限公司 | 国网福建省电力有限公司本部 | 配网批次协议库存4 | 无电压等级 | 10kV箱式变电站,630kVA,欧式,硅钢片,普通,有环网柜 | 箱式变电站-电压等级:AC10kV,额定容量:630kVA,结构型式:欧式,铁芯材质:硅钢片,安装方式:普通,环网柜型号:有环网柜 | 套 | 23 | 2026-01-20 | 2027-03-30 | 福建省 | 买方指定仓库地面交货 |  | G00D-500061873-00044 | 820000460303780 | 400261019301780 | 500061873 |  | 500061873-0463 | 是
1325AC-1001012-1199 | 包17 | FJ1700 | 国网福建省电力有限公司 | 国网福建省电力有限公司本部 | 配网批次协议库存4 | 无电压等级 | 10kV箱式变电站,630kVA,欧式,硅钢片,普通,有环网柜 | 箱式变电站-电压等级:AC10kV,额定容量:630kVA,结构型式:欧式,铁芯材质:硅钢片,安装方式:普通,环网柜型号:有环网柜 | 套 | 9 | 2026-01-20 | 2027-03-30 | 福建省 | 买方指定仓库地面交货 |  | G00D-500061873-00042 | 820000460303760 | 400261019301760 | 500061873 |  | 500061873-0461 | 是
1325AC-1001012-1199 | 包17 | FJ1700 | 国网福建省电力有限公司 | 国网福建省电力有限公司本部 | 配网批次协议库存4 | 无电压等级 | 10kV箱式变电站,400kVA,欧式,硅钢片,普通,有环网柜 | 箱式变电站-电压等级:AC10kV,额定容量:400kVA,结构型式:欧式,铁芯材质:硅钢片,安装方式:普通,环网柜型号:有环网柜 | 套 | 12 | 2026-01-20 | 2027-03-30 | 福建省 | 买方指定仓库地面交货 |  | G00D-500061857-00046 | 820000460303730 | 400261019301730 | 500061857 |  | 500061857-0317 | 是
1325AC-1001012-1199 | 包17 | FJ1700 | 国网福建省电力有限公司 | 国网福建省电力有限公司本部 | 配网批次协议库存4 | 无电压等级 | 10kV箱式变电站,400kVA,欧式,硅钢片,普通,有环网柜 | 箱式变电站-电压等级:AC10kV,额定容量:400kVA,结构型式:欧式,铁芯材质:硅钢片,安装方式:普通,环网柜型号:有环网柜 | 套 | 8 | 2026-01-20 | 2027-03-30 | 福建省 | 买方指定仓库地面交货 |  | G00D-500061857-00045 | 820000460303720 | 400261019301720 | 500061857 |  | 500061857-0316 | 是
1325AC-1001012-1199 | 包17 | FJ1700 | 国网福建省电力有限公司 | 国网福建省电力有限公司本部 | 配网批次协议库存4 | 无电压等级 | 10kV箱式变电站,400kVA,欧式,硅钢片,普通,有环网柜 | 箱式变电站-电压等级:AC10kV,额定容量:400kVA,结构型式:欧式,铁芯材质:硅钢片,安装方式:普通,环网柜型号:有环网柜 | 套 | 4 | 2026-01-20 | 2027-03-30 | 福建省 | 买方指定仓库地面交货 |  | G00D-500061857-00048 | 820000460303750 | 400261019301750 | 500061857 |  | 500061857-0319 | 是
1325AC-1001012-1199 | 包17 | FJ1700 | 国网福建省电力有限公司 | 国网福建省电力有限公司本部 | 配网批次协议库存4 | 无电压等级 | 10kV箱式变电站,630kVA,欧式,硅钢片,普通,有环网柜 | 箱式变电站-电压等级:AC10kV,额定容量:630kVA,结构型式:欧式,铁芯材质:硅钢片,安装方式:普通,环网柜型号:有环网柜 | 套 | 11 | 2026-01-20 | 2027-03-30 | 福建省 | 买方指定仓库地面交货 |  | G00D-500061873-00047 | 820000460303810 | 400261019301810 | 500061873 |  | 500061873-0466 | 是
1325AC-1001012-1199 | 包17 | FJ1700 | 国网福建省电力有限公司 | 国网福建省电力有限公司本部 | 配网批次协议库存4 | 无电压等级 | 10kV箱式变电站,400kVA,欧式,硅钢片,普通,有环网柜 | 箱式变电站-电压等级:AC10kV,额定容量:400kVA,结构型式:欧式,铁芯材质:硅钢片,安装方式:普通,环网柜型号:有环网柜 | 套 | 1 | 2026-01-20 | 2027-03-30 | 福建省 | 买方指定仓库地面交货 |  | G00D-500061857-00044 | 820000460303710 | 400261019301710 | 500061857 |  | 500061857-0315 | 是
1325AC-1001012-1199 | 包17 | FJ1700 | 国网福建省电力有限公司 | 国网福建省电力有限公司本部 | 配网批次协议库存4 | 无电压等级 | 10kV箱式变电站,400kVA,欧式,硅钢片,普通,有环网柜 | 箱式变电站-电压等级:AC10kV,额定容量:400kVA,结构型式:欧式,铁芯材质:硅钢片,安装方式:普通,环网柜型号:有环网柜 | 套 | 2 | 2026-01-20 | 2027-03-30 | 福建省 | 买方指定仓库地面交货 |  | G00D-500061857-00043 | 820000460303700 | 400261019301700 | 500061857 |  | 500061857-0314 | 是
1325AC-1001012-1199 | 包17 | FJ1700 | 国网福建省电力有限公司 | 国网福建省电力有限公司本部 | 配网批次协议库存4 | 无电压等级 | 10kV箱式变电站,630kVA,欧式,硅钢片,普通,有环网柜 | 箱式变电站-电压等级:AC10kV,额定容量:630kVA,结构型式:欧式,铁芯材质:硅钢片,安装方式:普通,环网柜型号:有环网柜 | 套 | 49 | 2026-01-20 | 2027-03-30 | 福建省 | 买方指定仓库地面交货 |  | G00D-500061873-00045 | 820000460303790 | 400261019301790 | 500061873 |  | 500061873-0464 | 是
1325AC-1001012-1199 | 包17 | FJ1700 | 国网福建省电力有限公司 | 国网福建省电力有限公司本部 | 配网批次协议库存4 | 无电压等级 | 10kV箱式变电站,630kVA,欧式,硅钢片,普通,有环网柜 | 箱式变电站-电压等级:AC10kV,额定容量:630kVA,结构型式:欧式,铁芯材质:硅钢片,安装方式:普通,环网柜型号:有环网柜 | 套 | 1 | 2026-01-20 | 2027-03-30 | 福建省 | 买方指定仓库地面交货 |  | G00D-500061873-00043 | 820000460303770 | 400261019301770 | 500061873 |  | 500061873-0462 | 是
1325AC-1001012-1199 | 包17 | FJ1700 | 国网福建省电力有限公司 | 国网福建省电力有限公司本部 | 配网批次协议库存4 | 无电压等级 | 10kV箱式变电站,630kVA,欧式,硅钢片,普通,有环网柜 | 箱式变电站-电压等级:AC10kV,额定容量:630kVA,结构型式:欧式,铁芯材质:硅钢片,安装方式:普通,环网柜型号:有环网柜 | 套 | 18 | 2026-01-20 | 2027-03-30 | 福建省 | 买方指定仓库地面交货 |  | G00D-500061873-00046 | 820000460303800 | 400261019301800 | 500061873 |  | 500061873-0465 | 是
1325AC-1001012-1199 | 包17 | FJ1700 | 国网福建省电力有限公司 | 国网福建省电力有限公司本部 | 配网批次协议库存4 | 无电压等级 | 10kV箱式变电站,400kVA,欧式,硅钢片,普通,有环网柜 | 箱式变电站-电压等级:AC10kV,额定容量:400kVA,结构型式:欧式,铁芯材质:硅钢片,安装方式:普通,环网柜型号:有环网柜 | 套 | 3 | 2026-01-20 | 2027-03-30 | 福建省 | 买方指定仓库地面交货 |  | G00D-500061857-00047 | 820000460303740 | 400261019301740 | 500061857 |  | 500061857-0318 | 是
1325AC-1001012-1199 | 包18 | FJ1800 | 国网福建省电力有限公司 | 国网福建省电力有限公司本部 | 配网批次协议库存4 | 无电压等级 | 10kV箱式变电站,400kVA,欧式,硅钢片,普通,有环网柜 | 箱式变电站-电压等级:AC10kV,额定容量:400kVA,结构型式:欧式,铁芯材质:硅钢片,安装方式:普通,环网柜型号:有环网柜 | 套 | 3 | 2026-01-20 | 2027-03-30 | 福建省 | 买方指定仓库地面交货 |  | G00D-500061857-00047 | 820000460303740 | 400261019301740 | 500061857 |  | 500061857-0318 | 是
1325AC-1001012-1199 | 包18 | FJ1800 | 国网福建省电力有限公司 | 国网福建省电力有限公司本部 | 配网批次协议库存4 | 无电压等级 | 10kV箱式变电站,630kVA,欧式,硅钢片,普通,有环网柜 | 箱式变电站-电压等级:AC10kV,额定容量:630kVA,结构型式:欧式,铁芯材质:硅钢片,安装方式:普通,环网柜型号:有环网柜 | 套 | 23 | 2026-01-20 | 2027-03-30 | 福建省 | 买方指定仓库地面交货 |  | G00D-500061873-00044 | 820000460303780 | 400261019301780 | 500061873 |  | 500061873-0463 | 是
1325AC-1001012-1199 | 包18 | FJ1800 | 国网福建省电力有限公司 | 国网福建省电力有限公司本部 | 配网批次协议库存4 | 无电压等级 | 10kV箱式变电站,630kVA,欧式,硅钢片,普通,有环网柜 | 箱式变电站-电压等级:AC10kV,额定容量:630kVA,结构型式:欧式,铁芯材质:硅钢片,安装方式:普通,环网柜型号:有环网柜 | 套 | 9 | 2026-01-20 | 2027-03-30 | 福建省 | 买方指定仓库地面交货 |  | G00D-500061873-00042 | 820000460303760 | 400261019301760 | 500061873 |  | 500061873-0461 | 是
1325AC-1001012-1199 | 包18 | FJ1800 | 国网福建省电力有限公司 | 国网福建省电力有限公司本部 | 配网批次协议库存4 | 无电压等级 | 10kV箱式变电站,400kVA,欧式,硅钢片,普通,有环网柜 | 箱式变电站-电压等级:AC10kV,额定容量:400kVA,结构型式:欧式,铁芯材质:硅钢片,安装方式:普通,环网柜型号:有环网柜 | 套 | 12 | 2026-01-20 | 2027-03-30 | 福建省 | 买方指定仓库地面交货 |  | G00D-500061857-00046 | 820000460303730 | 400261019301730 | 500061857 |  | 500061857-0317 | 是
1325AC-1001012-1199 | 包18 | FJ1800 | 国网福建省电力有限公司 | 国网福建省电力有限公司本部 | 配网批次协议库存4 | 无电压等级 | 10kV箱式变电站,400kVA,欧式,硅钢片,普通,有环网柜 | 箱式变电站-电压等级:AC10kV,额定容量:400kVA,结构型式:欧式,铁芯材质:硅钢片,安装方式:普通,环网柜型号:有环网柜 | 套 | 8 | 2026-01-20 | 2027-03-30 | 福建省 | 买方指定仓库地面交货 |  | G00D-500061857-00045 | 820000460303720 | 400261019301720 | 500061857 |  | 500061857-0316 | 是
1325AC-1001012-1199 | 包18 | FJ1800 | 国网福建省电力有限公司 | 国网福建省电力有限公司本部 | 配网批次协议库存4 | 无电压等级 | 10kV箱式变电站,630kVA,欧式,硅钢片,普通,有环网柜 | 箱式变电站-电压等级:AC10kV,额定容量:630kVA,结构型式:欧式,铁芯材质:硅钢片,安装方式:普通,环网柜型号:有环网柜 | 套 | 11 | 2026-01-20 | 2027-03-30 | 福建省 | 买方指定仓库地面交货 |  | G00D-500061873-00047 | 820000460303810 | 400261019301810 | 500061873 |  | 500061873-0466 | 是
1325AC-1001012-1199 | 包18 | FJ1800 | 国网福建省电力有限公司 | 国网福建省电力有限公司本部 | 配网批次协议库存4 | 无电压等级 | 10kV箱式变电站,400kVA,欧式,硅钢片,普通,有环网柜 | 箱式变电站-电压等级:AC10kV,额定容量:400kVA,结构型式:欧式,铁芯材质:硅钢片,安装方式:普通,环网柜型号:有环网柜 | 套 | 1 | 2026-01-20 | 2027-03-30 | 福建省 | 买方指定仓库地面交货 |  | G00D-500061857-00044 | 820000460303710 | 400261019301710 | 500061857 |  | 500061857-0315 | 是
1325AC-1001012-1199 | 包18 | FJ1800 | 国网福建省电力有限公司 | 国网福建省电力有限公司本部 | 配网批次协议库存4 | 无电压等级 | 10kV箱式变电站,400kVA,欧式,硅钢片,普通,有环网柜 | 箱式变电站-电压等级:AC10kV,额定容量:400kVA,结构型式:欧式,铁芯材质:硅钢片,安装方式:普通,环网柜型号:有环网柜 | 套 | 2 | 2026-01-20 | 2027-03-30 | 福建省 | 买方指定仓库地面交货 |  | G00D-500061857-00043 | 820000460303700 | 400261019301700 | 500061857 |  | 500061857-0314 | 是
1325AC-1001012-1199 | 包18 | FJ1800 | 国网福建省电力有限公司 | 国网福建省电力有限公司本部 | 配网批次协议库存4 | 无电压等级 | 10kV箱式变电站,630kVA,欧式,硅钢片,普通,有环网柜 | 箱式变电站-电压等级:AC10kV,额定容量:630kVA,结构型式:欧式,铁芯材质:硅钢片,安装方式:普通,环网柜型号:有环网柜 | 套 | 49 | 2026-01-20 | 2027-03-30 | 福建省 | 买方指定仓库地面交货 |  | G00D-500061873-00045 | 820000460303790 | 400261019301790 | 500061873 |  | 500061873-0464 | 是
1325AC-1001012-1199 | 包18 | FJ1800 | 国网福建省电力有限公司 | 国网福建省电力有限公司本部 | 配网批次协议库存4 | 无电压等级 | 10kV箱式变电站,630kVA,欧式,硅钢片,普通,有环网柜 | 箱式变电站-电压等级:AC10kV,额定容量:630kVA,结构型式:欧式,铁芯材质:硅钢片,安装方式:普通,环网柜型号:有环网柜 | 套 | 1 | 2026-01-20 | 2027-03-30 | 福建省 | 买方指定仓库地面交货 |  | G00D-500061873-00043 | 820000460303770 | 400261019301770 | 500061873 |  | 500061873-0462 | 是
1325AC-1001012-1199 | 包18 | FJ1800 | 国网福建省电力有限公司 | 国网福建省电力有限公司本部 | 配网批次协议库存4 | 无电压等级 | 10kV箱式变电站,630kVA,欧式,硅钢片,普通,有环网柜 | 箱式变电站-电压等级:AC10kV,额定容量:630kVA,结构型式:欧式,铁芯材质:硅钢片,安装方式:普通,环网柜型号:有环网柜 | 套 | 18 | 2026-01-20 | 2027-03-30 | 福建省 | 买方指定仓库地面交货 |  | G00D-500061873-00046 | 820000460303800 | 400261019301800 | 500061873 |  | 500061873-0465 | 是
1325AC-1001012-1199 | 包18 | FJ1800 | 国网福建省电力有限公司 | 国网福建省电力有限公司本部 | 配网批次协议库存4 | 无电压等级 | 10kV箱式变电站,400kVA,欧式,硅钢片,普通,有环网柜 | 箱式变电站-电压等级:AC10kV,额定容量:400kVA,结构型式:欧式,铁芯材质:硅钢片,安装方式:普通,环网柜型号:有环网柜 | 套 | 4 | 2026-01-20 | 2027-03-30 | 福建省 | 买方指定仓库地面交货 |  | G00D-500061857-00048 | 820000460303750 | 400261019301750 | 500061857 |  | 500061857-0319 | 是
1325AC-1001012-1199 | 包19 | FJ1900 | 国网福建省电力有限公司 | 国网福建省电力有限公司本部 | 配网批次协议库存4 | 无电压等级 | 10kV箱式变电站,400kVA,欧式,硅钢片,普通,有环网柜 | 箱式变电站-电压等级:AC10kV,额定容量:400kVA,结构型式:欧式,铁芯材质:硅钢片,安装方式:普通,环网柜型号:有环网柜 | 套 | 3 | 2026-01-20 | 2027-03-30 | 福建省 | 买方指定仓库地面交货 |  | G00D-500061857-00047 | 820000460303740 | 400261019301740 | 500061857 |  | 500061857-0318 | 是
1325AC-1001012-1199 | 包19 | FJ1900 | 国网福建省电力有限公司 | 国网福建省电力有限公司本部 | 配网批次协议库存4 | 无电压等级 | 10kV箱式变电站,630kVA,欧式,硅钢片,普通,有环网柜 | 箱式变电站-电压等级:AC10kV,额定容量:630kVA,结构型式:欧式,铁芯材质:硅钢片,安装方式:普通,环网柜型号:有环网柜 | 套 | 23 | 2026-01-20 | 2027-03-30 | 福建省 | 买方指定仓库地面交货 |  | G00D-500061873-00044 | 820000460303780 | 400261019301780 | 500061873 |  | 500061873-0463 | 是
1325AC-1001012-1199 | 包19 | FJ1900 | 国网福建省电力有限公司 | 国网福建省电力有限公司本部 | 配网批次协议库存4 | 无电压等级 | 10kV箱式变电站,630kVA,欧式,硅钢片,普通,有环网柜 | 箱式变电站-电压等级:AC10kV,额定容量:630kVA,结构型式:欧式,铁芯材质:硅钢片,安装方式:普通,环网柜型号:有环网柜 | 套 | 9 | 2026-01-20 | 2027-03-30 | 福建省 | 买方指定仓库地面交货 |  | G00D-500061873-00042 | 820000460303760 | 400261019301760 | 500061873 |  | 500061873-0461 | 是
1325AC-1001012-1199 | 包19 | FJ1900 | 国网福建省电力有限公司 | 国网福建省电力有限公司本部 | 配网批次协议库存4 | 无电压等级 | 10kV箱式变电站,400kVA,欧式,硅钢片,普通,有环网柜 | 箱式变电站-电压等级:AC10kV,额定容量:400kVA,结构型式:欧式,铁芯材质:硅钢片,安装方式:普通,环网柜型号:有环网柜 | 套 | 11 | 2026-01-20 | 2027-03-30 | 福建省 | 买方指定仓库地面交货 |  | G00D-500061857-00046 | 820000460303730 | 400261019301730 | 500061857 |  | 500061857-0317 | 是
1325AC-1001012-1199 | 包19 | FJ1900 | 国网福建省电力有限公司 | 国网福建省电力有限公司本部 | 配网批次协议库存4 | 无电压等级 | 10kV箱式变电站,400kVA,欧式,硅钢片,普通,有环网柜 | 箱式变电站-电压等级:AC10kV,额定容量:400kVA,结构型式:欧式,铁芯材质:硅钢片,安装方式:普通,环网柜型号:有环网柜 | 套 | 8 | 2026-01-20 | 2027-03-30 | 福建省 | 买方指定仓库地面交货 |  | G00D-500061857-00045 | 820000460303720 | 400261019301720 | 500061857 |  | 500061857-0316 | 是
1325AC-1001012-1199 | 包19 | FJ1900 | 国网福建省电力有限公司 | 国网福建省电力有限公司本部 | 配网批次协议库存4 | 无电压等级 | 10kV箱式变电站,630kVA,欧式,硅钢片,普通,有环网柜 | 箱式变电站-电压等级:AC10kV,额定容量:630kVA,结构型式:欧式,铁芯材质:硅钢片,安装方式:普通,环网柜型号:有环网柜 | 套 | 10 | 2026-01-20 | 2027-03-30 | 福建省 | 买方指定仓库地面交货 |  | G00D-500061873-00047 | 820000460303810 | 400261019301810 | 500061873 |  | 500061873-0466 | 是
1325AC-1001012-1199 | 包19 | FJ1900 | 国网福建省电力有限公司 | 国网福建省电力有限公司本部 | 配网批次协议库存4 | 无电压等级 | 10kV箱式变电站,400kVA,欧式,硅钢片,普通,有环网柜 | 箱式变电站-电压等级:AC10kV,额定容量:400kVA,结构型式:欧式,铁芯材质:硅钢片,安装方式:普通,环网柜型号:有环网柜 | 套 | 2 | 2026-01-20 | 2027-03-30 | 福建省 | 买方指定仓库地面交货 |  | G00D-500061857-00043 | 820000460303700 | 400261019301700 | 500061857 |  | 500061857-0314 | 是
1325AC-1001012-1199 | 包19 | FJ1900 | 国网福建省电力有限公司 | 国网福建省电力有限公司本部 | 配网批次协议库存4 | 无电压等级 | 10kV箱式变电站,630kVA,欧式,硅钢片,普通,有环网柜 | 箱式变电站-电压等级:AC10kV,额定容量:630kVA,结构型式:欧式,铁芯材质:硅钢片,安装方式:普通,环网柜型号:有环网柜 | 套 | 48 | 2026-01-20 | 2027-03-30 | 福建省 | 买方指定仓库地面交货 |  | G00D-500061873-00045 | 820000460303790 | 400261019301790 | 500061873 |  | 500061873-0464 | 是
1325AC-1001012-1199 | 包19 | FJ1900 | 国网福建省电力有限公司 | 国网福建省电力有限公司本部 | 配网批次协议库存4 | 无电压等级 | 10kV箱式变电站,630kVA,欧式,硅钢片,普通,有环网柜 | 箱式变电站-电压等级:AC10kV,额定容量:630kVA,结构型式:欧式,铁芯材质:硅钢片,安装方式:普通,环网柜型号:有环网柜 | 套 | 1 | 2026-01-20 | 2027-03-30 | 福建省 | 买方指定仓库地面交货 |  | G00D-500061873-00043 | 820000460303770 | 400261019301770 | 500061873 |  | 500061873-0462 | 是
1325AC-1001012-1199 | 包19 | FJ1900 | 国网福建省电力有限公司 | 国网福建省电力有限公司本部 | 配网批次协议库存4 | 无电压等级 | 10kV箱式变电站,630kVA,欧式,硅钢片,普通,有环网柜 | 箱式变电站-电压等级:AC10kV,额定容量:630kVA,结构型式:欧式,铁芯材质:硅钢片,安装方式:普通,环网柜型号:有环网柜 | 套 | 18 | 2026-01-20 | 2027-03-30 | 福建省 | 买方指定仓库地面交货 |  | G00D-500061873-00046 | 820000460303800 | 400261019301800 | 500061873 |  | 500061873-0465 | 是
1325AC-1001012-1199 | 包19 | FJ1900 | 国网福建省电力有限公司 | 国网福建省电力有限公司本部 | 配网批次协议库存4 | 无电压等级 | 10kV箱式变电站,400kVA,欧式,硅钢片,普通,有环网柜 | 箱式变电站-电压等级:AC10kV,额定容量:400kVA,结构型式:欧式,铁芯材质:硅钢片,安装方式:普通,环网柜型号:有环网柜 | 套 | 4 | 2026-01-20 | 2027-03-30 | 福建省 | 买方指定仓库地面交货 |  | G00D-500061857-00048 | 820000460303750 | 400261019301750 | 500061857 |  | 500061857-0319 | 是
1325AC-1001012-1199 | 包20 | FJ2000 | 国网福建省电力有限公司 | 国网福建省电力有限公司本部 | 配网批次协议库存4 | 无电压等级 | 10kV箱式变电站,400kVA,欧式,硅钢片,普通,有环网柜 | 箱式变电站-电压等级:AC10kV,额定容量:400kVA,结构型式:欧式,铁芯材质:硅钢片,安装方式:普通,环网柜型号:有环网柜 | 套 | 3 | 2026-01-20 | 2027-03-30 | 福建省 | 买方指定仓库地面交货 |  | G00D-500061857-00047 | 820000460303740 | 400261019301740 | 500061857 |  | 500061857-0318 | 是
1325AC-1001012-1199 | 包20 | FJ2000 | 国网福建省电力有限公司 | 国网福建省电力有限公司本部 | 配网批次协议库存4 | 无电压等级 | 10kV箱式变电站,630kVA,欧式,硅钢片,普通,有环网柜 | 箱式变电站-电压等级:AC10kV,额定容量:630kVA,结构型式:欧式,铁芯材质:硅钢片,安装方式:普通,环网柜型号:有环网柜 | 套 | 22 | 2026-01-20 | 2027-03-30 | 福建省 | 买方指定仓库地面交货 |  | G00D-500061873-00044 | 820000460303780 | 400261019301780 | 500061873 |  | 500061873-0463 | 是
1325AC-1001012-1199 | 包20 | FJ2000 | 国网福建省电力有限公司 | 国网福建省电力有限公司本部 | 配网批次协议库存4 | 无电压等级 | 10kV箱式变电站,630kVA,欧式,硅钢片,普通,有环网柜 | 箱式变电站-电压等级:AC10kV,额定容量:630kVA,结构型式:欧式,铁芯材质:硅钢片,安装方式:普通,环网柜型号:有环网柜 | 套 | 8 | 2026-01-20 | 2027-03-30 | 福建省 | 买方指定仓库地面交货 |  | G00D-500061873-00042 | 820000460303760 | 400261019301760 | 500061873 |  | 500061873-0461 | 是
1325AC-1001012-1199 | 包20 | FJ2000 | 国网福建省电力有限公司 | 国网福建省电力有限公司本部 | 配网批次协议库存4 | 无电压等级 | 10kV箱式变电站,400kVA,欧式,硅钢片,普通,有环网柜 | 箱式变电站-电压等级:AC10kV,额定容量:400kVA,结构型式:欧式,铁芯材质:硅钢片,安装方式:普通,环网柜型号:有环网柜 | 套 | 10 | 2026-01-20 | 2027-03-30 | 福建省 | 买方指定仓库地面交货 |  | G00D-500061857-00046 | 820000460303730 | 400261019301730 | 500061857 |  | 500061857-0317 | 是
1325AC-1001012-1199 | 包20 | FJ2000 | 国网福建省电力有限公司 | 国网福建省电力有限公司本部 | 配网批次协议库存4 | 无电压等级 | 10kV箱式变电站,400kVA,欧式,硅钢片,普通,有环网柜 | 箱式变电站-电压等级:AC10kV,额定容量:400kVA,结构型式:欧式,铁芯材质:硅钢片,安装方式:普通,环网柜型号:有环网柜 | 套 | 8 | 2026-01-20 | 2027-03-30 | 福建省 | 买方指定仓库地面交货 |  | G00D-500061857-00045 | 820000460303720 | 400261019301720 | 500061857 |  | 500061857-0316 | 是
1325AC-1001012-1199 | 包20 | FJ2000 | 国网福建省电力有限公司 | 国网福建省电力有限公司本部 | 配网批次协议库存4 | 无电压等级 | 10kV箱式变电站,630kVA,欧式,硅钢片,普通,有环网柜 | 箱式变电站-电压等级:AC10kV,额定容量:630kVA,结构型式:欧式,铁芯材质:硅钢片,安装方式:普通,环网柜型号:有环网柜 | 套 | 9 | 2026-01-20 | 2027-03-30 | 福建省 | 买方指定仓库地面交货 |  | G00D-500061873-00047 | 820000460303810 | 400261019301810 | 500061873 |  | 500061873-0466 | 是
1325AC-1001012-1199 | 包20 | FJ2000 | 国网福建省电力有限公司 | 国网福建省电力有限公司本部 | 配网批次协议库存4 | 无电压等级 | 10kV箱式变电站,400kVA,欧式,硅钢片,普通,有环网柜 | 箱式变电站-电压等级:AC10kV,额定容量:400kVA,结构型式:欧式,铁芯材质:硅钢片,安装方式:普通,环网柜型号:有环网柜 | 套 | 2 | 2026-01-20 | 2027-03-30 | 福建省 | 买方指定仓库地面交货 |  | G00D-500061857-00043 | 820000460303700 | 400261019301700 | 500061857 |  | 500061857-0314 | 是
1325AC-1001012-1199 | 包20 | FJ2000 | 国网福建省电力有限公司 | 国网福建省电力有限公司本部 | 配网批次协议库存4 | 无电压等级 | 10kV箱式变电站,630kVA,欧式,硅钢片,普通,有环网柜 | 箱式变电站-电压等级:AC10kV,额定容量:630kVA,结构型式:欧式,铁芯材质:硅钢片,安装方式:普通,环网柜型号:有环网柜 | 套 | 48 | 2026-01-20 | 2027-03-30 | 福建省 | 买方指定仓库地面交货 |  | G00D-500061873-00045 | 820000460303790 | 400261019301790 | 500061873 |  | 500061873-0464 | 是
1325AC-1001012-1199 | 包20 | FJ2000 | 国网福建省电力有限公司 | 国网福建省电力有限公司本部 | 配网批次协议库存4 | 无电压等级 | 10kV箱式变电站,630kVA,欧式,硅钢片,普通,有环网柜 | 箱式变电站-电压等级:AC10kV,额定容量:630kVA,结构型式:欧式,铁芯材质:硅钢片,安装方式:普通,环网柜型号:有环网柜 | 套 | 1 | 2026-01-20 | 2027-03-30 | 福建省 | 买方指定仓库地面交货 |  | G00D-500061873-00043 | 820000460303770 | 400261019301770 | 500061873 |  | 500061873-0462 | 是
1325AC-1001012-1199 | 包20 | FJ2000 | 国网福建省电力有限公司 | 国网福建省电力有限公司本部 | 配网批次协议库存4 | 无电压等级 | 10kV箱式变电站,630kVA,欧式,硅钢片,普通,有环网柜 | 箱式变电站-电压等级:AC10kV,额定容量:630kVA,结构型式:欧式,铁芯材质:硅钢片,安装方式:普通,环网柜型号:有环网柜 | 套 | 17 | 2026-01-20 | 2027-03-30 | 福建省 | 买方指定仓库地面交货 |  | G00D-500061873-00046 | 820000460303800 | 400261019301800 | 500061873 |  | 500061873-0465 | 是
1325AC-1001012-1199 | 包20 | FJ2000 | 国网福建省电力有限公司 | 国网福建省电力有限公司本部 | 配网批次协议库存4 | 无电压等级 | 10kV箱式变电站,400kVA,欧式,硅钢片,普通,有环网柜 | 箱式变电站-电压等级:AC10kV,额定容量:400kVA,结构型式:欧式,铁芯材质:硅钢片,安装方式:普通,环网柜型号:有环网柜 | 套 | 4 | 2026-01-20 | 2027-03-30 | 福建省 | 买方指定仓库地面交货 |  | G00D-500061857-00048 | 820000460303750 | 400261019301750 | 500061857 |  | 500061857-0319 | 是

## 低压电缆分支箱
分标编号 | 包名称 | 分包编号 | 项目单位 | 需求单位 | 项目名称 | 工程电压等级 | 物资名称 | 物资描述 | 单位 | 数量 | 首批交货日期 | 最后一批交货日期 | 交货地点 | 交货方式 | 备注 | 技术规范编码 | 网省采购申请号 | 总部采购申请号 | 物料编码 | 扩展描述 | 扩展编码 | 是否安装实物ID
1325AC-1408007-1199 | 包1 | FJ100 | 国网福建省电力有限公司 | 国网福建省电力有限公司本部 | 配网批次协议库存4 | 无电压等级 | 电缆分支箱,AC400V,塑壳断路器,四路,400A | 电缆分支箱-电压等级:AC400V,是否带开关:塑壳断路器,总回路数:四路,额定电流:400A | 只 | 947 | 2026-01-20 | 2027-03-30 | 福建省 | 买方指定仓库地面交货 |  | G00D-500107555-00047 | 820000460304660 | 400261019400660 | 500107555 |  | 500107555-0110 | 是
1325AC-1408007-1199 | 包1 | FJ100 | 国网福建省电力有限公司 | 国网福建省电力有限公司本部 | 配网批次协议库存4 | 无电压等级 | 电缆分支箱,AC400V,塑壳断路器,五路,400A | 电缆分支箱-电压等级:AC400V,是否带开关:塑壳断路器,总回路数:五路,额定电流:400A | 只 | 189 | 2026-01-20 | 2027-03-30 | 福建省 | 买方指定仓库地面交货 |  | G00D-500107557-00010 | 820000460304680 | 400261019400680 | 500107557 |  | 500107557-0105 | 是
1325AC-1408007-1199 | 包1 | FJ100 | 国网福建省电力有限公司 | 国网福建省电力有限公司本部 | 配网批次协议库存4 | 无电压等级 | 电缆分支箱,AC400V,塑壳断路器,七路,400A | 电缆分支箱-电压等级:AC400V,是否带开关:塑壳断路器,总回路数:七路,额定电流:400A | 只 | 84 | 2026-01-20 | 2027-03-30 | 福建省 | 买方指定仓库地面交货 |  | G00D-500107561-00011 | 820000460304700 | 400261019400700 | 500107561 |  | 500107561-0068 | 是
1325AC-1408007-1199 | 包1 | FJ100 | 国网福建省电力有限公司 | 国网福建省电力有限公司本部 | 配网批次协议库存4 | 无电压等级 | 电缆分支箱,AC400V,塑壳断路器,四路,400A | 电缆分支箱-电压等级:AC400V,是否带开关:塑壳断路器,总回路数:四路,额定电流:400A | 只 | 84 | 2026-01-20 | 2027-03-30 | 福建省 | 买方指定仓库地面交货 |  | G00D-500107555-00048 | 820000460304670 | 400261019400670 | 500107555 |  | 500107555-0111 | 是
1325AC-1408007-1199 | 包1 | FJ100 | 国网福建省电力有限公司 | 国网福建省电力有限公司本部 | 配网批次协议库存4 | 无电压等级 | 电缆分支箱,AC400V,塑壳断路器,六路,630A | 电缆分支箱-电压等级:AC400V,是否带开关:塑壳断路器,总回路数:六路,额定电流:630A | 只 | 158 | 2026-01-20 | 2027-03-30 | 福建省 | 买方指定仓库地面交货 |  | G00D-500107560-00011 | 820000460304690 | 400261019400690 | 500107560 |  | 500107560-0015 | 是
1325AC-1408007-1199 | 包1 | FJ100 | 国网福建省电力有限公司 | 国网福建省电力有限公司本部 | 配网批次协议库存4 | 无电压等级 | 电缆分支箱,AC400V,塑壳断路器,四路,400A | 电缆分支箱-电压等级:AC400V,是否带开关:塑壳断路器,总回路数:四路,额定电流:400A | 只 | 158 | 2026-01-20 | 2027-03-30 | 福建省 | 买方指定仓库地面交货 |  | G00D-500107555-00046 | 820000460304650 | 400261019400650 | 500107555 |  | 500107555-0109 | 是
1325AC-1408007-1199 | 包1 | FJ100 | 国网福建省电力有限公司 | 国网福建省电力有限公司本部 | 配网批次协议库存4 | 无电压等级 | 电缆分支箱,AC400V,不带开关,五路,400A | 电缆分支箱-电压等级:AC400V,是否带开关:不带开关,总回路数:五路,额定电流:400A | 只 | 5263 | 2026-01-20 | 2027-03-30 | 福建省 | 买方指定仓库地面交货 |  | G00D-500021595-00013 | 820000460301730 | 400261019201730 | 500021595 |  | 500021595-0034 | 是
1325AC-1408007-1199 | 包1 | FJ100 | 国网福建省电力有限公司 | 国网福建省电力有限公司本部 | 配网批次协议库存4 | 无电压等级 | 电缆分支箱,AC400V,不带开关,四路,400A | 电缆分支箱-电压等级:AC400V,是否带开关:不带开关,总回路数:四路,额定电流:400A | 只 | 53 | 2026-01-20 | 2027-03-30 | 福建省 | 买方指定仓库地面交货 |  | G00D-500021591-00004 | 820000460301720 | 400261019201720 | 500021591 |  | 500021591-0014 | 是
1325AC-1408007-1199 | 包2 | FJ200 | 国网福建省电力有限公司 | 国网福建省电力有限公司本部 | 配网批次协议库存4 | 无电压等级 | 电缆分支箱,AC400V,塑壳断路器,四路,400A | 电缆分支箱-电压等级:AC400V,是否带开关:塑壳断路器,总回路数:四路,额定电流:400A | 只 | 83 | 2026-01-20 | 2027-03-30 | 福建省 | 买方指定仓库地面交货 |  | G00D-500107555-00048 | 820000460304670 | 400261019400670 | 500107555 |  | 500107555-0111 | 是
1325AC-1408007-1199 | 包2 | FJ200 | 国网福建省电力有限公司 | 国网福建省电力有限公司本部 | 配网批次协议库存4 | 无电压等级 | 电缆分支箱,AC400V,塑壳断路器,四路,400A | 电缆分支箱-电压等级:AC400V,是否带开关:塑壳断路器,总回路数:四路,额定电流:400A | 只 | 936 | 2026-01-20 | 2027-03-30 | 福建省 | 买方指定仓库地面交货 |  | G00D-500107555-00047 | 820000460304660 | 400261019400660 | 500107555 |  | 500107555-0110 | 是
1325AC-1408007-1199 | 包2 | FJ200 | 国网福建省电力有限公司 | 国网福建省电力有限公司本部 | 配网批次协议库存4 | 无电压等级 | 电缆分支箱,AC400V,塑壳断路器,五路,400A | 电缆分支箱-电压等级:AC400V,是否带开关:塑壳断路器,总回路数:五路,额定电流:400A | 只 | 187 | 2026-01-20 | 2027-03-30 | 福建省 | 买方指定仓库地面交货 |  | G00D-500107557-00010 | 820000460304680 | 400261019400680 | 500107557 |  | 500107557-0105 | 是
1325AC-1408007-1199 | 包2 | FJ200 | 国网福建省电力有限公司 | 国网福建省电力有限公司本部 | 配网批次协议库存4 | 无电压等级 | 电缆分支箱,AC400V,塑壳断路器,七路,400A | 电缆分支箱-电压等级:AC400V,是否带开关:塑壳断路器,总回路数:七路,额定电流:400A | 只 | 83 | 2026-01-20 | 2027-03-30 | 福建省 | 买方指定仓库地面交货 |  | G00D-500107561-00011 | 820000460304700 | 400261019400700 | 500107561 |  | 500107561-0068 | 是
1325AC-1408007-1199 | 包2 | FJ200 | 国网福建省电力有限公司 | 国网福建省电力有限公司本部 | 配网批次协议库存4 | 无电压等级 | 电缆分支箱,AC400V,不带开关,四路,400A | 电缆分支箱-电压等级:AC400V,是否带开关:不带开关,总回路数:四路,额定电流:400A | 只 | 52 | 2026-01-20 | 2027-03-30 | 福建省 | 买方指定仓库地面交货 |  | G00D-500021591-00004 | 820000460301720 | 400261019201720 | 500021591 |  | 500021591-0014 | 是
1325AC-1408007-1199 | 包2 | FJ200 | 国网福建省电力有限公司 | 国网福建省电力有限公司本部 | 配网批次协议库存4 | 无电压等级 | 电缆分支箱,AC400V,塑壳断路器,六路,630A | 电缆分支箱-电压等级:AC400V,是否带开关:塑壳断路器,总回路数:六路,额定电流:630A | 只 | 156 | 2026-01-20 | 2027-03-30 | 福建省 | 买方指定仓库地面交货 |  | G00D-500107560-00011 | 820000460304690 | 400261019400690 | 500107560 |  | 500107560-0015 | 是
1325AC-1408007-1199 | 包2 | FJ200 | 国网福建省电力有限公司 | 国网福建省电力有限公司本部 | 配网批次协议库存4 | 无电压等级 | 电缆分支箱,AC400V,塑壳断路器,四路,400A | 电缆分支箱-电压等级:AC400V,是否带开关:塑壳断路器,总回路数:四路,额定电流:400A | 只 | 156 | 2026-01-20 | 2027-03-30 | 福建省 | 买方指定仓库地面交货 |  | G00D-500107555-00046 | 820000460304650 | 400261019400650 | 500107555 |  | 500107555-0109 | 是
1325AC-1408007-1199 | 包2 | FJ200 | 国网福建省电力有限公司 | 国网福建省电力有限公司本部 | 配网批次协议库存4 | 无电压等级 | 电缆分支箱,AC400V,不带开关,五路,400A | 电缆分支箱-电压等级:AC400V,是否带开关:不带开关,总回路数:五路,额定电流:400A | 只 | 5197 | 2026-01-20 | 2027-03-30 | 福建省 | 买方指定仓库地面交货 |  | G00D-500021595-00013 | 820000460301730 | 400261019201730 | 500021595 |  | 500021595-0034 | 是
1325AC-1408007-1199 | 包3 | FJ300 | 国网福建省电力有限公司 | 国网福建省电力有限公司本部 | 配网批次协议库存4 | 无电压等级 | 电缆分支箱,AC400V,塑壳断路器,七路,400A | 电缆分支箱-电压等级:AC400V,是否带开关:塑壳断路器,总回路数:七路,额定电流:400A | 只 | 82 | 2026-01-20 | 2027-03-30 | 福建省 | 买方指定仓库地面交货 |  | G00D-500107561-00011 | 820000460304700 | 400261019400700 | 500107561 |  | 500107561-0068 | 是
1325AC-1408007-1199 | 包3 | FJ300 | 国网福建省电力有限公司 | 国网福建省电力有限公司本部 | 配网批次协议库存4 | 无电压等级 | 电缆分支箱,AC400V,塑壳断路器,六路,630A | 电缆分支箱-电压等级:AC400V,是否带开关:塑壳断路器,总回路数:六路,额定电流:630A | 只 | 154 | 2026-01-20 | 2027-03-30 | 福建省 | 买方指定仓库地面交货 |  | G00D-500107560-00011 | 820000460304690 | 400261019400690 | 500107560 |  | 500107560-0015 | 是
1325AC-1408007-1199 | 包3 | FJ300 | 国网福建省电力有限公司 | 国网福建省电力有限公司本部 | 配网批次协议库存4 | 无电压等级 | 电缆分支箱,AC400V,塑壳断路器,五路,400A | 电缆分支箱-电压等级:AC400V,是否带开关:塑壳断路器,总回路数:五路,额定电流:400A | 只 | 185 | 2026-01-20 | 2027-03-30 | 福建省 | 买方指定仓库地面交货 |  | G00D-500107557-00010 | 820000460304680 | 400261019400680 | 500107557 |  | 500107557-0105 | 是
1325AC-1408007-1199 | 包3 | FJ300 | 国网福建省电力有限公司 | 国网福建省电力有限公司本部 | 配网批次协议库存4 | 无电压等级 | 电缆分支箱,AC400V,不带开关,四路,400A | 电缆分支箱-电压等级:AC400V,是否带开关:不带开关,总回路数:四路,额定电流:400A | 只 | 51 | 2026-01-20 | 2027-03-30 | 福建省 | 买方指定仓库地面交货 |  | G00D-500021591-00004 | 820000460301720 | 400261019201720 | 500021591 |  | 500021591-0014 | 是
1325AC-1408007-1199 | 包3 | FJ300 | 国网福建省电力有限公司 | 国网福建省电力有限公司本部 | 配网批次协议库存4 | 无电压等级 | 电缆分支箱,AC400V,塑壳断路器,四路,400A | 电缆分支箱-电压等级:AC400V,是否带开关:塑壳断路器,总回路数:四路,额定电流:400A | 只 | 924 | 2026-01-20 | 2027-03-30 | 福建省 | 买方指定仓库地面交货 |  | G00D-500107555-00047 | 820000460304660 | 400261019400660 | 500107555 |  | 500107555-0110 | 是
1325AC-1408007-1199 | 包3 | FJ300 | 国网福建省电力有限公司 | 国网福建省电力有限公司本部 | 配网批次协议库存4 | 无电压等级 | 电缆分支箱,AC400V,塑壳断路器,四路,400A | 电缆分支箱-电压等级:AC400V,是否带开关:塑壳断路器,总回路数:四路,额定电流:400A | 只 | 82 | 2026-01-20 | 2027-03-30 | 福建省 | 买方指定仓库地面交货 |  | G00D-500107555-00048 | 820000460304670 | 400261019400670 | 500107555 |  | 500107555-0111 | 是
1325AC-1408007-1199 | 包3 | FJ300 | 国网福建省电力有限公司 | 国网福建省电力有限公司本部 | 配网批次协议库存4 | 无电压等级 | 电缆分支箱,AC400V,不带开关,五路,400A | 电缆分支箱-电压等级:AC400V,是否带开关:不带开关,总回路数:五路,额定电流:400A | 只 | 5132 | 2026-01-20 | 2027-03-30 | 福建省 | 买方指定仓库地面交货 |  | G00D-500021595-00013 | 820000460301730 | 400261019201730 | 500021595 |  | 500021595-0034 | 是
1325AC-1408007-1199 | 包3 | FJ300 | 国网福建省电力有限公司 | 国网福建省电力有限公司本部 | 配网批次协议库存4 | 无电压等级 | 电缆分支箱,AC400V,塑壳断路器,四路,400A | 电缆分支箱-电压等级:AC400V,是否带开关:塑壳断路器,总回路数:四路,额定电流:400A | 只 | 154 | 2026-01-20 | 2027-03-30 | 福建省 | 买方指定仓库地面交货 |  | G00D-500107555-00046 | 820000460304650 | 400261019400650 | 500107555 |  | 500107555-0109 | 是
1325AC-1408007-1199 | 包4 | FJ400 | 国网福建省电力有限公司 | 国网福建省电力有限公司本部 | 配网批次协议库存4 | 无电压等级 | 电缆分支箱,AC400V,塑壳断路器,四路,400A | 电缆分支箱-电压等级:AC400V,是否带开关:塑壳断路器,总回路数:四路,额定电流:400A | 只 | 912 | 2026-01-20 | 2027-03-30 | 福建省 | 买方指定仓库地面交货 |  | G00D-500107555-00047 | 820000460304660 | 400261019400660 | 500107555 |  | 500107555-0110 | 是
1325AC-1408007-1199 | 包4 | FJ400 | 国网福建省电力有限公司 | 国网福建省电力有限公司本部 | 配网批次协议库存4 | 无电压等级 | 电缆分支箱,AC400V,塑壳断路器,四路,400A | 电缆分支箱-电压等级:AC400V,是否带开关:塑壳断路器,总回路数:四路,额定电流:400A | 只 | 81 | 2026-01-20 | 2027-03-30 | 福建省 | 买方指定仓库地面交货 |  | G00D-500107555-00048 | 820000460304670 | 400261019400670 | 500107555 |  | 500107555-0111 | 是
1325AC-1408007-1199 | 包4 | FJ400 | 国网福建省电力有限公司 | 国网福建省电力有限公司本部 | 配网批次协议库存4 | 无电压等级 | 电缆分支箱,AC400V,不带开关,四路,400A | 电缆分支箱-电压等级:AC400V,是否带开关:不带开关,总回路数:四路,额定电流:400A | 只 | 51 | 2026-01-20 | 2027-03-30 | 福建省 | 买方指定仓库地面交货 |  | G00D-500021591-00004 | 820000460301720 | 400261019201720 | 500021591 |  | 500021591-0014 | 是
1325AC-1408007-1199 | 包4 | FJ400 | 国网福建省电力有限公司 | 国网福建省电力有限公司本部 | 配网批次协议库存4 | 无电压等级 | 电缆分支箱,AC400V,不带开关,五路,400A | 电缆分支箱-电压等级:AC400V,是否带开关:不带开关,总回路数:五路,额定电流:400A | 只 | 5066 | 2026-01-20 | 2027-03-30 | 福建省 | 买方指定仓库地面交货 |  | G00D-500021595-00013 | 820000460301730 | 400261019201730 | 500021595 |  | 500021595-0034 | 是
1325AC-1408007-1199 | 包4 | FJ400 | 国网福建省电力有限公司 | 国网福建省电力有限公司本部 | 配网批次协议库存4 | 无电压等级 | 电缆分支箱,AC400V,塑壳断路器,七路,400A | 电缆分支箱-电压等级:AC400V,是否带开关:塑壳断路器,总回路数:七路,额定电流:400A | 只 | 81 | 2026-01-20 | 2027-03-30 | 福建省 | 买方指定仓库地面交货 |  | G00D-500107561-00011 | 820000460304700 | 400261019400700 | 500107561 |  | 500107561-0068 | 是
1325AC-1408007-1199 | 包4 | FJ400 | 国网福建省电力有限公司 | 国网福建省电力有限公司本部 | 配网批次协议库存4 | 无电压等级 | 电缆分支箱,AC400V,塑壳断路器,六路,630A | 电缆分支箱-电压等级:AC400V,是否带开关:塑壳断路器,总回路数:六路,额定电流:630A | 只 | 152 | 2026-01-20 | 2027-03-30 | 福建省 | 买方指定仓库地面交货 |  | G00D-500107560-00011 | 820000460304690 | 400261019400690 | 500107560 |  | 500107560-0015 | 是
1325AC-1408007-1199 | 包4 | FJ400 | 国网福建省电力有限公司 | 国网福建省电力有限公司本部 | 配网批次协议库存4 | 无电压等级 | 电缆分支箱,AC400V,塑壳断路器,四路,400A | 电缆分支箱-电压等级:AC400V,是否带开关:塑壳断路器,总回路数:四路,额定电流:400A | 只 | 152 | 2026-01-20 | 2027-03-30 | 福建省 | 买方指定仓库地面交货 |  | G00D-500107555-00046 | 820000460304650 | 400261019400650 | 500107555 |  | 500107555-0109 | 是
1325AC-1408007-1199 | 包4 | FJ400 | 国网福建省电力有限公司 | 国网福建省电力有限公司本部 | 配网批次协议库存4 | 无电压等级 | 电缆分支箱,AC400V,塑壳断路器,五路,400A | 电缆分支箱-电压等级:AC400V,是否带开关:塑壳断路器,总回路数:五路,额定电流:400A | 只 | 182 | 2026-01-20 | 2027-03-30 | 福建省 | 买方指定仓库地面交货 |  | G00D-500107557-00010 | 820000460304680 | 400261019400680 | 500107557 |  | 500107557-0105 | 是
1325AC-1408007-1199 | 包5 | FJ500 | 国网福建省电力有限公司 | 国网福建省电力有限公司本部 | 配网批次协议库存4 | 无电压等级 | 电缆分支箱,AC400V,塑壳断路器,五路,400A | 电缆分支箱-电压等级:AC400V,是否带开关:塑壳断路器,总回路数:五路,额定电流:400A | 只 | 180 | 2026-01-20 | 2027-03-30 | 福建省 | 买方指定仓库地面交货 |  | G00D-500107557-00010 | 820000460304680 | 400261019400680 | 500107557 |  | 500107557-0105 | 是
1325AC-1408007-1199 | 包5 | FJ500 | 国网福建省电力有限公司 | 国网福建省电力有限公司本部 | 配网批次协议库存4 | 无电压等级 | 电缆分支箱,AC400V,塑壳断路器,四路,400A | 电缆分支箱-电压等级:AC400V,是否带开关:塑壳断路器,总回路数:四路,额定电流:400A | 只 | 900 | 2026-01-20 | 2027-03-30 | 福建省 | 买方指定仓库地面交货 |  | G00D-500107555-00047 | 820000460304660 | 400261019400660 | 500107555 |  | 500107555-0110 | 是
1325AC-1408007-1199 | 包5 | FJ500 | 国网福建省电力有限公司 | 国网福建省电力有限公司本部 | 配网批次协议库存4 | 无电压等级 | 电缆分支箱,AC400V,塑壳断路器,四路,400A | 电缆分支箱-电压等级:AC400V,是否带开关:塑壳断路器,总回路数:四路,额定电流:400A | 只 | 150 | 2026-01-20 | 2027-03-30 | 福建省 | 买方指定仓库地面交货 |  | G00D-500107555-00046 | 820000460304650 | 400261019400650 | 500107555 |  | 500107555-0109 | 是
1325AC-1408007-1199 | 包5 | FJ500 | 国网福建省电力有限公司 | 国网福建省电力有限公司本部 | 配网批次协议库存4 | 无电压等级 | 电缆分支箱,AC400V,塑壳断路器,六路,630A | 电缆分支箱-电压等级:AC400V,是否带开关:塑壳断路器,总回路数:六路,额定电流:630A | 只 | 150 | 2026-01-20 | 2027-03-30 | 福建省 | 买方指定仓库地面交货 |  | G00D-500107560-00011 | 820000460304690 | 400261019400690 | 500107560 |  | 500107560-0015 | 是
1325AC-1408007-1199 | 包5 | FJ500 | 国网福建省电力有限公司 | 国网福建省电力有限公司本部 | 配网批次协议库存4 | 无电压等级 | 电缆分支箱,AC400V,不带开关,四路,400A | 电缆分支箱-电压等级:AC400V,是否带开关:不带开关,总回路数:四路,额定电流:400A | 只 | 50 | 2026-01-20 | 2027-03-30 | 福建省 | 买方指定仓库地面交货 |  | G00D-500021591-00004 | 820000460301720 | 400261019201720 | 500021591 |  | 500021591-0014 | 是
1325AC-1408007-1199 | 包5 | FJ500 | 国网福建省电力有限公司 | 国网福建省电力有限公司本部 | 配网批次协议库存4 | 无电压等级 | 电缆分支箱,AC400V,塑壳断路器,七路,400A | 电缆分支箱-电压等级:AC400V,是否带开关:塑壳断路器,总回路数:七路,额定电流:400A | 只 | 80 | 2026-01-20 | 2027-03-30 | 福建省 | 买方指定仓库地面交货 |  | G00D-500107561-00011 | 820000460304700 | 400261019400700 | 500107561 |  | 500107561-0068 | 是
1325AC-1408007-1199 | 包5 | FJ500 | 国网福建省电力有限公司 | 国网福建省电力有限公司本部 | 配网批次协议库存4 | 无电压等级 | 电缆分支箱,AC400V,不带开关,五路,400A | 电缆分支箱-电压等级:AC400V,是否带开关:不带开关,总回路数:五路,额定电流:400A | 只 | 5000 | 2026-01-20 | 2027-03-30 | 福建省 | 买方指定仓库地面交货 |  | G00D-500021595-00013 | 820000460301730 | 400261019201730 | 500021595 |  | 500021595-0034 | 是
1325AC-1408007-1199 | 包5 | FJ500 | 国网福建省电力有限公司 | 国网福建省电力有限公司本部 | 配网批次协议库存4 | 无电压等级 | 电缆分支箱,AC400V,塑壳断路器,四路,400A | 电缆分支箱-电压等级:AC400V,是否带开关:塑壳断路器,总回路数:四路,额定电流:400A | 只 | 80 | 2026-01-20 | 2027-03-30 | 福建省 | 买方指定仓库地面交货 |  | G00D-500107555-00048 | 820000460304670 | 400261019400670 | 500107555 |  | 500107555-0111 | 是
1325AC-1408007-1199 | 包6 | FJ600 | 国网福建省电力有限公司 | 国网福建省电力有限公司本部 | 配网批次协议库存4 | 无电压等级 | 电缆分支箱,AC400V,塑壳断路器,六路,630A | 电缆分支箱-电压等级:AC400V,是否带开关:塑壳断路器,总回路数:六路,额定电流:630A | 只 | 148 | 2026-01-20 | 2027-03-30 | 福建省 | 买方指定仓库地面交货 |  | G00D-500107560-00011 | 820000460304690 | 400261019400690 | 500107560 |  | 500107560-0015 | 是
1325AC-1408007-1199 | 包6 | FJ600 | 国网福建省电力有限公司 | 国网福建省电力有限公司本部 | 配网批次协议库存4 | 无电压等级 | 电缆分支箱,AC400V,塑壳断路器,四路,400A | 电缆分支箱-电压等级:AC400V,是否带开关:塑壳断路器,总回路数:四路,额定电流:400A | 只 | 79 | 2026-01-20 | 2027-03-30 | 福建省 | 买方指定仓库地面交货 |  | G00D-500107555-00048 | 820000460304670 | 400261019400670 | 500107555 |  | 500107555-0111 | 是
1325AC-1408007-1199 | 包6 | FJ600 | 国网福建省电力有限公司 | 国网福建省电力有限公司本部 | 配网批次协议库存4 | 无电压等级 | 电缆分支箱,AC400V,塑壳断路器,五路,400A | 电缆分支箱-电压等级:AC400V,是否带开关:塑壳断路器,总回路数:五路,额定电流:400A | 只 | 178 | 2026-01-20 | 2027-03-30 | 福建省 | 买方指定仓库地面交货 |  | G00D-500107557-00010 | 820000460304680 | 400261019400680 | 500107557 |  | 500107557-0105 | 是
1325AC-1408007-1199 | 包6 | FJ600 | 国网福建省电力有限公司 | 国网福建省电力有限公司本部 | 配网批次协议库存4 | 无电压等级 | 电缆分支箱,AC400V,不带开关,五路,400A | 电缆分支箱-电压等级:AC400V,是否带开关:不带开关,总回路数:五路,额定电流:400A | 只 | 4934 | 2026-01-20 | 2027-03-30 | 福建省 | 买方指定仓库地面交货 |  | G00D-500021595-00013 | 820000460301730 | 400261019201730 | 500021595 |  | 500021595-0034 | 是
1325AC-1408007-1199 | 包6 | FJ600 | 国网福建省电力有限公司 | 国网福建省电力有限公司本部 | 配网批次协议库存4 | 无电压等级 | 电缆分支箱,AC400V,塑壳断路器,四路,400A | 电缆分支箱-电压等级:AC400V,是否带开关:塑壳断路器,总回路数:四路,额定电流:400A | 只 | 148 | 2026-01-20 | 2027-03-30 | 福建省 | 买方指定仓库地面交货 |  | G00D-500107555-00046 | 820000460304650 | 400261019400650 | 500107555 |  | 500107555-0109 | 是
1325AC-1408007-1199 | 包6 | FJ600 | 国网福建省电力有限公司 | 国网福建省电力有限公司本部 | 配网批次协议库存4 | 无电压等级 | 电缆分支箱,AC400V,塑壳断路器,四路,400A | 电缆分支箱-电压等级:AC400V,是否带开关:塑壳断路器,总回路数:四路,额定电流:400A | 只 | 888 | 2026-01-20 | 2027-03-30 | 福建省 | 买方指定仓库地面交货 |  | G00D-500107555-00047 | 820000460304660 | 400261019400660 | 500107555 |  | 500107555-0110 | 是
1325AC-1408007-1199 | 包6 | FJ600 | 国网福建省电力有限公司 | 国网福建省电力有限公司本部 | 配网批次协议库存4 | 无电压等级 | 电缆分支箱,AC400V,塑壳断路器,七路,400A | 电缆分支箱-电压等级:AC400V,是否带开关:塑壳断路器,总回路数:七路,额定电流:400A | 只 | 79 | 2026-01-20 | 2027-03-30 | 福建省 | 买方指定仓库地面交货 |  | G00D-500107561-00011 | 820000460304700 | 400261019400700 | 500107561 |  | 500107561-0068 | 是
1325AC-1408007-1199 | 包6 | FJ600 | 国网福建省电力有限公司 | 国网福建省电力有限公司本部 | 配网批次协议库存4 | 无电压等级 | 电缆分支箱,AC400V,不带开关,四路,400A | 电缆分支箱-电压等级:AC400V,是否带开关:不带开关,总回路数:四路,额定电流:400A | 只 | 49 | 2026-01-20 | 2027-03-30 | 福建省 | 买方指定仓库地面交货 |  | G00D-500021591-00004 | 820000460301720 | 400261019201720 | 500021591 |  | 500021591-0014 | 是
1325AC-1408007-1199 | 包7 | FJ700 | 国网福建省电力有限公司 | 国网福建省电力有限公司本部 | 配网批次协议库存4 | 无电压等级 | 电缆分支箱,AC400V,塑壳断路器,四路,400A | 电缆分支箱-电压等级:AC400V,是否带开关:塑壳断路器,总回路数:四路,额定电流:400A | 只 | 146 | 2026-01-20 | 2027-03-30 | 福建省 | 买方指定仓库地面交货 |  | G00D-500107555-00046 | 820000460304650 | 400261019400650 | 500107555 |  | 500107555-0109 | 是
1325AC-1408007-1199 | 包7 | FJ700 | 国网福建省电力有限公司 | 国网福建省电力有限公司本部 | 配网批次协议库存4 | 无电压等级 | 电缆分支箱,AC400V,塑壳断路器,六路,630A | 电缆分支箱-电压等级:AC400V,是否带开关:塑壳断路器,总回路数:六路,额定电流:630A | 只 | 146 | 2026-01-20 | 2027-03-30 | 福建省 | 买方指定仓库地面交货 |  | G00D-500107560-00011 | 820000460304690 | 400261019400690 | 500107560 |  | 500107560-0015 | 是
1325AC-1408007-1199 | 包7 | FJ700 | 国网福建省电力有限公司 | 国网福建省电力有限公司本部 | 配网批次协议库存4 | 无电压等级 | 电缆分支箱,AC400V,塑壳断路器,四路,400A | 电缆分支箱-电压等级:AC400V,是否带开关:塑壳断路器,总回路数:四路,额定电流:400A | 只 | 78 | 2026-01-20 | 2027-03-30 | 福建省 | 买方指定仓库地面交货 |  | G00D-500107555-00048 | 820000460304670 | 400261019400670 | 500107555 |  | 500107555-0111 | 是
1325AC-1408007-1199 | 包7 | FJ700 | 国网福建省电力有限公司 | 国网福建省电力有限公司本部 | 配网批次协议库存4 | 无电压等级 | 电缆分支箱,AC400V,不带开关,四路,400A | 电缆分支箱-电压等级:AC400V,是否带开关:不带开关,总回路数:四路,额定电流:400A | 只 | 49 | 2026-01-20 | 2027-03-30 | 福建省 | 买方指定仓库地面交货 |  | G00D-500021591-00004 | 820000460301720 | 400261019201720 | 500021591 |  | 500021591-0014 | 是
1325AC-1408007-1199 | 包7 | FJ700 | 国网福建省电力有限公司 | 国网福建省电力有限公司本部 | 配网批次协议库存4 | 无电压等级 | 电缆分支箱,AC400V,不带开关,五路,400A | 电缆分支箱-电压等级:AC400V,是否带开关:不带开关,总回路数:五路,额定电流:400A | 只 | 4868 | 2026-01-20 | 2027-03-30 | 福建省 | 买方指定仓库地面交货 |  | G00D-500021595-00013 | 820000460301730 | 400261019201730 | 500021595 |  | 500021595-0034 | 是
1325AC-1408007-1199 | 包7 | FJ700 | 国网福建省电力有限公司 | 国网福建省电力有限公司本部 | 配网批次协议库存4 | 无电压等级 | 电缆分支箱,AC400V,塑壳断路器,四路,400A | 电缆分支箱-电压等级:AC400V,是否带开关:塑壳断路器,总回路数:四路,额定电流:400A | 只 | 876 | 2026-01-20 | 2027-03-30 | 福建省 | 买方指定仓库地面交货 |  | G00D-500107555-00047 | 820000460304660 | 400261019400660 | 500107555 |  | 500107555-0110 | 是
1325AC-1408007-1199 | 包7 | FJ700 | 国网福建省电力有限公司 | 国网福建省电力有限公司本部 | 配网批次协议库存4 | 无电压等级 | 电缆分支箱,AC400V,塑壳断路器,五路,400A | 电缆分支箱-电压等级:AC400V,是否带开关:塑壳断路器,总回路数:五路,额定电流:400A | 只 | 175 | 2026-01-20 | 2027-03-30 | 福建省 | 买方指定仓库地面交货 |  | G00D-500107557-00010 | 820000460304680 | 400261019400680 | 500107557 |  | 500107557-0105 | 是
1325AC-1408007-1199 | 包7 | FJ700 | 国网福建省电力有限公司 | 国网福建省电力有限公司本部 | 配网批次协议库存4 | 无电压等级 | 电缆分支箱,AC400V,塑壳断路器,七路,400A | 电缆分支箱-电压等级:AC400V,是否带开关:塑壳断路器,总回路数:七路,额定电流:400A | 只 | 78 | 2026-01-20 | 2027-03-30 | 福建省 | 买方指定仓库地面交货 |  | G00D-500107561-00011 | 820000460304700 | 400261019400700 | 500107561 |  | 500107561-0068 | 是
1325AC-1408007-1199 | 包8 | FJ800 | 国网福建省电力有限公司 | 国网福建省电力有限公司本部 | 配网批次协议库存4 | 无电压等级 | 电缆分支箱,AC400V,塑壳断路器,六路,630A | 电缆分支箱-电压等级:AC400V,是否带开关:塑壳断路器,总回路数:六路,额定电流:630A | 只 | 144 | 2026-01-20 | 2027-03-30 | 福建省 | 买方指定仓库地面交货 |  | G00D-500107560-00011 | 820000460304690 | 400261019400690 | 500107560 |  | 500107560-0015 | 是
1325AC-1408007-1199 | 包8 | FJ800 | 国网福建省电力有限公司 | 国网福建省电力有限公司本部 | 配网批次协议库存4 | 无电压等级 | 电缆分支箱,AC400V,不带开关,四路,400A | 电缆分支箱-电压等级:AC400V,是否带开关:不带开关,总回路数:四路,额定电流:400A | 只 | 48 | 2026-01-20 | 2027-03-30 | 福建省 | 买方指定仓库地面交货 |  | G00D-500021591-00004 | 820000460301720 | 400261019201720 | 500021591 |  | 500021591-0014 | 是
1325AC-1408007-1199 | 包8 | FJ800 | 国网福建省电力有限公司 | 国网福建省电力有限公司本部 | 配网批次协议库存4 | 无电压等级 | 电缆分支箱,AC400V,塑壳断路器,七路,400A | 电缆分支箱-电压等级:AC400V,是否带开关:塑壳断路器,总回路数:七路,额定电流:400A | 只 | 77 | 2026-01-20 | 2027-03-30 | 福建省 | 买方指定仓库地面交货 |  | G00D-500107561-00011 | 820000460304700 | 400261019400700 | 500107561 |  | 500107561-0068 | 是
1325AC-1408007-1199 | 包8 | FJ800 | 国网福建省电力有限公司 | 国网福建省电力有限公司本部 | 配网批次协议库存4 | 无电压等级 | 电缆分支箱,AC400V,塑壳断路器,五路,400A | 电缆分支箱-电压等级:AC400V,是否带开关:塑壳断路器,总回路数:五路,额定电流:400A | 只 | 173 | 2026-01-20 | 2027-03-30 | 福建省 | 买方指定仓库地面交货 |  | G00D-500107557-00010 | 820000460304680 | 400261019400680 | 500107557 |  | 500107557-0105 | 是
1325AC-1408007-1199 | 包8 | FJ800 | 国网福建省电力有限公司 | 国网福建省电力有限公司本部 | 配网批次协议库存4 | 无电压等级 | 电缆分支箱,AC400V,塑壳断路器,四路,400A | 电缆分支箱-电压等级:AC400V,是否带开关:塑壳断路器,总回路数:四路,额定电流:400A | 只 | 864 | 2026-01-20 | 2027-03-30 | 福建省 | 买方指定仓库地面交货 |  | G00D-500107555-00047 | 820000460304660 | 400261019400660 | 500107555 |  | 500107555-0110 | 是
1325AC-1408007-1199 | 包8 | FJ800 | 国网福建省电力有限公司 | 国网福建省电力有限公司本部 | 配网批次协议库存4 | 无电压等级 | 电缆分支箱,AC400V,塑壳断路器,四路,400A | 电缆分支箱-电压等级:AC400V,是否带开关:塑壳断路器,总回路数:四路,额定电流:400A | 只 | 77 | 2026-01-20 | 2027-03-30 | 福建省 | 买方指定仓库地面交货 |  | G00D-500107555-00048 | 820000460304670 | 400261019400670 | 500107555 |  | 500107555-0111 | 是
1325AC-1408007-1199 | 包8 | FJ800 | 国网福建省电力有限公司 | 国网福建省电力有限公司本部 | 配网批次协议库存4 | 无电压等级 | 电缆分支箱,AC400V,不带开关,五路,400A | 电缆分支箱-电压等级:AC400V,是否带开关:不带开关,总回路数:五路,额定电流:400A | 只 | 4803 | 2026-01-20 | 2027-03-30 | 福建省 | 买方指定仓库地面交货 |  | G00D-500021595-00013 | 820000460301730 | 400261019201730 | 500021595 |  | 500021595-0034 | 是
1325AC-1408007-1199 | 包8 | FJ800 | 国网福建省电力有限公司 | 国网福建省电力有限公司本部 | 配网批次协议库存4 | 无电压等级 | 电缆分支箱,AC400V,塑壳断路器,四路,400A | 电缆分支箱-电压等级:AC400V,是否带开关:塑壳断路器,总回路数:四路,额定电流:400A | 只 | 144 | 2026-01-20 | 2027-03-30 | 福建省 | 买方指定仓库地面交货 |  | G00D-500107555-00046 | 820000460304650 | 400261019400650 | 500107555 |  | 500107555-0109 | 是
1325AC-1408007-1199 | 包9 | FJ900 | 国网福建省电力有限公司 | 国网福建省电力有限公司本部 | 配网批次协议库存4 | 无电压等级 | 电缆分支箱,AC400V,塑壳断路器,四路,400A | 电缆分支箱-电压等级:AC400V,是否带开关:塑壳断路器,总回路数:四路,额定电流:400A | 只 | 142 | 2026-01-20 | 2027-03-30 | 福建省 | 买方指定仓库地面交货 |  | G00D-500107555-00046 | 820000460304650 | 400261019400650 | 500107555 |  | 500107555-0109 | 是
1325AC-1408007-1199 | 包9 | FJ900 | 国网福建省电力有限公司 | 国网福建省电力有限公司本部 | 配网批次协议库存4 | 无电压等级 | 电缆分支箱,AC400V,不带开关,四路,400A | 电缆分支箱-电压等级:AC400V,是否带开关:不带开关,总回路数:四路,额定电流:400A | 只 | 47 | 2026-01-20 | 2027-03-30 | 福建省 | 买方指定仓库地面交货 |  | G00D-500021591-00004 | 820000460301720 | 400261019201720 | 500021591 |  | 500021591-0014 | 是
1325AC-1408007-1199 | 包9 | FJ900 | 国网福建省电力有限公司 | 国网福建省电力有限公司本部 | 配网批次协议库存4 | 无电压等级 | 电缆分支箱,AC400V,塑壳断路器,七路,400A | 电缆分支箱-电压等级:AC400V,是否带开关:塑壳断路器,总回路数:七路,额定电流:400A | 只 | 76 | 2026-01-20 | 2027-03-30 | 福建省 | 买方指定仓库地面交货 |  | G00D-500107561-00011 | 820000460304700 | 400261019400700 | 500107561 |  | 500107561-0068 | 是
1325AC-1408007-1199 | 包9 | FJ900 | 国网福建省电力有限公司 | 国网福建省电力有限公司本部 | 配网批次协议库存4 | 无电压等级 | 电缆分支箱,AC400V,塑壳断路器,五路,400A | 电缆分支箱-电压等级:AC400V,是否带开关:塑壳断路器,总回路数:五路,额定电流:400A | 只 | 171 | 2026-01-20 | 2027-03-30 | 福建省 | 买方指定仓库地面交货 |  | G00D-500107557-00010 | 820000460304680 | 400261019400680 | 500107557 |  | 500107557-0105 | 是
1325AC-1408007-1199 | 包9 | FJ900 | 国网福建省电力有限公司 | 国网福建省电力有限公司本部 | 配网批次协议库存4 | 无电压等级 | 电缆分支箱,AC400V,塑壳断路器,四路,400A | 电缆分支箱-电压等级:AC400V,是否带开关:塑壳断路器,总回路数:四路,额定电流:400A | 只 | 853 | 2026-01-20 | 2027-03-30 | 福建省 | 买方指定仓库地面交货 |  | G00D-500107555-00047 | 820000460304660 | 400261019400660 | 500107555 |  | 500107555-0110 | 是
1325AC-1408007-1199 | 包9 | FJ900 | 国网福建省电力有限公司 | 国网福建省电力有限公司本部 | 配网批次协议库存4 | 无电压等级 | 电缆分支箱,AC400V,塑壳断路器,四路,400A | 电缆分支箱-电压等级:AC400V,是否带开关:塑壳断路器,总回路数:四路,额定电流:400A | 只 | 76 | 2026-01-20 | 2027-03-30 | 福建省 | 买方指定仓库地面交货 |  | G00D-500107555-00048 | 820000460304670 | 400261019400670 | 500107555 |  | 500107555-0111 | 是
1325AC-1408007-1199 | 包9 | FJ900 | 国网福建省电力有限公司 | 国网福建省电力有限公司本部 | 配网批次协议库存4 | 无电压等级 | 电缆分支箱,AC400V,不带开关,五路,400A | 电缆分支箱-电压等级:AC400V,是否带开关:不带开关,总回路数:五路,额定电流:400A | 只 | 4737 | 2026-01-20 | 2027-03-30 | 福建省 | 买方指定仓库地面交货 |  | G00D-500021595-00013 | 820000460301730 | 400261019201730 | 500021595 |  | 500021595-0034 | 是
1325AC-1408007-1199 | 包9 | FJ900 | 国网福建省电力有限公司 | 国网福建省电力有限公司本部 | 配网批次协议库存4 | 无电压等级 | 电缆分支箱,AC400V,塑壳断路器,六路,630A | 电缆分支箱-电压等级:AC400V,是否带开关:塑壳断路器,总回路数:六路,额定电流:630A | 只 | 142 | 2026-01-20 | 2027-03-30 | 福建省 | 买方指定仓库地面交货 |  | G00D-500107560-00011 | 820000460304690 | 400261019400690 | 500107560 |  | 500107560-0015 | 是

## 软铜绞线
分标编号 | 包名称 | 分包编号 | 项目单位 | 需求单位 | 项目名称 | 工程电压等级 | 物资名称 | 物资描述 | 单位 | 数量 | 首批交货日期 | 最后一批交货日期 | 交货地点 | 交货方式 | 备注 | 技术规范编码 | 网省采购申请号 | 总部采购申请号 | 物料编码 | 扩展描述 | 扩展编码 | 是否安装实物ID
1325AC-1402021-1199 | 包1 | FJ100 | 国网福建省电力有限公司 | 国网福建省电力有限公司本部 | 配网批次协议库存 | 无电压等级 | 软铜绞线,TJR1,120 | 软铜绞线-型号:TJR1,标称截面mm2:120 | 千米 | 2 | 2026-01-20 | 2027-03-30 | 福建省 | 施工现场地面交货 |  | G00D-500052233-00001 | 820000460303400 | 400261019301400 | 500052233 | 软铜绞线,TJR1,120 | 500052233-0001 | 是
1325AC-1402021-1199 | 包1 | FJ100 | 国网福建省电力有限公司 | 国网福建省电力有限公司本部 | 配网批次协议库存 | 无电压等级 | 软铜绞线,TJR1,150 | 软铜绞线-型号:TJR1,标称截面mm2:150 | 千米 | 2 | 2026-01-20 | 2027-03-30 | 福建省 | 施工现场地面交货 |  | G00D-500065622-00001 | 820000460303870 | 400261019301870 | 500065622 | 软铜绞线,TJR1,150 | 500065622-0003 | 是
1325AC-1402021-1199 | 包1 | FJ100 | 国网福建省电力有限公司 | 国网福建省电力有限公司本部 | 配网批次协议库存 | 无电压等级 | 软铜绞线,TJR1,35 | 软铜绞线-型号:TJR1,标称截面mm2:35 | 千米 | 0.2 | 2026-01-20 | 2027-03-30 | 福建省 | 施工现场地面交货 |  | G00D-500060574-00001 | 820000460303640 | 400261019301640 | 500060574 | 软铜绞线,TJR1,35 | 500060574-0005 | 是
1325AC-1402021-1199 | 包1 | FJ100 | 国网福建省电力有限公司 | 国网福建省电力有限公司本部 | 配网批次协议库存 | 无电压等级 | 软铜绞线,TJR1,10 | 软铜绞线-型号:TJR1,标称截面mm2:10 | 千米 | 0.2 | 2026-01-20 | 2027-03-30 | 福建省 | 施工现场地面交货 |  | G00D-500118979-00001 | 820000460304950 | 400261019400950 | 500118979 |  | 500118979-0002 | 是
1325AC-1402021-1199 | 包1 | FJ100 | 国网福建省电力有限公司 | 国网福建省电力有限公司本部 | 配网批次协议库存 | 无电压等级 | 软铜绞线,TJR1,50 | 软铜绞线-型号:TJR1,标称截面mm2:50 | 千米 | 0.6 | 2026-01-20 | 2027-03-30 | 福建省 | 施工现场地面交货 |  | G00D-500060571-00001 | 820000460303630 | 400261019301630 | 500060571 | 软铜绞线,TJR1,50 | 500060571-0014 | 是
1325AC-1402021-1199 | 包1 | FJ100 | 国网福建省电力有限公司 | 国网福建省电力有限公司本部 | 配网批次协议库存 | 无电压等级 | 软铜绞线,TJ,150 | 软铜绞线-型号:TJ,标称截面mm2:150 | 千米 | 2 | 2026-01-20 | 2027-03-30 | 福建省 | 施工现场地面交货 |  | G00D-500081406-00001 | 820000460304170 | 400261019400170 | 500081406 | 硬铜绞线TJ-150 | 500081406-0007 | 是
1325AC-1402021-1199 | 包1 | FJ100 | 国网福建省电力有限公司 | 国网福建省电力有限公司本部 | 配网批次协议库存 | 无电压等级 | 软铜绞线,TJ,120 | 软铜绞线-型号:TJ,标称截面mm2:120 | 千米 | 12 | 2026-01-20 | 2027-03-30 | 福建省 | 施工现场地面交货 |  | G00D-500081404-00002 | 820000460304160 | 400261019400160 | 500081404 | 硬铜绞线TJ-120 | 500081404-0006 | 是
1325AC-1402021-1199 | 包1 | FJ100 | 国网福建省电力有限公司 | 国网福建省电力有限公司本部 | 配网批次协议库存 | 无电压等级 | 软铜绞线,TJR1,95 | 软铜绞线-型号:TJR1,标称截面mm2:95 | 千米 | 2 | 2026-01-20 | 2027-03-30 | 福建省 | 施工现场地面交货 |  | G00D-500065624-00001 | 820000460303880 | 400261019301880 | 500065624 | 软铜绞线,TJR1,95 | 500065624-0004 | 是
1325AC-1402021-1199 | 包1 | FJ100 | 国网福建省电力有限公司 | 国网福建省电力有限公司本部 | 配网批次协议库存 | 无电压等级 | 软铜绞线,TJR1,70 | 软铜绞线-型号:TJR1,标称截面mm2:70 | 千米 | 1 | 2026-01-20 | 2027-03-30 | 福建省 | 施工现场地面交货 |  | G00D-500065634-00001 | 820000460303890 | 400261019301890 | 500065634 | 软铜绞线,TJR1,70 | 500065634-0003 | 是

## 绝缘子-拉紧绝缘子
分标编号 | 包名称 | 分包编号 | 项目单位 | 需求单位 | 项目名称 | 工程电压等级 | 物资名称 | 物资描述 | 单位 | 数量 | 首批交货日期 | 最后一批交货日期 | 交货地点 | 交货方式 | 备注 | 技术规范编码 | 网省采购申请号 | 总部采购申请号 | 物料编码 | 扩展描述 | 扩展编码 | 是否安装实物ID
1325AC-1405000-1103 | 包1 | FJ100 | 国网福建省电力有限公司 | 国网福建省电力有限公司本部 | 配网批次协议库存4 | 无电压等级 | 拉紧绝缘子,JH10-120 | 拉紧绝缘子-型号:JH10-120 | 只 | 163479 | 2026-01-20 | 2027-03-30 | 福建省 | 买方指定仓库地面交货 |  | A171-500017322-00001 | 820000460305280 | 400261019401280 | 500128785 |  |  | 是
1325AC-1405000-1103 | 包2 | FJ200 | 国网福建省电力有限公司 | 国网福建省电力有限公司本部 | 配网批次协议库存4 | 无电压等级 | 拉紧绝缘子,JH10-120 | 拉紧绝缘子-型号:JH10-120 | 只 | 133755 | 2026-01-20 | 2027-03-30 | 福建省 | 买方指定仓库地面交货 |  | A171-500017322-00001 | 820000460305280 | 400261019401280 | 500128785 |  |  | 是

## 固定金具
分标编号 | 包名称 | 分包编号 | 项目单位 | 需求单位 | 项目名称 | 工程电压等级 | 物资名称 | 物资描述 | 单位 | 数量 | 首批交货日期 | 最后一批交货日期 | 交货地点 | 交货方式 | 备注 | 技术规范编码 | 网省采购申请号 | 总部采购申请号 | 物料编码 | 扩展描述 | 扩展编码 | 是否安装实物ID
1325AC-1407000-1104 | 包1 | FJ100 | 国网福建省电力有限公司 | 国网福建省电力有限公司本部 | 配网批次协议库存4 | 无电压等级 | 配网金具,固定金具,普通 | 配网金具-功能:固定金具,形式:普通 | 付 | 16000 | 2026-01-20 | 2027-03-30 | 福建省 | 买方指定仓库地面交货 |  | G00D-500142944-00021 | 820000460306810 | 400261019500810 | 500142944 | 适用于架空绝缘导线,AC10kV,JKLYJ,240的侧绑型螺栓式固定线夹 | 500142944-0025 | 是
1325AC-1407000-1104 | 包1 | FJ100 | 国网福建省电力有限公司 | 国网福建省电力有限公司本部 | 配网批次协议库存4 | 无电压等级 | 配网金具,固定金具,普通 | 配网金具-功能:固定金具,形式:普通 | 付 | 6000 | 2026-01-20 | 2027-03-30 | 福建省 | 买方指定仓库地面交货 |  | G00D-500142944-00019 | 820000460306790 | 400261019500790 | 500142944 | 适用于架空绝缘导线,AC10kV,JKLYJ,95的顶绑型螺栓式固定线夹 | 500142944-0023 | 是
1325AC-1407000-1104 | 包1 | FJ100 | 国网福建省电力有限公司 | 国网福建省电力有限公司本部 | 配网批次协议库存4 | 无电压等级 | 配网金具,固定金具,普通 | 配网金具-功能:固定金具,形式:普通 | 付 | 6000 | 2026-01-20 | 2027-03-30 | 福建省 | 买方指定仓库地面交货 |  | G00D-500142944-00023 | 820000460306830 | 400261019500830 | 500142944 | 适用于架空绝缘导线,AC10kV,JKLYJ,95的侧绑型螺栓式固定线夹 | 500142944-0027 | 是
1325AC-1407000-1104 | 包1 | FJ100 | 国网福建省电力有限公司 | 国网福建省电力有限公司本部 | 配网批次协议库存4 | 无电压等级 | 配网金具,固定金具,普通 | 配网金具-功能:固定金具,形式:普通 | 付 | 12000 | 2026-01-20 | 2027-03-30 | 福建省 | 买方指定仓库地面交货 |  | G00D-500142944-00022 | 820000460306820 | 400261019500820 | 500142944 | 适用于架空绝缘导线,AC10kV,JKLYJ,150的侧绑型螺栓式固定线夹 | 500142944-0026 | 是
1325AC-1407000-1104 | 包1 | FJ100 | 国网福建省电力有限公司 | 国网福建省电力有限公司本部 | 配网批次协议库存4 | 无电压等级 | 配网金具,固定金具,普通 | 配网金具-功能:固定金具,形式:普通 | 付 | 12000 | 2026-01-20 | 2027-03-30 | 福建省 | 买方指定仓库地面交货 |  | G00D-500142944-00018 | 820000460306780 | 400261019500780 | 500142944 | 适用于架空绝缘导线,AC10kV,JKLYJ,150的顶绑型螺栓式固定线夹 | 500142944-0022 | 是
1325AC-1407000-1104 | 包1 | FJ100 | 国网福建省电力有限公司 | 国网福建省电力有限公司本部 | 配网批次协议库存4 | 无电压等级 | 配网金具,固定金具,普通 | 配网金具-功能:固定金具,形式:普通 | 付 | 40000 | 2026-01-20 | 2027-03-30 | 福建省 | 买方指定仓库地面交货 |  | G00D-500142944-00024 | 820000460306840 | 400261019500840 | 500142944 | 适用于架空绝缘导线,AC10kV,JKLYJ,50的侧绑型螺栓式固定线夹 | 500142944-0028 | 是
1325AC-1407000-1104 | 包1 | FJ100 | 国网福建省电力有限公司 | 国网福建省电力有限公司本部 | 配网批次协议库存4 | 无电压等级 | 配网金具,固定金具,普通 | 配网金具-功能:固定金具,形式:普通 | 付 | 16000 | 2026-01-20 | 2027-03-30 | 福建省 | 买方指定仓库地面交货 |  | G00D-500142944-00017 | 820000460306770 | 400261019500770 | 500142944 | 适用于架空绝缘导线,AC10kV,JKLYJ,240的顶绑型螺栓式固定线夹 | 500142944-0021 | 是
1325AC-1407000-1104 | 包1 | FJ100 | 国网福建省电力有限公司 | 国网福建省电力有限公司本部 | 配网批次协议库存4 | 无电压等级 | 配网金具,固定金具,普通 | 配网金具-功能:固定金具,形式:普通 | 付 | 40000 | 2026-01-20 | 2027-03-30 | 福建省 | 买方指定仓库地面交货 |  | G00D-500142944-00020 | 820000460306800 | 400261019500800 | 500142944 | 适用于架空绝缘导线,AC10kV,JKLYJ,50的顶绑型螺栓式固定线夹 | 500142944-0024 | 是

## 铝包钢芯铝绞线
分标编号 | 包名称 | 分包编号 | 项目单位 | 需求单位 | 项目名称 | 工程电压等级 | 物资名称 | 物资描述 | 单位 | 数量 | 首批交货日期 | 最后一批交货日期 | 交货地点 | 交货方式 | 备注 | 技术规范编码 | 网省采购申请号 | 总部采购申请号 | 物料编码 | 扩展描述 | 扩展编码 | 是否安装实物ID
1325AC-1402003-1199 | 包1 | FJ100 | 国网福建省电力有限公司 | 国网福建省电力有限公司本部 | 配网批次协议库存4 | 无电压等级 | 铝包钢芯铝绞线,JL/LB20A,95/15 | 铝包钢芯铝绞线-型号:JL/LB20A,标称截面mm2:95/15 | 吨 | 27 | 2026-01-20 | 2027-03-30 | 福建省 | 买方指定仓库地面交货 |  | G00D-500054012-00003 | 820000460303410 | 400261019301410 | 500054012 |  | 500054012-0003 | 是
1325AC-1402003-1199 | 包1 | FJ100 | 国网福建省电力有限公司 | 国网福建省电力有限公司本部 | 配网批次协议库存4 | 无电压等级 | 铝包钢芯铝绞线,JL/LB20A,240/30 | 铝包钢芯铝绞线-型号:JL/LB20A,标称截面mm2:240/30 | 吨 | 265 | 2026-01-20 | 2027-03-30 | 福建省 | 买方指定仓库地面交货 |  | G00D-500054012-00003 | 820000460303560 | 400261019301560 | 500057628 |  | 500057628-0007 | 是
1325AC-1402003-1199 | 包1 | FJ100 | 国网福建省电力有限公司 | 国网福建省电力有限公司本部 | 配网批次协议库存4 | 无电压等级 | 铝包钢芯铝绞线,JL/LB20A,150/25 | 铝包钢芯铝绞线-型号:JL/LB20A,标称截面mm2:150/25 | 吨 | 144 | 2026-01-20 | 2027-03-30 | 福建省 | 买方指定仓库地面交货 |  | G00D-500054012-00003 | 820000460303580 | 400261019301580 | 500058646 |  | 500058646-0003 | 是
1325AC-1402003-1199 | 包1 | FJ100 | 国网福建省电力有限公司 | 国网福建省电力有限公司本部 | 配网批次协议库存4 | 无电压等级 | 钢芯铝绞线,JL/G1A,50/8 | 钢芯铝绞线-型号:JL/G1A,标称截面mm2:50/8 | 吨 | 36 | 2026-01-20 | 2027-03-30 | 福建省 | 买方指定仓库地面交货 |  | A171-500026698-00001 | 820000460302700 | 400261019300700 | 500026697 |  |  | 是
1325AC-1402003-1199 | 包2 | FJ200 | 国网福建省电力有限公司 | 国网福建省电力有限公司本部 | 配网批次协议库存4 | 无电压等级 | 铝包钢芯铝绞线,JL/LB20A,95/15 | 铝包钢芯铝绞线-型号:JL/LB20A,标称截面mm2:95/15 | 吨 | 25 | 2026-01-20 | 2027-03-30 | 福建省 | 买方指定仓库地面交货 |  | G00D-500054012-00003 | 820000460303410 | 400261019301410 | 500054012 |  | 500054012-0003 | 是
1325AC-1402003-1199 | 包2 | FJ200 | 国网福建省电力有限公司 | 国网福建省电力有限公司本部 | 配网批次协议库存4 | 无电压等级 | 铝包钢芯铝绞线,JL/LB20A,150/25 | 铝包钢芯铝绞线-型号:JL/LB20A,标称截面mm2:150/25 | 吨 | 134 | 2026-01-20 | 2027-03-30 | 福建省 | 买方指定仓库地面交货 |  | G00D-500054012-00003 | 820000460303580 | 400261019301580 | 500058646 |  | 500058646-0003 | 是
1325AC-1402003-1199 | 包2 | FJ200 | 国网福建省电力有限公司 | 国网福建省电力有限公司本部 | 配网批次协议库存4 | 无电压等级 | 铝包钢芯铝绞线,JL/LB20A,240/30 | 铝包钢芯铝绞线-型号:JL/LB20A,标称截面mm2:240/30 | 吨 | 248 | 2026-01-20 | 2027-03-30 | 福建省 | 买方指定仓库地面交货 |  | G00D-500054012-00003 | 820000460303560 | 400261019301560 | 500057628 |  | 500057628-0007 | 是
1325AC-1402003-1199 | 包2 | FJ200 | 国网福建省电力有限公司 | 国网福建省电力有限公司本部 | 配网批次协议库存4 | 无电压等级 | 钢芯铝绞线,JL/G1A,50/8 | 钢芯铝绞线-型号:JL/G1A,标称截面mm2:50/8 | 吨 | 34 | 2026-01-20 | 2027-03-30 | 福建省 | 买方指定仓库地面交货 |  | A171-500026698-00001 | 820000460302700 | 400261019300700 | 500026697 |  |  | 是
1325AC-1402003-1199 | 包3 | FJ300 | 国网福建省电力有限公司 | 国网福建省电力有限公司本部 | 配网批次协议库存4 | 无电压等级 | 钢芯铝绞线,JL/G1A,50/8 | 钢芯铝绞线-型号:JL/G1A,标称截面mm2:50/8 | 吨 | 31 | 2026-01-20 | 2027-03-30 | 福建省 | 买方指定仓库地面交货 |  | A171-500026698-00001 | 820000460302700 | 400261019300700 | 500026697 |  |  | 是
1325AC-1402003-1199 | 包3 | FJ300 | 国网福建省电力有限公司 | 国网福建省电力有限公司本部 | 配网批次协议库存4 | 无电压等级 | 铝包钢芯铝绞线,JL/LB20A,95/15 | 铝包钢芯铝绞线-型号:JL/LB20A,标称截面mm2:95/15 | 吨 | 24 | 2026-01-20 | 2027-03-30 | 福建省 | 买方指定仓库地面交货 |  | G00D-500054012-00003 | 820000460303410 | 400261019301410 | 500054012 |  | 500054012-0003 | 是
1325AC-1402003-1199 | 包3 | FJ300 | 国网福建省电力有限公司 | 国网福建省电力有限公司本部 | 配网批次协议库存4 | 无电压等级 | 铝包钢芯铝绞线,JL/LB20A,240/30 | 铝包钢芯铝绞线-型号:JL/LB20A,标称截面mm2:240/30 | 吨 | 230 | 2026-01-20 | 2027-03-30 | 福建省 | 买方指定仓库地面交货 |  | G00D-500054012-00003 | 820000460303560 | 400261019301560 | 500057628 |  | 500057628-0007 | 是
1325AC-1402003-1199 | 包3 | FJ300 | 国网福建省电力有限公司 | 国网福建省电力有限公司本部 | 配网批次协议库存4 | 无电压等级 | 铝包钢芯铝绞线,JL/LB20A,150/25 | 铝包钢芯铝绞线-型号:JL/LB20A,标称截面mm2:150/25 | 吨 | 125 | 2026-01-20 | 2027-03-30 | 福建省 | 买方指定仓库地面交货 |  | G00D-500054012-00003 | 820000460303580 | 400261019301580 | 500058646 |  | 500058646-0003 | 是

## 低压开关-抢修用
分标编号 | 包名称 | 分包编号 | 项目单位 | 需求单位 | 项目名称 | 工程电压等级 | 物资名称 | 物资描述 | 单位 | 数量 | 首批交货日期 | 最后一批交货日期 | 交货地点 | 交货方式 | 备注 | 技术规范编码 | 网省采购申请号 | 总部采购申请号 | 物料编码 | 扩展描述 | 扩展编码 | 是否安装实物ID
1325AC-2101005-1102 | 包1 | FJ100 | 国网福建省电力有限公司 | 国网福建省电力有限公司本部 | 2025年第三批物资协议库存采购（1325AC）营销计量 | 无电压等级 | 低压开关,断路器,40A,四相 | 低压开关-种类:断路器,额定电流:40A,相数:四相 | 个 | 2 | 2026-01-20 | 2027-03-30 | 福建省 | 买方指定仓库地面交货 |  | G00D-500068817-00001 | 820000460303970 | 400261019301970 | 500068817 |  | 500068817-0005
1325AC-2101005-1102 | 包1 | FJ100 | 国网福建省电力有限公司 | 国网福建省电力有限公司本部 | 配网批次协议库存4 | 无电压等级 | 低压开关,断路器,63A,两相 | 低压开关-种类:断路器,额定电流:63A,相数:两相 | 个 | 15993 | 2026-01-20 | 2027-03-30 | 福建省 | 买方指定仓库地面交货 |  | G00D-500068817-00001 | 820000460302180 | 400261019300180 | 500022299
1325AC-2101005-1102 | 包1 | FJ100 | 国网福建省电力有限公司 | 国网福建省电力有限公司本部 | 配网批次协议库存4 | 无电压等级 | 低压开关,断路器,40A,三相 | 低压开关-种类:断路器,额定电流:40A,相数:三相 | 个 | 11 | 2026-01-20 | 2027-03-30 | 福建省 | 买方指定仓库地面交货 |  | G00D-500068817-00001 | 820000460302190 | 400261019300190 | 500022304
1325AC-2101005-1102 | 包1 | FJ100 | 国网福建省电力有限公司 | 国网福建省电力有限公司本部 | 2025年第三批物资协议库存采购（1325AC）营销计量 | 无电压等级 | 低压开关,漏电保护器,63A,三相 | 低压开关-种类:漏电保护器,额定电流:63A,相数:三相 | 个 | 2711 | 2026-01-20 | 2027-03-30 | 福建省 | 买方指定仓库地面交货 |  | G00D-500022478-00002 | 820000460302370 | 400261019300370 | 500022399
1325AC-2101005-1102 | 包1 | FJ100 | 国网福建省电力有限公司 | 国网福建省电力有限公司本部 | 2025年第三批物资协议库存采购（1325AC）营销计量 | 无电压等级 | 低压开关,漏电保护器,200A,三相 | 低压开关-种类:漏电保护器,额定电流:200A,相数:三相 | 个 | 443 | 2026-01-20 | 2027-03-30 | 福建省 | 买方指定仓库地面交货 |  | G00D-500069010-00001 | 820000460302410 | 400261019300410 | 500022405
1325AC-2101005-1102 | 包1 | FJ100 | 国网福建省电力有限公司 | 国网福建省电力有限公司本部 | 2025年第三批物资协议库存采购（1325AC）营销计量 | 无电压等级 | 低压开关,漏电保护器,80A,三相 | 低压开关-种类:漏电保护器,额定电流:80A,相数:三相 | 个 | 304 | 2026-01-20 | 2027-03-30 | 福建省 | 买方指定仓库地面交货 |  | G00D-500069010-00001 | 820000460302430 | 400261019300430 | 500022433
1325AC-2101005-1102 | 包1 | FJ100 | 国网福建省电力有限公司 | 国网福建省电力有限公司本部 | 2025年第三批物资协议库存采购（1325AC）营销计量 | 无电压等级 | 低压开关,断路器,63A,四相 | 低压开关-种类:断路器,额定电流:63A,相数:四相 | 个 | 489 | 2026-01-20 | 2027-03-30 | 福建省 | 买方指定仓库地面交货 |  | G00D-500068817-00002 | 820000460303610 | 400261019301610 | 500059661
1325AC-2101005-1102 | 包1 | FJ100 | 国网福建省电力有限公司 | 国网福建省电力有限公司本部 | 2025年第三批物资协议库存采购（1325AC）营销计量 | 无电压等级 | 低压开关,断路器,125A,三相 | 低压开关-种类:断路器,额定电流:125A,相数:三相 | 个 | 3289 | 2026-01-20 | 2027-03-30 | 福建省 | 买方指定仓库地面交货 |  | G00D-500068817-00002 | 820000460302250 | 400261019300250 | 500022309
1325AC-2101005-1102 | 包1 | FJ100 | 国网福建省电力有限公司 | 国网福建省电力有限公司本部 | 2025年第三批物资协议库存采购（1325AC）营销计量 | 无电压等级 | 低压开关,漏电保护器,160A,三相 | 低压开关-种类:漏电保护器,额定电流:160A,相数:三相 | 个 | 356 | 2026-01-20 | 2027-03-30 | 福建省 | 买方指定仓库地面交货 |  | G00D-500069010-00001 | 820000460302420 | 400261019300420 | 500022432
1325AC-2101005-1102 | 包1 | FJ100 | 国网福建省电力有限公司 | 国网福建省电力有限公司本部 | 2025年第三批物资协议库存采购（1325AC）营销计量 | 无电压等级 | 低压开关,断路器,40A,单相 | 低压开关-种类:断路器,额定电流:40A,相数:单相 | 个 | 13 | 2026-01-20 | 2027-03-30 | 福建省 | 买方指定仓库地面交货 |  | G00D-500068817-00001 | 820000460302330 | 400261019300330 | 500022321
1325AC-2101005-1102 | 包1 | FJ100 | 国网福建省电力有限公司 | 国网福建省电力有限公司本部 | 2025年第三批物资协议库存采购（1325AC）营销计量 | 无电压等级 | 低压开关,漏电保护器,40A,三相 | 低压开关-种类:漏电保护器,额定电流:40A,相数:三相 | 个 | 3 | 2026-01-20 | 2027-03-30 | 福建省 | 买方指定仓库地面交货 |  | G00D-500069010-00001 | 820000460302400 | 400261019300400 | 500022403
1325AC-2101005-1102 | 包1 | FJ100 | 国网福建省电力有限公司 | 国网福建省电力有限公司本部 | 2025年第三批物资协议库存采购（1325AC）营销计量 | 无电压等级 | 低压开关,漏电保护器,63A,四相 | 低压开关-种类:漏电保护器,额定电流:63A,相数:四相 | 个 | 3526 | 2026-01-20 | 2027-03-30 | 福建省 | 买方指定仓库地面交货 |  | G00D-500022478-00002 | 820000460304620 | 400261019400620 | 500106521
1325AC-2101005-1102 | 包1 | FJ100 | 国网福建省电力有限公司 | 国网福建省电力有限公司本部 | 2025年第三批物资协议库存采购（1325AC）营销计量 | 无电压等级 | 低压开关,低压刀开关,100A,单相 | 低压开关-种类:低压刀开关,额定电流:100A,相数:单相 | 个 | 3193 | 2026-01-20 | 2027-03-30 | 福建省 | 买方指定仓库地面交货 |  | G00D-500036038-00001 | 820000460303210 | 400261019301210 | 500036038 |  | 500036038-0003
1325AC-2101005-1102 | 包1 | FJ100 | 国网福建省电力有限公司 | 国网福建省电力有限公司本部 | 2025年第三批物资协议库存采购（1325AC）营销计量 | 无电压等级 | 低压开关,断路器,200A,三相 | 低压开关-种类:断路器,额定电流:200A,相数:三相 | 个 | 2152 | 2026-01-20 | 2027-03-30 | 福建省 | 买方指定仓库地面交货 |  | G00D-500068817-00002 | 820000460302270 | 400261019300270 | 500022312
1325AC-2101005-1102 | 包1 | FJ100 | 国网福建省电力有限公司 | 国网福建省电力有限公司本部 | 2025年第三批物资协议库存采购（1325AC）营销计量 | 无电压等级 | 低压开关,断路器,63A,三相 | 低压开关-种类:断路器,额定电流:63A,相数:三相 | 个 | 816 | 2026-01-20 | 2027-03-30 | 福建省 | 买方指定仓库地面交货 |  | G00D-500068817-00002 | 820000460302220 | 400261019300220 | 500022306
1325AC-2101005-1102 | 包1 | FJ100 | 国网福建省电力有限公司 | 国网福建省电力有限公司本部 | 2025年第三批物资协议库存采购（1325AC）营销计量 | 无电压等级 | 低压开关,断路器,250A,三相 | 低压开关-种类:断路器,额定电流:250A,相数:三相 | 个 | 1964 | 2026-01-20 | 2027-03-30 | 福建省 | 买方指定仓库地面交货 |  | G00D-500068817-00002 | 820000460302300 | 400261019300300 | 500022314
1325AC-2101005-1102 | 包1 | FJ100 | 国网福建省电力有限公司 | 国网福建省电力有限公司本部 | 2025年第三批物资协议库存采购（1325AC）营销计量 | 无电压等级 | 低压开关,断路器,40A,三相 | 低压开关-种类:断路器,额定电流:40A,相数:三相 | 个 | 9 | 2026-01-20 | 2027-03-30 | 福建省 | 买方指定仓库地面交货 |  | G00D-500068817-00002 | 820000460302200 | 400261019300200 | 500022304
1325AC-2101005-1102 | 包1 | FJ100 | 国网福建省电力有限公司 | 国网福建省电力有限公司本部 | 2025年第三批物资协议库存采购（1325AC）营销计量 | 无电压等级 | 低压开关,漏电保护器,63A,三相 | 低压开关-种类:漏电保护器,额定电流:63A,相数:三相 | 个 | 622 | 2026-01-20 | 2027-03-30 | 福建省 | 买方指定仓库地面交货 |  | G00D-500069010-00001 | 820000460302380 | 400261019300380 | 500022399
1325AC-2101005-1102 | 包1 | FJ100 | 国网福建省电力有限公司 | 国网福建省电力有限公司本部 | 2025年第三批物资协议库存采购（1325AC）营销计量 | 无电压等级 | 低压开关,漏电保护器,40A,四相 | 低压开关-种类:漏电保护器,额定电流:40A,相数:四相 | 个 | 200 | 2026-01-20 | 2027-03-30 | 福建省 | 买方指定仓库地面交货 |  | G00D-500022478-00002 | 820000460304000 | 400261019302000 | 500069010
1325AC-2101005-1102 | 包1 | FJ100 | 国网福建省电力有限公司 | 国网福建省电力有限公司本部 | 配网批次协议库存4 | 无电压等级 | 低压开关,断路器,63A,三相 | 低压开关-种类:断路器,额定电流:63A,相数:三相 | 个 | 5031 | 2026-01-20 | 2027-03-30 | 福建省 | 买方指定仓库地面交货 |  | G00D-500068817-00001 | 820000460302210 | 400261019300210 | 500022306
1325AC-2101005-1102 | 包1 | FJ100 | 国网福建省电力有限公司 | 国网福建省电力有限公司本部 | 2025年第三批物资协议库存采购（1325AC）营销计量 | 无电压等级 | 低压开关,断路器,63A,四相 | 低压开关-种类:断路器,额定电流:63A,相数:四相 | 个 | 2727 | 2026-01-20 | 2027-03-30 | 福建省 | 买方指定仓库地面交货 |  | G00D-500068817-00001 | 820000460303600 | 400261019301600 | 500059661
1325AC-2101005-1102 | 包1 | FJ100 | 国网福建省电力有限公司 | 国网福建省电力有限公司本部 | 2025年第三批物资协议库存采购（1325AC）营销计量 | 无电压等级 | 低压开关,低压刀开关,100A,两相 | 低压开关-种类:低压刀开关,额定电流:100A,相数:两相 | 个 | 10625 | 2026-01-20 | 2027-03-30 | 福建省 | 买方指定仓库地面交货 |  | G00D-500036038-00001 | 820000460302490 | 400261019300490 | 500022592
1325AC-2101005-1102 | 包1 | FJ100 | 国网福建省电力有限公司 | 国网福建省电力有限公司本部 | 2025年第三批物资协议库存采购（1325AC）营销计量 | 无电压等级 | 低压开关,断路器,160A,三相 | 低压开关-种类:断路器,额定电流:160A,相数:三相 | 个 | 2388 | 2026-01-20 | 2027-03-30 | 福建省 | 买方指定仓库地面交货 |  | G00D-500068817-00002 | 820000460302260 | 400261019300260 | 500022310
1325AC-2101005-1102 | 包1 | FJ100 | 国网福建省电力有限公司 | 国网福建省电力有限公司本部 | 2025年第三批物资协议库存采购（1325AC）营销计量 | 无电压等级 | 低压开关,断路器,225A,三相 | 低压开关-种类:断路器,额定电流:225A,相数:三相 | 个 | 563 | 2026-01-20 | 2027-03-30 | 福建省 | 买方指定仓库地面交货 |  | G00D-500068817-00002 | 820000460302280 | 400261019300280 | 500022313
1325AC-2101005-1102 | 包1 | FJ100 | 国网福建省电力有限公司 | 国网福建省电力有限公司本部 | 2025年第三批物资协议库存采购（1325AC）营销计量 | 无电压等级 | 低压开关,断路器,100A,三相 | 低压开关-种类:断路器,额定电流:100A,相数:三相 | 个 | 3668 | 2026-01-20 | 2027-03-30 | 福建省 | 买方指定仓库地面交货 |  | G00D-500068817-00002 | 820000460302240 | 400261019300240 | 500022308
1325AC-2101005-1102 | 包1 | FJ100 | 国网福建省电力有限公司 | 国网福建省电力有限公司本部 | 2025年第三批物资协议库存采购（1325AC）营销计量 | 无电压等级 | 低压开关,漏电保护器,100A,三相 | 低压开关-种类:漏电保护器,额定电流:100A,相数:三相 | 个 | 1185 | 2026-01-20 | 2027-03-30 | 福建省 | 买方指定仓库地面交货 |  | G00D-500069010-00001 | 820000460302360 | 400261019300360 | 500022392
1325AC-2101005-1102 | 包1 | FJ100 | 国网福建省电力有限公司 | 国网福建省电力有限公司本部 | 2025年第三批物资协议库存采购（1325AC）营销计量 | 无电压等级 | 低压开关,断路器,80A,三相 | 低压开关-种类:断路器,额定电流:80A,相数:三相 | 个 | 3571 | 2026-01-20 | 2027-03-30 | 福建省 | 买方指定仓库地面交货 |  | G00D-500068817-00002 | 820000460302230 | 400261019300230 | 500022307
1325AC-2101005-1102 | 包1 | FJ100 | 国网福建省电力有限公司 | 国网福建省电力有限公司本部 | 2025年第三批物资协议库存采购（1325AC）营销计量 | 无电压等级 | 低压开关,低压刀开关,100A,三相 | 低压开关-种类:低压刀开关,额定电流:100A,相数:三相 | 个 | 5483 | 2026-01-20 | 2027-03-30 | 福建省 | 买方指定仓库地面交货 |  | G00D-500036038-00001 | 820000460302440 | 400261019300440 | 500022448
1325AC-2101005-1102 | 包1 | FJ100 | 国网福建省电力有限公司 | 国网福建省电力有限公司本部 | 2025年第三批物资协议库存采购（1325AC）营销计量 | 无电压等级 | 低压开关,漏电保护器,40A,三相 | 低压开关-种类:漏电保护器,额定电流:40A,相数:三相 | 个 | 78 | 2026-01-20 | 2027-03-30 | 福建省 | 买方指定仓库地面交货 |  | G00D-500022478-00002 | 820000460302390 | 400261019300390 | 500022403
1325AC-2101005-1102 | 包1 | FJ100 | 国网福建省电力有限公司 | 国网福建省电力有限公司本部 | 2025年第三批物资协议库存采购（1325AC）营销计量 | 无电压等级 | 低压开关,漏电保护器,250A,三相 | 低压开关-种类:漏电保护器,额定电流:250A,相数:三相 | 个 | 1469 | 2026-01-20 | 2027-03-30 | 福建省 | 买方指定仓库地面交货 |  | G00D-500069010-00001 | 820000460302350 | 400261019300350 | 500022378
1325AC-2101005-1102 | 包1 | FJ100 | 国网福建省电力有限公司 | 国网福建省电力有限公司本部 | 2025年第三批物资协议库存采购（1325AC）营销计量 | 无电压等级 | 低压开关,漏电保护器,63A,四相 | 低压开关-种类:漏电保护器,额定电流:63A,相数:四相 | 个 | 563 | 2026-01-20 | 2027-03-30 | 福建省 | 买方指定仓库地面交货 |  | G00D-500069010-00001 | 820000460304640 | 400261019400640 | 500106521
1325AC-2101005-1102 | 包1 | FJ100 | 国网福建省电力有限公司 | 国网福建省电力有限公司本部 | 2025年第三批物资协议库存采购（1325AC）营销计量 | 无电压等级 | 低压开关,断路器,40A,四相 | 低压开关-种类:断路器,额定电流:40A,相数:四相 | 个 | 2 | 2026-01-20 | 2027-03-30 | 福建省 | 买方指定仓库地面交货 |  | G00D-500068817-00002 | 820000460303980 | 400261019301980 | 500068817 |  | 500068817-0006
1325AC-2101005-1102 | 包1 | FJ100 | 国网福建省电力有限公司 | 国网福建省电力有限公司本部 | 配网批次协议库存4 | 无电压等级 | 低压开关,断路器,40A,两相 | 低压开关-种类:断路器,额定电流:40A,相数:两相 | 个 | 58 | 2026-01-20 | 2027-03-30 | 福建省 | 买方指定仓库地面交货 |  | G00D-500068817-00001 | 820000460302170 | 400261019300170 | 500022298
1325AC-2101005-1102 | 包1 | FJ100 | 国网福建省电力有限公司 | 国网福建省电力有限公司本部 | 2025年第三批物资协议库存采购（1325AC）营销计量 | 无电压等级 | 低压开关,断路器,63A,单相 | 低压开关-种类:断路器,额定电流:63A,相数:单相 | 个 | 12708 | 2026-01-20 | 2027-03-30 | 福建省 | 买方指定仓库地面交货 |  | G00D-500068817-00001 | 820000460302340 | 400261019300340 | 500022352
1325AC-2101005-1102 | 包1 | FJ100 | 国网福建省电力有限公司 | 国网福建省电力有限公司本部 | 2025年第三批物资协议库存采购（1325AC）营销计量 | 无电压等级 | 低压开关,漏电保护器,40A,两相 | 低压开关-种类:漏电保护器,额定电流:40A,相数:两相 | 个 | 37 | 2026-01-20 | 2027-03-30 | 福建省 | 买方指定仓库地面交货 |  | G00D-500022478-00002 | 820000460302470 | 400261019300470 | 500022478 |  | 500022478-0010
1325AC-2101005-1102 | 包1 | FJ100 | 国网福建省电力有限公司 | 国网福建省电力有限公司本部 | 2025年第三批物资协议库存采购（1325AC）营销计量 | 无电压等级 | 低压开关,漏电保护器,63A,两相 | 低压开关-种类:漏电保护器,额定电流:63A,相数:两相 | 个 | 30948 | 2026-01-20 | 2027-03-30 | 福建省 | 买方指定仓库地面交货 |  | G00D-500022478-00002 | 820000460303290 | 400261019301290 | 500043256
1325AC-2101005-1102 | 包2 | FJ200 | 国网福建省电力有限公司 | 国网福建省电力有限公司本部 | 配网批次协议库存4 | 无电压等级 | 低压开关,断路器,63A,两相 | 低压开关-种类:断路器,额定电流:63A,相数:两相 | 个 | 14393 | 2026-01-20 | 2027-03-30 | 福建省 | 买方指定仓库地面交货 |  | G00D-500068817-00001 | 820000460302180 | 400261019300180 | 500022299
1325AC-2101005-1102 | 包2 | FJ200 | 国网福建省电力有限公司 | 国网福建省电力有限公司本部 | 2025年第三批物资协议库存采购（1325AC）营销计量 | 无电压等级 | 低压开关,断路器,40A,四相 | 低压开关-种类:断路器,额定电流:40A,相数:四相 | 个 | 1 | 2026-01-20 | 2027-03-30 | 福建省 | 买方指定仓库地面交货 |  | G00D-500068817-00001 | 820000460303970 | 400261019301970 | 500068817 |  | 500068817-0005
1325AC-2101005-1102 | 包2 | FJ200 | 国网福建省电力有限公司 | 国网福建省电力有限公司本部 | 2025年第三批物资协议库存采购（1325AC）营销计量 | 无电压等级 | 低压开关,漏电保护器,63A,两相 | 低压开关-种类:漏电保护器,额定电流:63A,相数:两相 | 个 | 27853 | 2026-01-20 | 2027-03-30 | 福建省 | 买方指定仓库地面交货 |  | G00D-500022478-00002 | 820000460303290 | 400261019301290 | 500043256
1325AC-2101005-1102 | 包2 | FJ200 | 国网福建省电力有限公司 | 国网福建省电力有限公司本部 | 配网批次协议库存4 | 无电压等级 | 低压开关,断路器,40A,三相 | 低压开关-种类:断路器,额定电流:40A,相数:三相 | 个 | 9 | 2026-01-20 | 2027-03-30 | 福建省 | 买方指定仓库地面交货 |  | G00D-500068817-00001 | 820000460302190 | 400261019300190 | 500022304
1325AC-2101005-1102 | 包2 | FJ200 | 国网福建省电力有限公司 | 国网福建省电力有限公司本部 | 2025年第三批物资协议库存采购（1325AC）营销计量 | 无电压等级 | 低压开关,漏电保护器,63A,三相 | 低压开关-种类:漏电保护器,额定电流:63A,相数:三相 | 个 | 2440 | 2026-01-20 | 2027-03-30 | 福建省 | 买方指定仓库地面交货 |  | G00D-500022478-00002 | 820000460302370 | 400261019300370 | 500022399
1325AC-2101005-1102 | 包2 | FJ200 | 国网福建省电力有限公司 | 国网福建省电力有限公司本部 | 2025年第三批物资协议库存采购（1325AC）营销计量 | 无电压等级 | 低压开关,漏电保护器,200A,三相 | 低压开关-种类:漏电保护器,额定电流:200A,相数:三相 | 个 | 399 | 2026-01-20 | 2027-03-30 | 福建省 | 买方指定仓库地面交货 |  | G00D-500069010-00001 | 820000460302410 | 400261019300410 | 500022405
1325AC-2101005-1102 | 包2 | FJ200 | 国网福建省电力有限公司 | 国网福建省电力有限公司本部 | 2025年第三批物资协议库存采购（1325AC）营销计量 | 无电压等级 | 低压开关,漏电保护器,80A,三相 | 低压开关-种类:漏电保护器,额定电流:80A,相数:三相 | 个 | 274 | 2026-01-20 | 2027-03-30 | 福建省 | 买方指定仓库地面交货 |  | G00D-500069010-00001 | 820000460302430 | 400261019300430 | 500022433
1325AC-2101005-1102 | 包2 | FJ200 | 国网福建省电力有限公司 | 国网福建省电力有限公司本部 | 2025年第三批物资协议库存采购（1325AC）营销计量 | 无电压等级 | 低压开关,断路器,63A,四相 | 低压开关-种类:断路器,额定电流:63A,相数:四相 | 个 | 440 | 2026-01-20 | 2027-03-30 | 福建省 | 买方指定仓库地面交货 |  | G00D-500068817-00002 | 820000460303610 | 400261019301610 | 500059661
1325AC-2101005-1102 | 包2 | FJ200 | 国网福建省电力有限公司 | 国网福建省电力有限公司本部 | 2025年第三批物资协议库存采购（1325AC）营销计量 | 无电压等级 | 低压开关,断路器,125A,三相 | 低压开关-种类:断路器,额定电流:125A,相数:三相 | 个 | 2960 | 2026-01-20 | 2027-03-30 | 福建省 | 买方指定仓库地面交货 |  | G00D-500068817-00002 | 820000460302250 | 400261019300250 | 500022309
1325AC-2101005-1102 | 包2 | FJ200 | 国网福建省电力有限公司 | 国网福建省电力有限公司本部 | 2025年第三批物资协议库存采购（1325AC）营销计量 | 无电压等级 | 低压开关,漏电保护器,160A,三相 | 低压开关-种类:漏电保护器,额定电流:160A,相数:三相 | 个 | 320 | 2026-01-20 | 2027-03-30 | 福建省 | 买方指定仓库地面交货 |  | G00D-500069010-00001 | 820000460302420 | 400261019300420 | 500022432
1325AC-2101005-1102 | 包2 | FJ200 | 国网福建省电力有限公司 | 国网福建省电力有限公司本部 | 2025年第三批物资协议库存采购（1325AC）营销计量 | 无电压等级 | 低压开关,断路器,40A,单相 | 低压开关-种类:断路器,额定电流:40A,相数:单相 | 个 | 12 | 2026-01-20 | 2027-03-30 | 福建省 | 买方指定仓库地面交货 |  | G00D-500068817-00001 | 820000460302330 | 400261019300330 | 500022321
1325AC-2101005-1102 | 包2 | FJ200 | 国网福建省电力有限公司 | 国网福建省电力有限公司本部 | 2025年第三批物资协议库存采购（1325AC）营销计量 | 无电压等级 | 低压开关,漏电保护器,40A,三相 | 低压开关-种类:漏电保护器,额定电流:40A,相数:三相 | 个 | 3 | 2026-01-20 | 2027-03-30 | 福建省 | 买方指定仓库地面交货 |  | G00D-500069010-00001 | 820000460302400 | 400261019300400 | 500022403
1325AC-2101005-1102 | 包2 | FJ200 | 国网福建省电力有限公司 | 国网福建省电力有限公司本部 | 2025年第三批物资协议库存采购（1325AC）营销计量 | 无电压等级 | 低压开关,漏电保护器,63A,四相 | 低压开关-种类:漏电保护器,额定电流:63A,相数:四相 | 个 | 3173 | 2026-01-20 | 2027-03-30 | 福建省 | 买方指定仓库地面交货 |  | G00D-500022478-00002 | 820000460304620 | 400261019400620 | 500106521
1325AC-2101005-1102 | 包2 | FJ200 | 国网福建省电力有限公司 | 国网福建省电力有限公司本部 | 2025年第三批物资协议库存采购（1325AC）营销计量 | 无电压等级 | 低压开关,低压刀开关,100A,单相 | 低压开关-种类:低压刀开关,额定电流:100A,相数:单相 | 个 | 2873 | 2026-01-20 | 2027-03-30 | 福建省 | 买方指定仓库地面交货 |  | G00D-500036038-00001 | 820000460303210 | 400261019301210 | 500036038 |  | 500036038-0003
1325AC-2101005-1102 | 包2 | FJ200 | 国网福建省电力有限公司 | 国网福建省电力有限公司本部 | 2025年第三批物资协议库存采购（1325AC）营销计量 | 无电压等级 | 低压开关,断路器,200A,三相 | 低压开关-种类:断路器,额定电流:200A,相数:三相 | 个 | 1937 | 2026-01-20 | 2027-03-30 | 福建省 | 买方指定仓库地面交货 |  | G00D-500068817-00002 | 820000460302270 | 400261019300270 | 500022312
1325AC-2101005-1102 | 包2 | FJ200 | 国网福建省电力有限公司 | 国网福建省电力有限公司本部 | 2025年第三批物资协议库存采购（1325AC）营销计量 | 无电压等级 | 低压开关,断路器,63A,三相 | 低压开关-种类:断路器,额定电流:63A,相数:三相 | 个 | 735 | 2026-01-20 | 2027-03-30 | 福建省 | 买方指定仓库地面交货 |  | G00D-500068817-00002 | 820000460302220 | 400261019300220 | 500022306
1325AC-2101005-1102 | 包2 | FJ200 | 国网福建省电力有限公司 | 国网福建省电力有限公司本部 | 2025年第三批物资协议库存采购（1325AC）营销计量 | 无电压等级 | 低压开关,断路器,250A,三相 | 低压开关-种类:断路器,额定电流:250A,相数:三相 | 个 | 1768 | 2026-01-20 | 2027-03-30 | 福建省 | 买方指定仓库地面交货 |  | G00D-500068817-00002 | 820000460302300 | 400261019300300 | 500022314
1325AC-2101005-1102 | 包2 | FJ200 | 国网福建省电力有限公司 | 国网福建省电力有限公司本部 | 2025年第三批物资协议库存采购（1325AC）营销计量 | 无电压等级 | 低压开关,断路器,40A,三相 | 低压开关-种类:断路器,额定电流:40A,相数:三相 | 个 | 8 | 2026-01-20 | 2027-03-30 | 福建省 | 买方指定仓库地面交货 |  | G00D-500068817-00002 | 820000460302200 | 400261019300200 | 500022304
1325AC-2101005-1102 | 包2 | FJ200 | 国网福建省电力有限公司 | 国网福建省电力有限公司本部 | 2025年第三批物资协议库存采购（1325AC）营销计量 | 无电压等级 | 低压开关,漏电保护器,63A,三相 | 低压开关-种类:漏电保护器,额定电流:63A,相数:三相 | 个 | 560 | 2026-01-20 | 2027-03-30 | 福建省 | 买方指定仓库地面交货 |  | G00D-500069010-00001 | 820000460302380 | 400261019300380 | 500022399
1325AC-2101005-1102 | 包2 | FJ200 | 国网福建省电力有限公司 | 国网福建省电力有限公司本部 | 2025年第三批物资协议库存采购（1325AC）营销计量 | 无电压等级 | 低压开关,漏电保护器,40A,四相 | 低压开关-种类:漏电保护器,额定电流:40A,相数:四相 | 个 | 180 | 2026-01-20 | 2027-03-30 | 福建省 | 买方指定仓库地面交货 |  | G00D-500022478-00002 | 820000460304000 | 400261019302000 | 500069010
1325AC-2101005-1102 | 包2 | FJ200 | 国网福建省电力有限公司 | 国网福建省电力有限公司本部 | 配网批次协议库存4 | 无电压等级 | 低压开关,断路器,63A,三相 | 低压开关-种类:断路器,额定电流:63A,相数:三相 | 个 | 4527 | 2026-01-20 | 2027-03-30 | 福建省 | 买方指定仓库地面交货 |  | G00D-500068817-00001 | 820000460302210 | 400261019300210 | 500022306
1325AC-2101005-1102 | 包2 | FJ200 | 国网福建省电力有限公司 | 国网福建省电力有限公司本部 | 2025年第三批物资协议库存采购（1325AC）营销计量 | 无电压等级 | 低压开关,断路器,63A,四相 | 低压开关-种类:断路器,额定电流:63A,相数:四相 | 个 | 2455 | 2026-01-20 | 2027-03-30 | 福建省 | 买方指定仓库地面交货 |  | G00D-500068817-00001 | 820000460303600 | 400261019301600 | 500059661
1325AC-2101005-1102 | 包2 | FJ200 | 国网福建省电力有限公司 | 国网福建省电力有限公司本部 | 2025年第三批物资协议库存采购（1325AC）营销计量 | 无电压等级 | 低压开关,低压刀开关,100A,两相 | 低压开关-种类:低压刀开关,额定电流:100A,相数:两相 | 个 | 9563 | 2026-01-20 | 2027-03-30 | 福建省 | 买方指定仓库地面交货 |  | G00D-500036038-00001 | 820000460302490 | 400261019300490 | 500022592
1325AC-2101005-1102 | 包2 | FJ200 | 国网福建省电力有限公司 | 国网福建省电力有限公司本部 | 2025年第三批物资协议库存采购（1325AC）营销计量 | 无电压等级 | 低压开关,断路器,160A,三相 | 低压开关-种类:断路器,额定电流:160A,相数:三相 | 个 | 2149 | 2026-01-20 | 2027-03-30 | 福建省 | 买方指定仓库地面交货 |  | G00D-500068817-00002 | 820000460302260 | 400261019300260 | 500022310
1325AC-2101005-1102 | 包2 | FJ200 | 国网福建省电力有限公司 | 国网福建省电力有限公司本部 | 2025年第三批物资协议库存采购（1325AC）营销计量 | 无电压等级 | 低压开关,断路器,225A,三相 | 低压开关-种类:断路器,额定电流:225A,相数:三相 | 个 | 507 | 2026-01-20 | 2027-03-30 | 福建省 | 买方指定仓库地面交货 |  | G00D-500068817-00002 | 820000460302280 | 400261019300280 | 500022313
1325AC-2101005-1102 | 包2 | FJ200 | 国网福建省电力有限公司 | 国网福建省电力有限公司本部 | 2025年第三批物资协议库存采购（1325AC）营销计量 | 无电压等级 | 低压开关,断路器,100A,三相 | 低压开关-种类:断路器,额定电流:100A,相数:三相 | 个 | 3301 | 2026-01-20 | 2027-03-30 | 福建省 | 买方指定仓库地面交货 |  | G00D-500068817-00002 | 820000460302240 | 400261019300240 | 500022308
1325AC-2101005-1102 | 包2 | FJ200 | 国网福建省电力有限公司 | 国网福建省电力有限公司本部 | 2025年第三批物资协议库存采购（1325AC）营销计量 | 无电压等级 | 低压开关,漏电保护器,100A,三相 | 低压开关-种类:漏电保护器,额定电流:100A,相数:三相 | 个 | 1067 | 2026-01-20 | 2027-03-30 | 福建省 | 买方指定仓库地面交货 |  | G00D-500069010-00001 | 820000460302360 | 400261019300360 | 500022392
1325AC-2101005-1102 | 包2 | FJ200 | 国网福建省电力有限公司 | 国网福建省电力有限公司本部 | 2025年第三批物资协议库存采购（1325AC）营销计量 | 无电压等级 | 低压开关,断路器,80A,三相 | 低压开关-种类:断路器,额定电流:80A,相数:三相 | 个 | 3213 | 2026-01-20 | 2027-03-30 | 福建省 | 买方指定仓库地面交货 |  | G00D-500068817-00002 | 820000460302230 | 400261019300230 | 500022307
1325AC-2101005-1102 | 包2 | FJ200 | 国网福建省电力有限公司 | 国网福建省电力有限公司本部 | 2025年第三批物资协议库存采购（1325AC）营销计量 | 无电压等级 | 低压开关,低压刀开关,100A,三相 | 低压开关-种类:低压刀开关,额定电流:100A,相数:三相 | 个 | 4935 | 2026-01-20 | 2027-03-30 | 福建省 | 买方指定仓库地面交货 |  | G00D-500036038-00001 | 820000460302440 | 400261019300440 | 500022448
1325AC-2101005-1102 | 包2 | FJ200 | 国网福建省电力有限公司 | 国网福建省电力有限公司本部 | 2025年第三批物资协议库存采购（1325AC）营销计量 | 无电压等级 | 低压开关,漏电保护器,40A,三相 | 低压开关-种类:漏电保护器,额定电流:40A,相数:三相 | 个 | 71 | 2026-01-20 | 2027-03-30 | 福建省 | 买方指定仓库地面交货 |  | G00D-500022478-00002 | 820000460302390 | 400261019300390 | 500022403
1325AC-2101005-1102 | 包2 | FJ200 | 国网福建省电力有限公司 | 国网福建省电力有限公司本部 | 2025年第三批物资协议库存采购（1325AC）营销计量 | 无电压等级 | 低压开关,漏电保护器,250A,三相 | 低压开关-种类:漏电保护器,额定电流:250A,相数:三相 | 个 | 1323 | 2026-01-20 | 2027-03-30 | 福建省 | 买方指定仓库地面交货 |  | G00D-500069010-00001 | 820000460302350 | 400261019300350 | 500022378
1325AC-2101005-1102 | 包2 | FJ200 | 国网福建省电力有限公司 | 国网福建省电力有限公司本部 | 2025年第三批物资协议库存采购（1325AC）营销计量 | 无电压等级 | 低压开关,漏电保护器,63A,四相 | 低压开关-种类:漏电保护器,额定电流:63A,相数:四相 | 个 | 507 | 2026-01-20 | 2027-03-30 | 福建省 | 买方指定仓库地面交货 |  | G00D-500069010-00001 | 820000460304640 | 400261019400640 | 500106521
1325AC-2101005-1102 | 包2 | FJ200 | 国网福建省电力有限公司 | 国网福建省电力有限公司本部 | 2025年第三批物资协议库存采购（1325AC）营销计量 | 无电压等级 | 低压开关,断路器,40A,四相 | 低压开关-种类:断路器,额定电流:40A,相数:四相 | 个 | 1 | 2026-01-20 | 2027-03-30 | 福建省 | 买方指定仓库地面交货 |  | G00D-500068817-00002 | 820000460303980 | 400261019301980 | 500068817 |  | 500068817-0006
1325AC-2101005-1102 | 包2 | FJ200 | 国网福建省电力有限公司 | 国网福建省电力有限公司本部 | 配网批次协议库存4 | 无电压等级 | 低压开关,断路器,40A,两相 | 低压开关-种类:断路器,额定电流:40A,相数:两相 | 个 | 52 | 2026-01-20 | 2027-03-30 | 福建省 | 买方指定仓库地面交货 |  | G00D-500068817-00001 | 820000460302170 | 400261019300170 | 500022298
1325AC-2101005-1102 | 包2 | FJ200 | 国网福建省电力有限公司 | 国网福建省电力有限公司本部 | 2025年第三批物资协议库存采购（1325AC）营销计量 | 无电压等级 | 低压开关,断路器,63A,单相 | 低压开关-种类:断路器,额定电流:63A,相数:单相 | 个 | 11437 | 2026-01-20 | 2027-03-30 | 福建省 | 买方指定仓库地面交货 |  | G00D-500068817-00001 | 820000460302340 | 400261019300340 | 500022352
1325AC-2101005-1102 | 包2 | FJ200 | 国网福建省电力有限公司 | 国网福建省电力有限公司本部 | 2025年第三批物资协议库存采购（1325AC）营销计量 | 无电压等级 | 低压开关,漏电保护器,40A,两相 | 低压开关-种类:漏电保护器,额定电流:40A,相数:两相 | 个 | 33 | 2026-01-20 | 2027-03-30 | 福建省 | 买方指定仓库地面交货 |  | G00D-500022478-00002 | 820000460302470 | 400261019300470 | 500022478 |  | 500022478-0010
1325AC-2101005-1102 | 包3 | FJ300 | 国网福建省电力有限公司 | 国网福建省电力有限公司本部 | 配网批次协议库存4 | 无电压等级 | 低压开关,断路器,63A,两相 | 低压开关-种类:断路器,额定电流:63A,相数:两相 | 个 | 12794 | 2026-01-20 | 2027-03-30 | 福建省 | 买方指定仓库地面交货 |  | G00D-500068817-00001 | 820000460302180 | 400261019300180 | 500022299
1325AC-2101005-1102 | 包3 | FJ300 | 国网福建省电力有限公司 | 国网福建省电力有限公司本部 | 2025年第三批物资协议库存采购（1325AC）营销计量 | 无电压等级 | 低压开关,漏电保护器,40A,两相 | 低压开关-种类:漏电保护器,额定电流:40A,相数:两相 | 个 | 30 | 2026-01-20 | 2027-03-30 | 福建省 | 买方指定仓库地面交货 |  | G00D-500022478-00002 | 820000460302470 | 400261019300470 | 500022478 |  | 500022478-0010
1325AC-2101005-1102 | 包3 | FJ300 | 国网福建省电力有限公司 | 国网福建省电力有限公司本部 | 2025年第三批物资协议库存采购（1325AC）营销计量 | 无电压等级 | 低压开关,漏电保护器,63A,两相 | 低压开关-种类:漏电保护器,额定电流:63A,相数:两相 | 个 | 24759 | 2026-01-20 | 2027-03-30 | 福建省 | 买方指定仓库地面交货 |  | G00D-500022478-00002 | 820000460303290 | 400261019301290 | 500043256
1325AC-2101005-1102 | 包3 | FJ300 | 国网福建省电力有限公司 | 国网福建省电力有限公司本部 | 配网批次协议库存4 | 无电压等级 | 低压开关,断路器,40A,三相 | 低压开关-种类:断路器,额定电流:40A,相数:三相 | 个 | 8 | 2026-01-20 | 2027-03-30 | 福建省 | 买方指定仓库地面交货 |  | G00D-500068817-00001 | 820000460302190 | 400261019300190 | 500022304
1325AC-2101005-1102 | 包3 | FJ300 | 国网福建省电力有限公司 | 国网福建省电力有限公司本部 | 2025年第三批物资协议库存采购（1325AC）营销计量 | 无电压等级 | 低压开关,漏电保护器,63A,三相 | 低压开关-种类:漏电保护器,额定电流:63A,相数:三相 | 个 | 2169 | 2026-01-20 | 2027-03-30 | 福建省 | 买方指定仓库地面交货 |  | G00D-500022478-00002 | 820000460302370 | 400261019300370 | 500022399
1325AC-2101005-1102 | 包3 | FJ300 | 国网福建省电力有限公司 | 国网福建省电力有限公司本部 | 2025年第三批物资协议库存采购（1325AC）营销计量 | 无电压等级 | 低压开关,漏电保护器,200A,三相 | 低压开关-种类:漏电保护器,额定电流:200A,相数:三相 | 个 | 354 | 2026-01-20 | 2027-03-30 | 福建省 | 买方指定仓库地面交货 |  | G00D-500069010-00001 | 820000460302410 | 400261019300410 | 500022405
1325AC-2101005-1102 | 包3 | FJ300 | 国网福建省电力有限公司 | 国网福建省电力有限公司本部 | 2025年第三批物资协议库存采购（1325AC）营销计量 | 无电压等级 | 低压开关,漏电保护器,80A,三相 | 低压开关-种类:漏电保护器,额定电流:80A,相数:三相 | 个 | 244 | 2026-01-20 | 2027-03-30 | 福建省 | 买方指定仓库地面交货 |  | G00D-500069010-00001 | 820000460302430 | 400261019300430 | 500022433
1325AC-2101005-1102 | 包3 | FJ300 | 国网福建省电力有限公司 | 国网福建省电力有限公司本部 | 2025年第三批物资协议库存采购（1325AC）营销计量 | 无电压等级 | 低压开关,断路器,63A,四相 | 低压开关-种类:断路器,额定电流:63A,相数:四相 | 个 | 391 | 2026-01-20 | 2027-03-30 | 福建省 | 买方指定仓库地面交货 |  | G00D-500068817-00002 | 820000460303610 | 400261019301610 | 500059661
1325AC-2101005-1102 | 包3 | FJ300 | 国网福建省电力有限公司 | 国网福建省电力有限公司本部 | 2025年第三批物资协议库存采购（1325AC）营销计量 | 无电压等级 | 低压开关,断路器,125A,三相 | 低压开关-种类:断路器,额定电流:125A,相数:三相 | 个 | 2631 | 2026-01-20 | 2027-03-30 | 福建省 | 买方指定仓库地面交货 |  | G00D-500068817-00002 | 820000460302250 | 400261019300250 | 500022309
1325AC-2101005-1102 | 包3 | FJ300 | 国网福建省电力有限公司 | 国网福建省电力有限公司本部 | 2025年第三批物资协议库存采购（1325AC）营销计量 | 无电压等级 | 低压开关,漏电保护器,160A,三相 | 低压开关-种类:漏电保护器,额定电流:160A,相数:三相 | 个 | 284 | 2026-01-20 | 2027-03-30 | 福建省 | 买方指定仓库地面交货 |  | G00D-500069010-00001 | 820000460302420 | 400261019300420 | 500022432
1325AC-2101005-1102 | 包3 | FJ300 | 国网福建省电力有限公司 | 国网福建省电力有限公司本部 | 2025年第三批物资协议库存采购（1325AC）营销计量 | 无电压等级 | 低压开关,断路器,40A,单相 | 低压开关-种类:断路器,额定电流:40A,相数:单相 | 个 | 11 | 2026-01-20 | 2027-03-30 | 福建省 | 买方指定仓库地面交货 |  | G00D-500068817-00001 | 820000460302330 | 400261019300330 | 500022321
1325AC-2101005-1102 | 包3 | FJ300 | 国网福建省电力有限公司 | 国网福建省电力有限公司本部 | 2025年第三批物资协议库存采购（1325AC）营销计量 | 无电压等级 | 低压开关,漏电保护器,40A,三相 | 低压开关-种类:漏电保护器,额定电流:40A,相数:三相 | 个 | 2 | 2026-01-20 | 2027-03-30 | 福建省 | 买方指定仓库地面交货 |  | G00D-500069010-00001 | 820000460302400 | 400261019300400 | 500022403
1325AC-2101005-1102 | 包3 | FJ300 | 国网福建省电力有限公司 | 国网福建省电力有限公司本部 | 2025年第三批物资协议库存采购（1325AC）营销计量 | 无电压等级 | 低压开关,漏电保护器,63A,四相 | 低压开关-种类:漏电保护器,额定电流:63A,相数:四相 | 个 | 2821 | 2026-01-20 | 2027-03-30 | 福建省 | 买方指定仓库地面交货 |  | G00D-500022478-00002 | 820000460304620 | 400261019400620 | 500106521
1325AC-2101005-1102 | 包3 | FJ300 | 国网福建省电力有限公司 | 国网福建省电力有限公司本部 | 2025年第三批物资协议库存采购（1325AC）营销计量 | 无电压等级 | 低压开关,低压刀开关,100A,单相 | 低压开关-种类:低压刀开关,额定电流:100A,相数:单相 | 个 | 2554 | 2026-01-20 | 2027-03-30 | 福建省 | 买方指定仓库地面交货 |  | G00D-500036038-00001 | 820000460303210 | 400261019301210 | 500036038 |  | 500036038-0003
1325AC-2101005-1102 | 包3 | FJ300 | 国网福建省电力有限公司 | 国网福建省电力有限公司本部 | 2025年第三批物资协议库存采购（1325AC）营销计量 | 无电压等级 | 低压开关,断路器,200A,三相 | 低压开关-种类:断路器,额定电流:200A,相数:三相 | 个 | 1721 | 2026-01-20 | 2027-03-30 | 福建省 | 买方指定仓库地面交货 |  | G00D-500068817-00002 | 820000460302270 | 400261019300270 | 500022312
1325AC-2101005-1102 | 包3 | FJ300 | 国网福建省电力有限公司 | 国网福建省电力有限公司本部 | 2025年第三批物资协议库存采购（1325AC）营销计量 | 无电压等级 | 低压开关,断路器,63A,三相 | 低压开关-种类:断路器,额定电流:63A,相数:三相 | 个 | 653 | 2026-01-20 | 2027-03-30 | 福建省 | 买方指定仓库地面交货 |  | G00D-500068817-00002 | 820000460302220 | 400261019300220 | 500022306
1325AC-2101005-1102 | 包3 | FJ300 | 国网福建省电力有限公司 | 国网福建省电力有限公司本部 | 2025年第三批物资协议库存采购（1325AC）营销计量 | 无电压等级 | 低压开关,断路器,250A,三相 | 低压开关-种类:断路器,额定电流:250A,相数:三相 | 个 | 1572 | 2026-01-20 | 2027-03-30 | 福建省 | 买方指定仓库地面交货 |  | G00D-500068817-00002 | 820000460302300 | 400261019300300 | 500022314
1325AC-2101005-1102 | 包3 | FJ300 | 国网福建省电力有限公司 | 国网福建省电力有限公司本部 | 2025年第三批物资协议库存采购（1325AC）营销计量 | 无电压等级 | 低压开关,断路器,40A,三相 | 低压开关-种类:断路器,额定电流:40A,相数:三相 | 个 | 7 | 2026-01-20 | 2027-03-30 | 福建省 | 买方指定仓库地面交货 |  | G00D-500068817-00002 | 820000460302200 | 400261019300200 | 500022304
1325AC-2101005-1102 | 包3 | FJ300 | 国网福建省电力有限公司 | 国网福建省电力有限公司本部 | 2025年第三批物资协议库存采购（1325AC）营销计量 | 无电压等级 | 低压开关,漏电保护器,63A,三相 | 低压开关-种类:漏电保护器,额定电流:63A,相数:三相 | 个 | 498 | 2026-01-20 | 2027-03-30 | 福建省 | 买方指定仓库地面交货 |  | G00D-500069010-00001 | 820000460302380 | 400261019300380 | 500022399
1325AC-2101005-1102 | 包3 | FJ300 | 国网福建省电力有限公司 | 国网福建省电力有限公司本部 | 2025年第三批物资协议库存采购（1325AC）营销计量 | 无电压等级 | 低压开关,漏电保护器,40A,四相 | 低压开关-种类:漏电保护器,额定电流:40A,相数:四相 | 个 | 160 | 2026-01-20 | 2027-03-30 | 福建省 | 买方指定仓库地面交货 |  | G00D-500022478-00002 | 820000460304000 | 400261019302000 | 500069010
1325AC-2101005-1102 | 包3 | FJ300 | 国网福建省电力有限公司 | 国网福建省电力有限公司本部 | 配网批次协议库存4 | 无电压等级 | 低压开关,断路器,63A,三相 | 低压开关-种类:断路器,额定电流:63A,相数:三相 | 个 | 4024 | 2026-01-20 | 2027-03-30 | 福建省 | 买方指定仓库地面交货 |  | G00D-500068817-00001 | 820000460302210 | 400261019300210 | 500022306
1325AC-2101005-1102 | 包3 | FJ300 | 国网福建省电力有限公司 | 国网福建省电力有限公司本部 | 2025年第三批物资协议库存采购（1325AC）营销计量 | 无电压等级 | 低压开关,断路器,63A,四相 | 低压开关-种类:断路器,额定电流:63A,相数:四相 | 个 | 2182 | 2026-01-20 | 2027-03-30 | 福建省 | 买方指定仓库地面交货 |  | G00D-500068817-00001 | 820000460303600 | 400261019301600 | 500059661
1325AC-2101005-1102 | 包3 | FJ300 | 国网福建省电力有限公司 | 国网福建省电力有限公司本部 | 2025年第三批物资协议库存采购（1325AC）营销计量 | 无电压等级 | 低压开关,低压刀开关,100A,两相 | 低压开关-种类:低压刀开关,额定电流:100A,相数:两相 | 个 | 8500 | 2026-01-20 | 2027-03-30 | 福建省 | 买方指定仓库地面交货 |  | G00D-500036038-00001 | 820000460302490 | 400261019300490 | 500022592
1325AC-2101005-1102 | 包3 | FJ300 | 国网福建省电力有限公司 | 国网福建省电力有限公司本部 | 2025年第三批物资协议库存采购（1325AC）营销计量 | 无电压等级 | 低压开关,断路器,160A,三相 | 低压开关-种类:断路器,额定电流:160A,相数:三相 | 个 | 1911 | 2026-01-20 | 2027-03-30 | 福建省 | 买方指定仓库地面交货 |  | G00D-500068817-00002 | 820000460302260 | 400261019300260 | 500022310
1325AC-2101005-1102 | 包3 | FJ300 | 国网福建省电力有限公司 | 国网福建省电力有限公司本部 | 2025年第三批物资协议库存采购（1325AC）营销计量 | 无电压等级 | 低压开关,断路器,225A,三相 | 低压开关-种类:断路器,额定电流:225A,相数:三相 | 个 | 450 | 2026-01-20 | 2027-03-30 | 福建省 | 买方指定仓库地面交货 |  | G00D-500068817-00002 | 820000460302280 | 400261019300280 | 500022313
1325AC-2101005-1102 | 包3 | FJ300 | 国网福建省电力有限公司 | 国网福建省电力有限公司本部 | 2025年第三批物资协议库存采购（1325AC）营销计量 | 无电压等级 | 低压开关,断路器,100A,三相 | 低压开关-种类:断路器,额定电流:100A,相数:三相 | 个 | 2935 | 2026-01-20 | 2027-03-30 | 福建省 | 买方指定仓库地面交货 |  | G00D-500068817-00002 | 820000460302240 | 400261019300240 | 500022308
1325AC-2101005-1102 | 包3 | FJ300 | 国网福建省电力有限公司 | 国网福建省电力有限公司本部 | 2025年第三批物资协议库存采购（1325AC）营销计量 | 无电压等级 | 低压开关,漏电保护器,100A,三相 | 低压开关-种类:漏电保护器,额定电流:100A,相数:三相 | 个 | 948 | 2026-01-20 | 2027-03-30 | 福建省 | 买方指定仓库地面交货 |  | G00D-500069010-00001 | 820000460302360 | 400261019300360 | 500022392
1325AC-2101005-1102 | 包3 | FJ300 | 国网福建省电力有限公司 | 国网福建省电力有限公司本部 | 2025年第三批物资协议库存采购（1325AC）营销计量 | 无电压等级 | 低压开关,断路器,80A,三相 | 低压开关-种类:断路器,额定电流:80A,相数:三相 | 个 | 2856 | 2026-01-20 | 2027-03-30 | 福建省 | 买方指定仓库地面交货 |  | G00D-500068817-00002 | 820000460302230 | 400261019300230 | 500022307
1325AC-2101005-1102 | 包3 | FJ300 | 国网福建省电力有限公司 | 国网福建省电力有限公司本部 | 2025年第三批物资协议库存采购（1325AC）营销计量 | 无电压等级 | 低压开关,低压刀开关,100A,三相 | 低压开关-种类:低压刀开关,额定电流:100A,相数:三相 | 个 | 4386 | 2026-01-20 | 2027-03-30 | 福建省 | 买方指定仓库地面交货 |  | G00D-500036038-00001 | 820000460302440 | 400261019300440 | 500022448
1325AC-2101005-1102 | 包3 | FJ300 | 国网福建省电力有限公司 | 国网福建省电力有限公司本部 | 2025年第三批物资协议库存采购（1325AC）营销计量 | 无电压等级 | 低压开关,漏电保护器,40A,三相 | 低压开关-种类:漏电保护器,额定电流:40A,相数:三相 | 个 | 63 | 2026-01-20 | 2027-03-30 | 福建省 | 买方指定仓库地面交货 |  | G00D-500022478-00002 | 820000460302390 | 400261019300390 | 500022403
1325AC-2101005-1102 | 包3 | FJ300 | 国网福建省电力有限公司 | 国网福建省电力有限公司本部 | 2025年第三批物资协议库存采购（1325AC）营销计量 | 无电压等级 | 低压开关,漏电保护器,250A,三相 | 低压开关-种类:漏电保护器,额定电流:250A,相数:三相 | 个 | 1176 | 2026-01-20 | 2027-03-30 | 福建省 | 买方指定仓库地面交货 |  | G00D-500069010-00001 | 820000460302350 | 400261019300350 | 500022378
1325AC-2101005-1102 | 包3 | FJ300 | 国网福建省电力有限公司 | 国网福建省电力有限公司本部 | 2025年第三批物资协议库存采购（1325AC）营销计量 | 无电压等级 | 低压开关,漏电保护器,63A,四相 | 低压开关-种类:漏电保护器,额定电流:63A,相数:四相 | 个 | 450 | 2026-01-20 | 2027-03-30 | 福建省 | 买方指定仓库地面交货 |  | G00D-500069010-00001 | 820000460304640 | 400261019400640 | 500106521
1325AC-2101005-1102 | 包3 | FJ300 | 国网福建省电力有限公司 | 国网福建省电力有限公司本部 | 2025年第三批物资协议库存采购（1325AC）营销计量 | 无电压等级 | 低压开关,断路器,40A,四相 | 低压开关-种类:断路器,额定电流:40A,相数:四相 | 个 | 1 | 2026-01-20 | 2027-03-30 | 福建省 | 买方指定仓库地面交货 |  | G00D-500068817-00002 | 820000460303980 | 400261019301980 | 500068817 |  | 500068817-0006
1325AC-2101005-1102 | 包3 | FJ300 | 国网福建省电力有限公司 | 国网福建省电力有限公司本部 | 配网批次协议库存4 | 无电压等级 | 低压开关,断路器,40A,两相 | 低压开关-种类:断路器,额定电流:40A,相数:两相 | 个 | 46 | 2026-01-20 | 2027-03-30 | 福建省 | 买方指定仓库地面交货 |  | G00D-500068817-00001 | 820000460302170 | 400261019300170 | 500022298
1325AC-2101005-1102 | 包3 | FJ300 | 国网福建省电力有限公司 | 国网福建省电力有限公司本部 | 2025年第三批物资协议库存采购（1325AC）营销计量 | 无电压等级 | 低压开关,断路器,63A,单相 | 低压开关-种类:断路器,额定电流:63A,相数:单相 | 个 | 10167 | 2026-01-20 | 2027-03-30 | 福建省 | 买方指定仓库地面交货 |  | G00D-500068817-00001 | 820000460302340 | 400261019300340 | 500022352
1325AC-2101005-1102 | 包3 | FJ300 | 国网福建省电力有限公司 | 国网福建省电力有限公司本部 | 2025年第三批物资协议库存采购（1325AC）营销计量 | 无电压等级 | 低压开关,断路器,40A,四相 | 低压开关-种类:断路器,额定电流:40A,相数:四相 | 个 | 1 | 2026-01-20 | 2027-03-30 | 福建省 | 买方指定仓库地面交货 |  | G00D-500068817-00001 | 820000460303970 | 400261019301970 | 500068817 |  | 500068817-0005

## 电能计量箱-SMC
分标编号 | 包名称 | 分包编号 | 项目单位 | 需求单位 | 项目名称 | 工程电压等级 | 物资名称 | 物资描述 | 单位 | 数量 | 首批交货日期 | 最后一批交货日期 | 交货地点 | 交货方式 | 备注 | 技术规范编码 | 网省采购申请号 | 总部采购申请号 | 物料编码 | 扩展描述 | 扩展编码 | 是否安装实物ID
1325AC-1106018-1101 | 包1 | FJ100 | 国网福建省电力有限公司 | 国网福建省电力有限公司本部 | 2025年第三批物资协议库存采购（1325AC）营销计量 | 无电压等级 | 电能计量箱,单相,1,SMC,60A,悬挂式 | 电能计量箱-相数:单相,表位:1,材质:SMC,额定电流:60A,安装方式:悬挂式 | 只 | 88 | 2026-01-20 | 2027-03-30 | 福建省 | 买方指定仓库地面交货 |  | G00D-500135968-00022 | 820000460305610 | 400261019401610 | 500135968 |  | 500135968-0097
1325AC-1106018-1101 | 包1 | FJ100 | 国网福建省电力有限公司 | 国网福建省电力有限公司本部 | 2025年第三批物资协议库存采购（1325AC）营销计量 | 无电压等级 | 电能计量箱,单相,1,SMC,60A,悬挂式 | 电能计量箱-相数:单相,表位:1,材质:SMC,额定电流:60A,安装方式:悬挂式 | 只 | 16887 | 2026-01-20 | 2027-03-30 | 福建省 | 买方指定仓库地面交货 |  | G00D-500135968-00024 | 820000460305620 | 400261019401620 | 500135968 |  | 500135968-0099
1325AC-1106018-1101 | 包1 | FJ100 | 国网福建省电力有限公司 | 国网福建省电力有限公司本部 | 2025年第三批物资协议库存采购（1325AC）营销计量 | 无电压等级 | 电能计量箱,三相,1,SMC,60A,悬挂式 | 电能计量箱-相数:三相,表位:1,材质:SMC,额定电流:60A,安装方式:悬挂式 | 只 | 5585 | 2026-01-20 | 2027-03-30 | 福建省 | 买方指定仓库地面交货 |  | G00D-500135957-00016 | 820000460305770 | 400261019401770 | 500136057
1325AC-1106018-1101 | 包1 | FJ100 | 国网福建省电力有限公司 | 国网福建省电力有限公司本部 | 2025年第三批物资协议库存采购（1325AC）营销计量 | 无电压等级 | 电能计量箱,单相,9,SMC,40A,悬挂式 | 电能计量箱-相数:单相,表位:9,材质:SMC,额定电流:40A,安装方式:悬挂式 | 只 | 26 | 2026-01-20 | 2027-03-30 | 福建省 | 买方指定仓库地面交货 |  | G00D-500135968-00024 | 820000460305540 | 400261019401540 | 500135949
1325AC-1106018-1101 | 包1 | FJ100 | 国网福建省电力有限公司 | 国网福建省电力有限公司本部 | 2025年第三批物资协议库存采购（1325AC）营销计量 | 无电压等级 | 电能计量箱,三相,2,SMC,60A,悬挂式 | 电能计量箱-相数:三相,表位:2,材质:SMC,额定电流:60A,安装方式:悬挂式 | 只 | 94 | 2026-01-20 | 2027-03-30 | 福建省 | 买方指定仓库地面交货 |  | G00D-500135957-00015 | 820000460305580 | 400261019401580 | 500135957 |  | 500135957-0057
1325AC-1106018-1101 | 包1 | FJ100 | 国网福建省电力有限公司 | 国网福建省电力有限公司本部 | 2025年第三批物资协议库存采购（1325AC）营销计量 | 无电压等级 | 电能计量箱,三相,1,SMC,250A,悬挂式 | 电能计量箱-相数:三相,表位:1,材质:SMC,额定电流:250A,安装方式:悬挂式 | 只 | 491 | 2026-01-20 | 2027-03-30 | 福建省 | 买方指定仓库地面交货 |  | G00D-500135912-00017 | 820000460305650 | 400261019401650 | 500135972
1325AC-1106018-1101 | 包1 | FJ100 | 国网福建省电力有限公司 | 国网福建省电力有限公司本部 | 2025年第三批物资协议库存采购（1325AC）营销计量 | 无电压等级 | 电能计量箱,三相,1,SMC,250A,悬挂式 | 电能计量箱-相数:三相,表位:1,材质:SMC,额定电流:250A,安装方式:悬挂式 | 只 | 86 | 2026-01-20 | 2027-03-30 | 福建省 | 买方指定仓库地面交货 |  | G00D-500135912-00016 | 820000460305640 | 400261019401640 | 500135972
1325AC-1106018-1101 | 包1 | FJ100 | 国网福建省电力有限公司 | 国网福建省电力有限公司本部 | 2025年第三批物资协议库存采购（1325AC）营销计量 | 无电压等级 | 电能计量箱,三相,2,SMC,80A,悬挂式 | 电能计量箱-相数:三相,表位:2,材质:SMC,额定电流:80A,安装方式:悬挂式 | 只 | 18 | 2026-01-20 | 2027-03-30 | 福建省 | 买方指定仓库地面交货 |  | G00D-500135912-00017 | 820000460305900 | 400261019401900 | 500136137
1325AC-1106018-1101 | 包1 | FJ100 | 国网福建省电力有限公司 | 国网福建省电力有限公司本部 | 2025年第三批物资协议库存采购（1325AC）营销计量 | 无电压等级 | 电能计量箱,三相,1,SMC,80A,悬挂式 | 电能计量箱-相数:三相,表位:1,材质:SMC,额定电流:80A,安装方式:悬挂式 | 只 | 13 | 2026-01-20 | 2027-03-30 | 福建省 | 买方指定仓库地面交货 |  | G00D-500135912-00016 | 820000460305500 | 400261019401500 | 500135912 |  | 500135912-0072
1325AC-1106018-1101 | 包1 | FJ100 | 国网福建省电力有限公司 | 国网福建省电力有限公司本部 | 2025年第三批物资协议库存采购（1325AC）营销计量 | 无电压等级 | 电能计量箱,三相,1,SMC,100A,悬挂式 | 电能计量箱-相数:三相,表位:1,材质:SMC,额定电流:100A,安装方式:悬挂式 | 只 | 642 | 2026-01-20 | 2027-03-30 | 福建省 | 买方指定仓库地面交货 |  | G00D-500135912-00017 | 820000460305730 | 400261019401730 | 500136027
1325AC-1106018-1101 | 包1 | FJ100 | 国网福建省电力有限公司 | 国网福建省电力有限公司本部 | 2025年第三批物资协议库存采购（1325AC）营销计量 | 无电压等级 | 电能计量箱,三相,2,SMC,60A,悬挂式 | 电能计量箱-相数:三相,表位:2,材质:SMC,额定电流:60A,安装方式:悬挂式 | 只 | 9 | 2026-01-20 | 2027-03-30 | 福建省 | 买方指定仓库地面交货 |  | G00D-500135957-00017 | 820000460305600 | 400261019401600 | 500135957 |  | 500135957-0059
1325AC-1106018-1101 | 包1 | FJ100 | 国网福建省电力有限公司 | 国网福建省电力有限公司本部 | 2025年第三批物资协议库存采购（1325AC）营销计量 | 无电压等级 | 电能计量箱,单相,9,SMC,60A,悬挂式 | 电能计量箱-相数:单相,表位:9,材质:SMC,额定电流:60A,安装方式:悬挂式 | 只 | 318 | 2026-01-20 | 2027-03-30 | 福建省 | 买方指定仓库地面交货 |  | G00D-500135968-00024 | 820000460305750 | 400261019401750 | 500136053
1325AC-1106018-1101 | 包1 | FJ100 | 国网福建省电力有限公司 | 国网福建省电力有限公司本部 | 2025年第三批物资协议库存采购（1325AC）营销计量 | 无电压等级 | 电能计量箱,三相,1,SMC,200A,悬挂式 | 电能计量箱-相数:三相,表位:1,材质:SMC,额定电流:200A,安装方式:悬挂式 | 只 | 103 | 2026-01-20 | 2027-03-30 | 福建省 | 买方指定仓库地面交货 |  | G00D-500135912-00016 | 820000460305550 | 400261019401550 | 500135952
1325AC-1106018-1101 | 包1 | FJ100 | 国网福建省电力有限公司 | 国网福建省电力有限公司本部 | 2025年第三批物资协议库存采购（1325AC）营销计量 | 无电压等级 | 电能计量箱,单相,4,SMC,60A,悬挂式 | 电能计量箱-相数:单相,表位:4,材质:SMC,额定电流:60A,安装方式:悬挂式 | 只 | 1549 | 2026-01-20 | 2027-03-30 | 福建省 | 买方指定仓库地面交货 |  | G00D-500135968-00024 | 820000460305840 | 400261019401840 | 500136097
1325AC-1106018-1101 | 包1 | FJ100 | 国网福建省电力有限公司 | 国网福建省电力有限公司本部 | 2025年第三批物资协议库存采购（1325AC）营销计量 | 无电压等级 | 电能计量箱,三相,4,SMC,60A,悬挂式 | 电能计量箱-相数:三相,表位:4,材质:SMC,额定电流:60A,安装方式:悬挂式 | 只 | 34 | 2026-01-20 | 2027-03-30 | 福建省 | 买方指定仓库地面交货 |  | G00D-500135957-00015 | 820000460305850 | 400261019401850 | 500136106
1325AC-1106018-1101 | 包1 | FJ100 | 国网福建省电力有限公司 | 国网福建省电力有限公司本部 | 2025年第三批物资协议库存采购（1325AC）营销计量 | 无电压等级 | 电能计量箱,单相,4,SMC,60A,悬挂式 | 电能计量箱-相数:单相,表位:4,材质:SMC,额定电流:60A,安装方式:悬挂式 | 只 | 81 | 2026-01-20 | 2027-03-30 | 福建省 | 买方指定仓库地面交货 |  | G00D-500135968-00023 | 820000460305830 | 400261019401830 | 500136097
1325AC-1106018-1101 | 包1 | FJ100 | 国网福建省电力有限公司 | 国网福建省电力有限公司本部 | 2025年第三批物资协议库存采购（1325AC）营销计量 | 无电压等级 | 电能计量箱,三相,1,SMC,80A,悬挂式 | 电能计量箱-相数:三相,表位:1,材质:SMC,额定电流:80A,安装方式:悬挂式 | 只 | 397 | 2026-01-20 | 2027-03-30 | 福建省 | 买方指定仓库地面交货 |  | G00D-500135912-00017 | 820000460305510 | 400261019401510 | 500135912 |  | 500135912-0073
1325AC-1106018-1101 | 包1 | FJ100 | 国网福建省电力有限公司 | 国网福建省电力有限公司本部 | 2025年第三批物资协议库存采购（1325AC）营销计量 | 无电压等级 | 电能计量箱,三相,2,SMC,100A,悬挂式 | 电能计量箱-相数:三相,表位:2,材质:SMC,额定电流:100A,安装方式:悬挂式 | 只 | 24 | 2026-01-20 | 2027-03-30 | 福建省 | 买方指定仓库地面交货 |  | G00D-500135912-00016 | 820000460305520 | 400261019401520 | 500135918
1325AC-1106018-1101 | 包1 | FJ100 | 国网福建省电力有限公司 | 国网福建省电力有限公司本部 | 2025年第三批物资协议库存采购（1325AC）营销计量 | 无电压等级 | 电能计量箱,三相,1,SMC,60A,悬挂式 | 电能计量箱-相数:三相,表位:1,材质:SMC,额定电流:60A,安装方式:悬挂式 | 只 | 303 | 2026-01-20 | 2027-03-30 | 福建省 | 买方指定仓库地面交货 |  | G00D-500135957-00015 | 820000460305760 | 400261019401760 | 500136057
1325AC-1106018-1101 | 包1 | FJ100 | 国网福建省电力有限公司 | 国网福建省电力有限公司本部 | 2025年第三批物资协议库存采购（1325AC）营销计量 | 无电压等级 | 电能计量箱,单相,4,SMC,40A,悬挂式 | 电能计量箱-相数:单相,表位:4,材质:SMC,额定电流:40A,安装方式:悬挂式 | 只 | 127 | 2026-01-20 | 2027-03-30 | 福建省 | 买方指定仓库地面交货 |  | G00D-500135968-00024 | 820000460305690 | 400261019401690 | 500135988
1325AC-1106018-1101 | 包1 | FJ100 | 国网福建省电力有限公司 | 国网福建省电力有限公司本部 | 2025年第三批物资协议库存采购（1325AC）营销计量 | 无电压等级 | 电能计量箱,三相,4,SMC,60A,悬挂式 | 电能计量箱-相数:三相,表位:4,材质:SMC,额定电流:60A,安装方式:悬挂式 | 只 | 36 | 2026-01-20 | 2027-03-30 | 福建省 | 买方指定仓库地面交货 |  | G00D-500135957-00016 | 820000460305860 | 400261019401860 | 500136106
1325AC-1106018-1101 | 包1 | FJ100 | 国网福建省电力有限公司 | 国网福建省电力有限公司本部 | 2025年第三批物资协议库存采购（1325AC）营销计量 | 无电压等级 | 电能计量箱,单相,6,SMC,60A,悬挂式 | 电能计量箱-相数:单相,表位:6,材质:SMC,额定电流:60A,安装方式:悬挂式 | 只 | 1912 | 2026-01-20 | 2027-03-30 | 福建省 | 买方指定仓库地面交货 |  | G00D-500135968-00024 | 820000460305710 | 400261019401710 | 500136003
1325AC-1106018-1101 | 包1 | FJ100 | 国网福建省电力有限公司 | 国网福建省电力有限公司本部 | 2025年第三批物资协议库存采购（1325AC）营销计量 | 无电压等级 | 电能计量箱,三相,1,SMC,250A,悬挂式 | 电能计量箱-相数:三相,表位:1,材质:SMC,额定电流:250A,安装方式:悬挂式 | 只 | 123 | 2026-01-20 | 2027-03-30 | 福建省 | 买方指定仓库地面交货 |  | G00D-500136092-00006 | 820000460305660 | 400261019401660 | 500135972
1325AC-1106018-1101 | 包1 | FJ100 | 国网福建省电力有限公司 | 国网福建省电力有限公司本部 | 2025年第三批物资协议库存采购（1325AC）营销计量 | 无电压等级 | 电能计量箱,单相,1,SMC,60A,悬挂式 | 电能计量箱-相数:单相,表位:1,材质:SMC,额定电流:60A,安装方式:悬挂式 | 只 | 9 | 2026-01-20 | 2027-03-30 | 福建省 | 买方指定仓库地面交货 |  | G00D-500135968-00025 | 820000460305630 | 400261019401630 | 500135968 |  | 500135968-0100
1325AC-1106018-1101 | 包1 | FJ100 | 国网福建省电力有限公司 | 国网福建省电力有限公司本部 | 2025年第三批物资协议库存采购（1325AC）营销计量 | 无电压等级 | 电能计量箱,单相,12,SMC,40A,悬挂式 | 电能计量箱-相数:单相,表位:12,材质:SMC,额定电流:40A,安装方式:悬挂式 | 只 | 10 | 2026-01-20 | 2027-03-30 | 福建省 | 买方指定仓库地面交货 |  | G00D-500135968-00024 | 820000460305790 | 400261019401790 | 500136089
1325AC-1106018-1101 | 包1 | FJ100 | 国网福建省电力有限公司 | 国网福建省电力有限公司本部 | 2025年第三批物资协议库存采购（1325AC）营销计量 | 无电压等级 | 电能计量箱,单相,12,SMC,60A,悬挂式 | 电能计量箱-相数:单相,表位:12,材质:SMC,额定电流:60A,安装方式:悬挂式 | 只 | 39 | 2026-01-20 | 2027-03-30 | 福建省 | 买方指定仓库地面交货 |  | G00D-500135968-00023 | 820000460305670 | 400261019401670 | 500135983
1325AC-1106018-1101 | 包1 | FJ100 | 国网福建省电力有限公司 | 国网福建省电力有限公司本部 | 2025年第三批物资协议库存采购（1325AC）营销计量 | 无电压等级 | 电能计量箱,单相,9,SMC,60A,悬挂式 | 电能计量箱-相数:单相,表位:9,材质:SMC,额定电流:60A,安装方式:悬挂式 | 只 | 40 | 2026-01-20 | 2027-03-30 | 福建省 | 买方指定仓库地面交货 |  | G00D-500135968-00023 | 820000460305740 | 400261019401740 | 500136053
1325AC-1106018-1101 | 包1 | FJ100 | 国网福建省电力有限公司 | 国网福建省电力有限公司本部 | 2025年第三批物资协议库存采购（1325AC）营销计量 | 无电压等级 | 电能计量箱,三相,1,SMC,200A,悬挂式 | 电能计量箱-相数:三相,表位:1,材质:SMC,额定电流:200A,安装方式:悬挂式 | 只 | 541 | 2026-01-20 | 2027-03-30 | 福建省 | 买方指定仓库地面交货 |  | G00D-500135912-00017 | 820000460305560 | 400261019401560 | 500135952
1325AC-1106018-1101 | 包1 | FJ100 | 国网福建省电力有限公司 | 国网福建省电力有限公司本部 | 2025年第三批物资协议库存采购（1325AC）营销计量 | 无电压等级 | 电能计量箱,三相,2,SMC,80A,悬挂式 | 电能计量箱-相数:三相,表位:2,材质:SMC,额定电流:80A,安装方式:悬挂式 | 只 | 9 | 2026-01-20 | 2027-03-30 | 福建省 | 买方指定仓库地面交货 |  | G00D-500135912-00016 | 820000460305890 | 400261019401890 | 500136137
1325AC-1106018-1101 | 包1 | FJ100 | 国网福建省电力有限公司 | 国网福建省电力有限公司本部 | 2025年第三批物资协议库存采购（1325AC）营销计量 | 无电压等级 | 电能计量箱,三相,1,SMC,150A,悬挂式 | 电能计量箱-相数:三相,表位:1,材质:SMC,额定电流:150A,安装方式:悬挂式 | 只 | 284 | 2026-01-20 | 2027-03-30 | 福建省 | 买方指定仓库地面交货 |  | G00D-500135912-00017 | 820000460305810 | 400261019401810 | 500136092
1325AC-1106018-1101 | 包1 | FJ100 | 国网福建省电力有限公司 | 国网福建省电力有限公司本部 | 2025年第三批物资协议库存采购（1325AC）营销计量 | 无电压等级 | 电能计量箱,三相,1,SMC,200A,悬挂式 | 电能计量箱-相数:三相,表位:1,材质:SMC,额定电流:200A,安装方式:悬挂式 | 只 | 240 | 2026-01-20 | 2027-03-30 | 福建省 | 买方指定仓库地面交货 |  | G00D-500136092-00006 | 820000460305570 | 400261019401570 | 500135952
1325AC-1106018-1101 | 包1 | FJ100 | 国网福建省电力有限公司 | 国网福建省电力有限公司本部 | 2025年第三批物资协议库存采购（1325AC）营销计量 | 无电压等级 | 电能计量箱,三相,1,SMC,150A,悬挂式 | 电能计量箱-相数:三相,表位:1,材质:SMC,额定电流:150A,安装方式:悬挂式 | 只 | 234 | 2026-01-20 | 2027-03-30 | 福建省 | 买方指定仓库地面交货 |  | G00D-500135912-00016 | 820000460305800 | 400261019401800 | 500136092
1325AC-1106018-1101 | 包1 | FJ100 | 国网福建省电力有限公司 | 国网福建省电力有限公司本部 | 2025年第三批物资协议库存采购（1325AC）营销计量 | 无电压等级 | 电能计量箱,单相,6,SMC,40A,悬挂式 | 电能计量箱-相数:单相,表位:6,材质:SMC,额定电流:40A,安装方式:悬挂式 | 只 | 7 | 2026-01-20 | 2027-03-30 | 福建省 | 买方指定仓库地面交货 |  | G00D-500135968-00024 | 820000460305870 | 400261019401870 | 500136108
1325AC-1106018-1101 | 包1 | FJ100 | 国网福建省电力有限公司 | 国网福建省电力有限公司本部 | 2025年第三批物资协议库存采购（1325AC）营销计量 | 无电压等级 | 电能计量箱,单相,6,SMC,60A,悬挂式 | 电能计量箱-相数:单相,表位:6,材质:SMC,额定电流:60A,安装方式:悬挂式 | 只 | 238 | 2026-01-20 | 2027-03-30 | 福建省 | 买方指定仓库地面交货 |  | G00D-500135968-00023 | 820000460305700 | 400261019401700 | 500136003
1325AC-1106018-1101 | 包1 | FJ100 | 国网福建省电力有限公司 | 国网福建省电力有限公司本部 | 2025年第三批物资协议库存采购（1325AC）营销计量 | 无电压等级 | 电能计量箱,单相,12,SMC,60A,悬挂式 | 电能计量箱-相数:单相,表位:12,材质:SMC,额定电流:60A,安装方式:悬挂式 | 只 | 162 | 2026-01-20 | 2027-03-30 | 福建省 | 买方指定仓库地面交货 |  | G00D-500135968-00024 | 820000460305680 | 400261019401680 | 500135983
1325AC-1106018-1101 | 包1 | FJ100 | 国网福建省电力有限公司 | 国网福建省电力有限公司本部 | 2025年第三批物资协议库存采购（1325AC）营销计量 | 无电压等级 | 电能计量箱,三相,1,SMC,150A,悬挂式 | 电能计量箱-相数:三相,表位:1,材质:SMC,额定电流:150A,安装方式:悬挂式 | 只 | 89 | 2026-01-20 | 2027-03-30 | 福建省 | 买方指定仓库地面交货 |  | G00D-500136092-00006 | 820000460305820 | 400261019401820 | 500136092 |  | 500136092-0037
1325AC-1106018-1101 | 包1 | FJ100 | 国网福建省电力有限公司 | 国网福建省电力有限公司本部 | 2025年第三批物资协议库存采购（1325AC）营销计量 | 无电压等级 | 电能计量箱,三相,2,SMC,100A,悬挂式 | 电能计量箱-相数:三相,表位:2,材质:SMC,额定电流:100A,安装方式:悬挂式 | 只 | 86 | 2026-01-20 | 2027-03-30 | 福建省 | 买方指定仓库地面交货 |  | G00D-500135912-00017 | 820000460305530 | 400261019401530 | 500135918
1325AC-1106018-1101 | 包1 | FJ100 | 国网福建省电力有限公司 | 国网福建省电力有限公司本部 | 2025年第三批物资协议库存采购（1325AC）营销计量 | 无电压等级 | 电能计量箱,单相,1,SMC,40A,悬挂式 | 电能计量箱-相数:单相,表位:1,材质:SMC,额定电流:40A,安装方式:悬挂式 | 只 | 13 | 2026-01-20 | 2027-03-30 | 福建省 | 买方指定仓库地面交货 |  | G00D-500135968-00024 | 820000460305880 | 400261019401880 | 500136112
1325AC-1106018-1101 | 包1 | FJ100 | 国网福建省电力有限公司 | 国网福建省电力有限公司本部 | 2025年第三批物资协议库存采购（1325AC）营销计量 | 无电压等级 | 电能计量箱,三相,1,SMC,100A,悬挂式 | 电能计量箱-相数:三相,表位:1,材质:SMC,额定电流:100A,安装方式:悬挂式 | 只 | 50 | 2026-01-20 | 2027-03-30 | 福建省 | 买方指定仓库地面交货 |  | G00D-500135912-00016 | 820000460305720 | 400261019401720 | 500136027
1325AC-1106018-1101 | 包1 | FJ100 | 国网福建省电力有限公司 | 国网福建省电力有限公司本部 | 2025年第三批物资协议库存采购（1325AC）营销计量 | 无电压等级 | 电能计量箱,三相,2,SMC,60A,悬挂式 | 电能计量箱-相数:三相,表位:2,材质:SMC,额定电流:60A,安装方式:悬挂式 | 只 | 197 | 2026-01-20 | 2027-03-30 | 福建省 | 买方指定仓库地面交货 |  | G00D-500135957-00016 | 820000460305590 | 400261019401590 | 500135957 |  | 500135957-0058
1325AC-1106018-1101 | 包1 | FJ100 | 国网福建省电力有限公司 | 国网福建省电力有限公司本部 | 2025年第三批物资协议库存采购（1325AC）营销计量 | 无电压等级 | 电能计量箱,三相,1,SMC,60A,悬挂式 | 电能计量箱-相数:三相,表位:1,材质:SMC,额定电流:60A,安装方式:悬挂式 | 只 | 101 | 2026-01-20 | 2027-03-30 | 福建省 | 买方指定仓库地面交货 |  | G00D-500136057-00010 | 820000460305780 | 400261019401780 | 500136057 |  | 500136057-0044
1325AC-1106018-1101 | 包2 | FJ200 | 国网福建省电力有限公司 | 国网福建省电力有限公司本部 | 2025年第三批物资协议库存采购（1325AC）营销计量 | 无电压等级 | 电能计量箱,单相,1,SMC,60A,悬挂式 | 电能计量箱-相数:单相,表位:1,材质:SMC,额定电流:60A,安装方式:悬挂式 | 只 | 87 | 2026-01-20 | 2027-03-30 | 福建省 | 买方指定仓库地面交货 |  | G00D-500135968-00022 | 820000460305610 | 400261019401610 | 500135968 |  | 500135968-0097
1325AC-1106018-1101 | 包2 | FJ200 | 国网福建省电力有限公司 | 国网福建省电力有限公司本部 | 2025年第三批物资协议库存采购（1325AC）营销计量 | 无电压等级 | 电能计量箱,单相,1,SMC,60A,悬挂式 | 电能计量箱-相数:单相,表位:1,材质:SMC,额定电流:60A,安装方式:悬挂式 | 只 | 16676 | 2026-01-20 | 2027-03-30 | 福建省 | 买方指定仓库地面交货 |  | G00D-500135968-00024 | 820000460305620 | 400261019401620 | 500135968 |  | 500135968-0099
1325AC-1106018-1101 | 包2 | FJ200 | 国网福建省电力有限公司 | 国网福建省电力有限公司本部 | 2025年第三批物资协议库存采购（1325AC）营销计量 | 无电压等级 | 电能计量箱,三相,1,SMC,60A,悬挂式 | 电能计量箱-相数:三相,表位:1,材质:SMC,额定电流:60A,安装方式:悬挂式 | 只 | 5516 | 2026-01-20 | 2027-03-30 | 福建省 | 买方指定仓库地面交货 |  | G00D-500135957-00016 | 820000460305770 | 400261019401770 | 500136057
1325AC-1106018-1101 | 包2 | FJ200 | 国网福建省电力有限公司 | 国网福建省电力有限公司本部 | 2025年第三批物资协议库存采购（1325AC）营销计量 | 无电压等级 | 电能计量箱,单相,9,SMC,40A,悬挂式 | 电能计量箱-相数:单相,表位:9,材质:SMC,额定电流:40A,安装方式:悬挂式 | 只 | 26 | 2026-01-20 | 2027-03-30 | 福建省 | 买方指定仓库地面交货 |  | G00D-500135968-00024 | 820000460305540 | 400261019401540 | 500135949
1325AC-1106018-1101 | 包2 | FJ200 | 国网福建省电力有限公司 | 国网福建省电力有限公司本部 | 2025年第三批物资协议库存采购（1325AC）营销计量 | 无电压等级 | 电能计量箱,三相,2,SMC,60A,悬挂式 | 电能计量箱-相数:三相,表位:2,材质:SMC,额定电流:60A,安装方式:悬挂式 | 只 | 93 | 2026-01-20 | 2027-03-30 | 福建省 | 买方指定仓库地面交货 |  | G00D-500135957-00015 | 820000460305580 | 400261019401580 | 500135957 |  | 500135957-0057
1325AC-1106018-1101 | 包2 | FJ200 | 国网福建省电力有限公司 | 国网福建省电力有限公司本部 | 2025年第三批物资协议库存采购（1325AC）营销计量 | 无电压等级 | 电能计量箱,三相,1,SMC,250A,悬挂式 | 电能计量箱-相数:三相,表位:1,材质:SMC,额定电流:250A,安装方式:悬挂式 | 只 | 485 | 2026-01-20 | 2027-03-30 | 福建省 | 买方指定仓库地面交货 |  | G00D-500135912-00017 | 820000460305650 | 400261019401650 | 500135972
1325AC-1106018-1101 | 包2 | FJ200 | 国网福建省电力有限公司 | 国网福建省电力有限公司本部 | 2025年第三批物资协议库存采购（1325AC）营销计量 | 无电压等级 | 电能计量箱,三相,1,SMC,250A,悬挂式 | 电能计量箱-相数:三相,表位:1,材质:SMC,额定电流:250A,安装方式:悬挂式 | 只 | 84 | 2026-01-20 | 2027-03-30 | 福建省 | 买方指定仓库地面交货 |  | G00D-500135912-00016 | 820000460305640 | 400261019401640 | 500135972
1325AC-1106018-1101 | 包2 | FJ200 | 国网福建省电力有限公司 | 国网福建省电力有限公司本部 | 2025年第三批物资协议库存采购（1325AC）营销计量 | 无电压等级 | 电能计量箱,三相,2,SMC,80A,悬挂式 | 电能计量箱-相数:三相,表位:2,材质:SMC,额定电流:80A,安装方式:悬挂式 | 只 | 18 | 2026-01-20 | 2027-03-30 | 福建省 | 买方指定仓库地面交货 |  | G00D-500135912-00017 | 820000460305900 | 400261019401900 | 500136137
1325AC-1106018-1101 | 包2 | FJ200 | 国网福建省电力有限公司 | 国网福建省电力有限公司本部 | 2025年第三批物资协议库存采购（1325AC）营销计量 | 无电压等级 | 电能计量箱,三相,1,SMC,80A,悬挂式 | 电能计量箱-相数:三相,表位:1,材质:SMC,额定电流:80A,安装方式:悬挂式 | 只 | 13 | 2026-01-20 | 2027-03-30 | 福建省 | 买方指定仓库地面交货 |  | G00D-500135912-00016 | 820000460305500 | 400261019401500 | 500135912 |  | 500135912-0072
1325AC-1106018-1101 | 包2 | FJ200 | 国网福建省电力有限公司 | 国网福建省电力有限公司本部 | 2025年第三批物资协议库存采购（1325AC）营销计量 | 无电压等级 | 电能计量箱,三相,1,SMC,100A,悬挂式 | 电能计量箱-相数:三相,表位:1,材质:SMC,额定电流:100A,安装方式:悬挂式 | 只 | 635 | 2026-01-20 | 2027-03-30 | 福建省 | 买方指定仓库地面交货 |  | G00D-500135912-00017 | 820000460305730 | 400261019401730 | 500136027
1325AC-1106018-1101 | 包2 | FJ200 | 国网福建省电力有限公司 | 国网福建省电力有限公司本部 | 2025年第三批物资协议库存采购（1325AC）营销计量 | 无电压等级 | 电能计量箱,三相,2,SMC,60A,悬挂式 | 电能计量箱-相数:三相,表位:2,材质:SMC,额定电流:60A,安装方式:悬挂式 | 只 | 9 | 2026-01-20 | 2027-03-30 | 福建省 | 买方指定仓库地面交货 |  | G00D-500135957-00017 | 820000460305600 | 400261019401600 | 500135957 |  | 500135957-0059
1325AC-1106018-1101 | 包2 | FJ200 | 国网福建省电力有限公司 | 国网福建省电力有限公司本部 | 2025年第三批物资协议库存采购（1325AC）营销计量 | 无电压等级 | 电能计量箱,单相,9,SMC,60A,悬挂式 | 电能计量箱-相数:单相,表位:9,材质:SMC,额定电流:60A,安装方式:悬挂式 | 只 | 313 | 2026-01-20 | 2027-03-30 | 福建省 | 买方指定仓库地面交货 |  | G00D-500135968-00024 | 820000460305750 | 400261019401750 | 500136053
1325AC-1106018-1101 | 包2 | FJ200 | 国网福建省电力有限公司 | 国网福建省电力有限公司本部 | 2025年第三批物资协议库存采购（1325AC）营销计量 | 无电压等级 | 电能计量箱,三相,1,SMC,200A,悬挂式 | 电能计量箱-相数:三相,表位:1,材质:SMC,额定电流:200A,安装方式:悬挂式 | 只 | 102 | 2026-01-20 | 2027-03-30 | 福建省 | 买方指定仓库地面交货 |  | G00D-500135912-00016 | 820000460305550 | 400261019401550 | 500135952
1325AC-1106018-1101 | 包2 | FJ200 | 国网福建省电力有限公司 | 国网福建省电力有限公司本部 | 2025年第三批物资协议库存采购（1325AC）营销计量 | 无电压等级 | 电能计量箱,单相,4,SMC,60A,悬挂式 | 电能计量箱-相数:单相,表位:4,材质:SMC,额定电流:60A,安装方式:悬挂式 | 只 | 1529 | 2026-01-20 | 2027-03-30 | 福建省 | 买方指定仓库地面交货 |  | G00D-500135968-00024 | 820000460305840 | 400261019401840 | 500136097
1325AC-1106018-1101 | 包2 | FJ200 | 国网福建省电力有限公司 | 国网福建省电力有限公司本部 | 2025年第三批物资协议库存采购（1325AC）营销计量 | 无电压等级 | 电能计量箱,三相,4,SMC,60A,悬挂式 | 电能计量箱-相数:三相,表位:4,材质:SMC,额定电流:60A,安装方式:悬挂式 | 只 | 34 | 2026-01-20 | 2027-03-30 | 福建省 | 买方指定仓库地面交货 |  | G00D-500135957-00015 | 820000460305850 | 400261019401850 | 500136106
1325AC-1106018-1101 | 包2 | FJ200 | 国网福建省电力有限公司 | 国网福建省电力有限公司本部 | 2025年第三批物资协议库存采购（1325AC）营销计量 | 无电压等级 | 电能计量箱,单相,4,SMC,60A,悬挂式 | 电能计量箱-相数:单相,表位:4,材质:SMC,额定电流:60A,安装方式:悬挂式 | 只 | 80 | 2026-01-20 | 2027-03-30 | 福建省 | 买方指定仓库地面交货 |  | G00D-500135968-00023 | 820000460305830 | 400261019401830 | 500136097
1325AC-1106018-1101 | 包2 | FJ200 | 国网福建省电力有限公司 | 国网福建省电力有限公司本部 | 2025年第三批物资协议库存采购（1325AC）营销计量 | 无电压等级 | 电能计量箱,三相,1,SMC,80A,悬挂式 | 电能计量箱-相数:三相,表位:1,材质:SMC,额定电流:80A,安装方式:悬挂式 | 只 | 394 | 2026-01-20 | 2027-03-30 | 福建省 | 买方指定仓库地面交货 |  | G00D-500135912-00017 | 820000460305510 | 400261019401510 | 500135912 |  | 500135912-0073
1325AC-1106018-1101 | 包2 | FJ200 | 国网福建省电力有限公司 | 国网福建省电力有限公司本部 | 2025年第三批物资协议库存采购（1325AC）营销计量 | 无电压等级 | 电能计量箱,三相,2,SMC,100A,悬挂式 | 电能计量箱-相数:三相,表位:2,材质:SMC,额定电流:100A,安装方式:悬挂式 | 只 | 23 | 2026-01-20 | 2027-03-30 | 福建省 | 买方指定仓库地面交货 |  | G00D-500135912-00016 | 820000460305520 | 400261019401520 | 500135918
1325AC-1106018-1101 | 包2 | FJ200 | 国网福建省电力有限公司 | 国网福建省电力有限公司本部 | 2025年第三批物资协议库存采购（1325AC）营销计量 | 无电压等级 | 电能计量箱,三相,1,SMC,60A,悬挂式 | 电能计量箱-相数:三相,表位:1,材质:SMC,额定电流:60A,安装方式:悬挂式 | 只 | 298 | 2026-01-20 | 2027-03-30 | 福建省 | 买方指定仓库地面交货 |  | G00D-500135957-00015 | 820000460305760 | 400261019401760 | 500136057
1325AC-1106018-1101 | 包2 | FJ200 | 国网福建省电力有限公司 | 国网福建省电力有限公司本部 | 2025年第三批物资协议库存采购（1325AC）营销计量 | 无电压等级 | 电能计量箱,单相,4,SMC,40A,悬挂式 | 电能计量箱-相数:单相,表位:4,材质:SMC,额定电流:40A,安装方式:悬挂式 | 只 | 125 | 2026-01-20 | 2027-03-30 | 福建省 | 买方指定仓库地面交货 |  | G00D-500135968-00024 | 820000460305690 | 400261019401690 | 500135988
1325AC-1106018-1101 | 包2 | FJ200 | 国网福建省电力有限公司 | 国网福建省电力有限公司本部 | 2025年第三批物资协议库存采购（1325AC）营销计量 | 无电压等级 | 电能计量箱,三相,4,SMC,60A,悬挂式 | 电能计量箱-相数:三相,表位:4,材质:SMC,额定电流:60A,安装方式:悬挂式 | 只 | 35 | 2026-01-20 | 2027-03-30 | 福建省 | 买方指定仓库地面交货 |  | G00D-500135957-00016 | 820000460305860 | 400261019401860 | 500136106
1325AC-1106018-1101 | 包2 | FJ200 | 国网福建省电力有限公司 | 国网福建省电力有限公司本部 | 2025年第三批物资协议库存采购（1325AC）营销计量 | 无电压等级 | 电能计量箱,单相,6,SMC,60A,悬挂式 | 电能计量箱-相数:单相,表位:6,材质:SMC,额定电流:60A,安装方式:悬挂式 | 只 | 1887 | 2026-01-20 | 2027-03-30 | 福建省 | 买方指定仓库地面交货 |  | G00D-500135968-00024 | 820000460305710 | 400261019401710 | 500136003
1325AC-1106018-1101 | 包2 | FJ200 | 国网福建省电力有限公司 | 国网福建省电力有限公司本部 | 2025年第三批物资协议库存采购（1325AC）营销计量 | 无电压等级 | 电能计量箱,三相,1,SMC,250A,悬挂式 | 电能计量箱-相数:三相,表位:1,材质:SMC,额定电流:250A,安装方式:悬挂式 | 只 | 120 | 2026-01-20 | 2027-03-30 | 福建省 | 买方指定仓库地面交货 |  | G00D-500136092-00006 | 820000460305660 | 400261019401660 | 500135972
1325AC-1106018-1101 | 包2 | FJ200 | 国网福建省电力有限公司 | 国网福建省电力有限公司本部 | 2025年第三批物资协议库存采购（1325AC）营销计量 | 无电压等级 | 电能计量箱,单相,1,SMC,60A,悬挂式 | 电能计量箱-相数:单相,表位:1,材质:SMC,额定电流:60A,安装方式:悬挂式 | 只 | 9 | 2026-01-20 | 2027-03-30 | 福建省 | 买方指定仓库地面交货 |  | G00D-500135968-00025 | 820000460305630 | 400261019401630 | 500135968 |  | 500135968-0100
1325AC-1106018-1101 | 包2 | FJ200 | 国网福建省电力有限公司 | 国网福建省电力有限公司本部 | 2025年第三批物资协议库存采购（1325AC）营销计量 | 无电压等级 | 电能计量箱,单相,12,SMC,40A,悬挂式 | 电能计量箱-相数:单相,表位:12,材质:SMC,额定电流:40A,安装方式:悬挂式 | 只 | 9 | 2026-01-20 | 2027-03-30 | 福建省 | 买方指定仓库地面交货 |  | G00D-500135968-00024 | 820000460305790 | 400261019401790 | 500136089
1325AC-1106018-1101 | 包2 | FJ200 | 国网福建省电力有限公司 | 国网福建省电力有限公司本部 | 2025年第三批物资协议库存采购（1325AC）营销计量 | 无电压等级 | 电能计量箱,单相,12,SMC,60A,悬挂式 | 电能计量箱-相数:单相,表位:12,材质:SMC,额定电流:60A,安装方式:悬挂式 | 只 | 38 | 2026-01-20 | 2027-03-30 | 福建省 | 买方指定仓库地面交货 |  | G00D-500135968-00023 | 820000460305670 | 400261019401670 | 500135983
1325AC-1106018-1101 | 包2 | FJ200 | 国网福建省电力有限公司 | 国网福建省电力有限公司本部 | 2025年第三批物资协议库存采购（1325AC）营销计量 | 无电压等级 | 电能计量箱,单相,9,SMC,60A,悬挂式 | 电能计量箱-相数:单相,表位:9,材质:SMC,额定电流:60A,安装方式:悬挂式 | 只 | 40 | 2026-01-20 | 2027-03-30 | 福建省 | 买方指定仓库地面交货 |  | G00D-500135968-00023 | 820000460305740 | 400261019401740 | 500136053
1325AC-1106018-1101 | 包2 | FJ200 | 国网福建省电力有限公司 | 国网福建省电力有限公司本部 | 2025年第三批物资协议库存采购（1325AC）营销计量 | 无电压等级 | 电能计量箱,三相,1,SMC,200A,悬挂式 | 电能计量箱-相数:三相,表位:1,材质:SMC,额定电流:200A,安装方式:悬挂式 | 只 | 535 | 2026-01-20 | 2027-03-30 | 福建省 | 买方指定仓库地面交货 |  | G00D-500135912-00017 | 820000460305560 | 400261019401560 | 500135952
1325AC-1106018-1101 | 包2 | FJ200 | 国网福建省电力有限公司 | 国网福建省电力有限公司本部 | 2025年第三批物资协议库存采购（1325AC）营销计量 | 无电压等级 | 电能计量箱,三相,2,SMC,80A,悬挂式 | 电能计量箱-相数:三相,表位:2,材质:SMC,额定电流:80A,安装方式:悬挂式 | 只 | 9 | 2026-01-20 | 2027-03-30 | 福建省 | 买方指定仓库地面交货 |  | G00D-500135912-00016 | 820000460305890 | 400261019401890 | 500136137
1325AC-1106018-1101 | 包2 | FJ200 | 国网福建省电力有限公司 | 国网福建省电力有限公司本部 | 2025年第三批物资协议库存采购（1325AC）营销计量 | 无电压等级 | 电能计量箱,三相,1,SMC,150A,悬挂式 | 电能计量箱-相数:三相,表位:1,材质:SMC,额定电流:150A,安装方式:悬挂式 | 只 | 280 | 2026-01-20 | 2027-03-30 | 福建省 | 买方指定仓库地面交货 |  | G00D-500135912-00017 | 820000460305810 | 400261019401810 | 500136092
1325AC-1106018-1101 | 包2 | FJ200 | 国网福建省电力有限公司 | 国网福建省电力有限公司本部 | 2025年第三批物资协议库存采购（1325AC）营销计量 | 无电压等级 | 电能计量箱,三相,1,SMC,200A,悬挂式 | 电能计量箱-相数:三相,表位:1,材质:SMC,额定电流:200A,安装方式:悬挂式 | 只 | 237 | 2026-01-20 | 2027-03-30 | 福建省 | 买方指定仓库地面交货 |  | G00D-500136092-00006 | 820000460305570 | 400261019401570 | 500135952
1325AC-1106018-1101 | 包2 | FJ200 | 国网福建省电力有限公司 | 国网福建省电力有限公司本部 | 2025年第三批物资协议库存采购（1325AC）营销计量 | 无电压等级 | 电能计量箱,三相,1,SMC,150A,悬挂式 | 电能计量箱-相数:三相,表位:1,材质:SMC,额定电流:150A,安装方式:悬挂式 | 只 | 231 | 2026-01-20 | 2027-03-30 | 福建省 | 买方指定仓库地面交货 |  | G00D-500135912-00016 | 820000460305800 | 400261019401800 | 500136092
1325AC-1106018-1101 | 包2 | FJ200 | 国网福建省电力有限公司 | 国网福建省电力有限公司本部 | 2025年第三批物资协议库存采购（1325AC）营销计量 | 无电压等级 | 电能计量箱,单相,6,SMC,40A,悬挂式 | 电能计量箱-相数:单相,表位:6,材质:SMC,额定电流:40A,安装方式:悬挂式 | 只 | 7 | 2026-01-20 | 2027-03-30 | 福建省 | 买方指定仓库地面交货 |  | G00D-500135968-00024 | 820000460305870 | 400261019401870 | 500136108
1325AC-1106018-1101 | 包2 | FJ200 | 国网福建省电力有限公司 | 国网福建省电力有限公司本部 | 2025年第三批物资协议库存采购（1325AC）营销计量 | 无电压等级 | 电能计量箱,单相,6,SMC,60A,悬挂式 | 电能计量箱-相数:单相,表位:6,材质:SMC,额定电流:60A,安装方式:悬挂式 | 只 | 238 | 2026-01-20 | 2027-03-30 | 福建省 | 买方指定仓库地面交货 |  | G00D-500135968-00023 | 820000460305700 | 400261019401700 | 500136003
1325AC-1106018-1101 | 包2 | FJ200 | 国网福建省电力有限公司 | 国网福建省电力有限公司本部 | 2025年第三批物资协议库存采购（1325AC）营销计量 | 无电压等级 | 电能计量箱,单相,12,SMC,60A,悬挂式 | 电能计量箱-相数:单相,表位:12,材质:SMC,额定电流:60A,安装方式:悬挂式 | 只 | 158 | 2026-01-20 | 2027-03-30 | 福建省 | 买方指定仓库地面交货 |  | G00D-500135968-00024 | 820000460305680 | 400261019401680 | 500135983
1325AC-1106018-1101 | 包2 | FJ200 | 国网福建省电力有限公司 | 国网福建省电力有限公司本部 | 2025年第三批物资协议库存采购（1325AC）营销计量 | 无电压等级 | 电能计量箱,三相,1,SMC,150A,悬挂式 | 电能计量箱-相数:三相,表位:1,材质:SMC,额定电流:150A,安装方式:悬挂式 | 只 | 89 | 2026-01-20 | 2027-03-30 | 福建省 | 买方指定仓库地面交货 |  | G00D-500136092-00006 | 820000460305820 | 400261019401820 | 500136092 |  | 500136092-0037
1325AC-1106018-1101 | 包2 | FJ200 | 国网福建省电力有限公司 | 国网福建省电力有限公司本部 | 2025年第三批物资协议库存采购（1325AC）营销计量 | 无电压等级 | 电能计量箱,三相,2,SMC,100A,悬挂式 | 电能计量箱-相数:三相,表位:2,材质:SMC,额定电流:100A,安装方式:悬挂式 | 只 | 84 | 2026-01-20 | 2027-03-30 | 福建省 | 买方指定仓库地面交货 |  | G00D-500135912-00017 | 820000460305530 | 400261019401530 | 500135918
1325AC-1106018-1101 | 包2 | FJ200 | 国网福建省电力有限公司 | 国网福建省电力有限公司本部 | 2025年第三批物资协议库存采购（1325AC）营销计量 | 无电压等级 | 电能计量箱,单相,1,SMC,40A,悬挂式 | 电能计量箱-相数:单相,表位:1,材质:SMC,额定电流:40A,安装方式:悬挂式 | 只 | 13 | 2026-01-20 | 2027-03-30 | 福建省 | 买方指定仓库地面交货 |  | G00D-500135968-00024 | 820000460305880 | 400261019401880 | 500136112
1325AC-1106018-1101 | 包2 | FJ200 | 国网福建省电力有限公司 | 国网福建省电力有限公司本部 | 2025年第三批物资协议库存采购（1325AC）营销计量 | 无电压等级 | 电能计量箱,三相,1,SMC,100A,悬挂式 | 电能计量箱-相数:三相,表位:1,材质:SMC,额定电流:100A,安装方式:悬挂式 | 只 | 49 | 2026-01-20 | 2027-03-30 | 福建省 | 买方指定仓库地面交货 |  | G00D-500135912-00016 | 820000460305720 | 400261019401720 | 500136027
1325AC-1106018-1101 | 包2 | FJ200 | 国网福建省电力有限公司 | 国网福建省电力有限公司本部 | 2025年第三批物资协议库存采购（1325AC）营销计量 | 无电压等级 | 电能计量箱,三相,2,SMC,60A,悬挂式 | 电能计量箱-相数:三相,表位:2,材质:SMC,额定电流:60A,安装方式:悬挂式 | 只 | 195 | 2026-01-20 | 2027-03-30 | 福建省 | 买方指定仓库地面交货 |  | G00D-500135957-00016 | 820000460305590 | 400261019401590 | 500135957 |  | 500135957-0058
1325AC-1106018-1101 | 包2 | FJ200 | 国网福建省电力有限公司 | 国网福建省电力有限公司本部 | 2025年第三批物资协议库存采购（1325AC）营销计量 | 无电压等级 | 电能计量箱,三相,1,SMC,60A,悬挂式 | 电能计量箱-相数:三相,表位:1,材质:SMC,额定电流:60A,安装方式:悬挂式 | 只 | 100 | 2026-01-20 | 2027-03-30 | 福建省 | 买方指定仓库地面交货 |  | G00D-500136057-00010 | 820000460305780 | 400261019401780 | 500136057 |  | 500136057-0044
1325AC-1106018-1101 | 包3 | FJ300 | 国网福建省电力有限公司 | 国网福建省电力有限公司本部 | 2025年第三批物资协议库存采购（1325AC）营销计量 | 无电压等级 | 电能计量箱,单相,1,SMC,60A,悬挂式 | 电能计量箱-相数:单相,表位:1,材质:SMC,额定电流:60A,安装方式:悬挂式 | 只 | 86 | 2026-01-20 | 2027-03-30 | 福建省 | 买方指定仓库地面交货 |  | G00D-500135968-00022 | 820000460305610 | 400261019401610 | 500135968 |  | 500135968-0097
1325AC-1106018-1101 | 包3 | FJ300 | 国网福建省电力有限公司 | 国网福建省电力有限公司本部 | 2025年第三批物资协议库存采购（1325AC）营销计量 | 无电压等级 | 电能计量箱,单相,1,SMC,60A,悬挂式 | 电能计量箱-相数:单相,表位:1,材质:SMC,额定电流:60A,安装方式:悬挂式 | 只 | 16465 | 2026-01-20 | 2027-03-30 | 福建省 | 买方指定仓库地面交货 |  | G00D-500135968-00024 | 820000460305620 | 400261019401620 | 500135968 |  | 500135968-0099
1325AC-1106018-1101 | 包3 | FJ300 | 国网福建省电力有限公司 | 国网福建省电力有限公司本部 | 2025年第三批物资协议库存采购（1325AC）营销计量 | 无电压等级 | 电能计量箱,三相,1,SMC,60A,悬挂式 | 电能计量箱-相数:三相,表位:1,材质:SMC,额定电流:60A,安装方式:悬挂式 | 只 | 5446 | 2026-01-20 | 2027-03-30 | 福建省 | 买方指定仓库地面交货 |  | G00D-500135957-00016 | 820000460305770 | 400261019401770 | 500136057
1325AC-1106018-1101 | 包3 | FJ300 | 国网福建省电力有限公司 | 国网福建省电力有限公司本部 | 2025年第三批物资协议库存采购（1325AC）营销计量 | 无电压等级 | 电能计量箱,单相,9,SMC,40A,悬挂式 | 电能计量箱-相数:单相,表位:9,材质:SMC,额定电流:40A,安装方式:悬挂式 | 只 | 26 | 2026-01-20 | 2027-03-30 | 福建省 | 买方指定仓库地面交货 |  | G00D-500135968-00024 | 820000460305540 | 400261019401540 | 500135949
1325AC-1106018-1101 | 包3 | FJ300 | 国网福建省电力有限公司 | 国网福建省电力有限公司本部 | 2025年第三批物资协议库存采购（1325AC）营销计量 | 无电压等级 | 电能计量箱,三相,2,SMC,60A,悬挂式 | 电能计量箱-相数:三相,表位:2,材质:SMC,额定电流:60A,安装方式:悬挂式 | 只 | 92 | 2026-01-20 | 2027-03-30 | 福建省 | 买方指定仓库地面交货 |  | G00D-500135957-00015 | 820000460305580 | 400261019401580 | 500135957 |  | 500135957-0057
1325AC-1106018-1101 | 包3 | FJ300 | 国网福建省电力有限公司 | 国网福建省电力有限公司本部 | 2025年第三批物资协议库存采购（1325AC）营销计量 | 无电压等级 | 电能计量箱,三相,1,SMC,250A,悬挂式 | 电能计量箱-相数:三相,表位:1,材质:SMC,额定电流:250A,安装方式:悬挂式 | 只 | 479 | 2026-01-20 | 2027-03-30 | 福建省 | 买方指定仓库地面交货 |  | G00D-500135912-00017 | 820000460305650 | 400261019401650 | 500135972
1325AC-1106018-1101 | 包3 | FJ300 | 国网福建省电力有限公司 | 国网福建省电力有限公司本部 | 2025年第三批物资协议库存采购（1325AC）营销计量 | 无电压等级 | 电能计量箱,三相,1,SMC,250A,悬挂式 | 电能计量箱-相数:三相,表位:1,材质:SMC,额定电流:250A,安装方式:悬挂式 | 只 | 83 | 2026-01-20 | 2027-03-30 | 福建省 | 买方指定仓库地面交货 |  | G00D-500135912-00016 | 820000460305640 | 400261019401640 | 500135972
1325AC-1106018-1101 | 包3 | FJ300 | 国网福建省电力有限公司 | 国网福建省电力有限公司本部 | 2025年第三批物资协议库存采购（1325AC）营销计量 | 无电压等级 | 电能计量箱,三相,2,SMC,80A,悬挂式 | 电能计量箱-相数:三相,表位:2,材质:SMC,额定电流:80A,安装方式:悬挂式 | 只 | 17 | 2026-01-20 | 2027-03-30 | 福建省 | 买方指定仓库地面交货 |  | G00D-500135912-00017 | 820000460305900 | 400261019401900 | 500136137
1325AC-1106018-1101 | 包3 | FJ300 | 国网福建省电力有限公司 | 国网福建省电力有限公司本部 | 2025年第三批物资协议库存采购（1325AC）营销计量 | 无电压等级 | 电能计量箱,三相,1,SMC,80A,悬挂式 | 电能计量箱-相数:三相,表位:1,材质:SMC,额定电流:80A,安装方式:悬挂式 | 只 | 13 | 2026-01-20 | 2027-03-30 | 福建省 | 买方指定仓库地面交货 |  | G00D-500135912-00016 | 820000460305500 | 400261019401500 | 500135912 |  | 500135912-0072
1325AC-1106018-1101 | 包3 | FJ300 | 国网福建省电力有限公司 | 国网福建省电力有限公司本部 | 2025年第三批物资协议库存采购（1325AC）营销计量 | 无电压等级 | 电能计量箱,三相,1,SMC,100A,悬挂式 | 电能计量箱-相数:三相,表位:1,材质:SMC,额定电流:100A,安装方式:悬挂式 | 只 | 627 | 2026-01-20 | 2027-03-30 | 福建省 | 买方指定仓库地面交货 |  | G00D-500135912-00017 | 820000460305730 | 400261019401730 | 500136027
1325AC-1106018-1101 | 包3 | FJ300 | 国网福建省电力有限公司 | 国网福建省电力有限公司本部 | 2025年第三批物资协议库存采购（1325AC）营销计量 | 无电压等级 | 电能计量箱,三相,2,SMC,60A,悬挂式 | 电能计量箱-相数:三相,表位:2,材质:SMC,额定电流:60A,安装方式:悬挂式 | 只 | 9 | 2026-01-20 | 2027-03-30 | 福建省 | 买方指定仓库地面交货 |  | G00D-500135957-00017 | 820000460305600 | 400261019401600 | 500135957 |  | 500135957-0059
1325AC-1106018-1101 | 包3 | FJ300 | 国网福建省电力有限公司 | 国网福建省电力有限公司本部 | 2025年第三批物资协议库存采购（1325AC）营销计量 | 无电压等级 | 电能计量箱,单相,9,SMC,60A,悬挂式 | 电能计量箱-相数:单相,表位:9,材质:SMC,额定电流:60A,安装方式:悬挂式 | 只 | 309 | 2026-01-20 | 2027-03-30 | 福建省 | 买方指定仓库地面交货 |  | G00D-500135968-00024 | 820000460305750 | 400261019401750 | 500136053
1325AC-1106018-1101 | 包3 | FJ300 | 国网福建省电力有限公司 | 国网福建省电力有限公司本部 | 2025年第三批物资协议库存采购（1325AC）营销计量 | 无电压等级 | 电能计量箱,三相,1,SMC,200A,悬挂式 | 电能计量箱-相数:三相,表位:1,材质:SMC,额定电流:200A,安装方式:悬挂式 | 只 | 100 | 2026-01-20 | 2027-03-30 | 福建省 | 买方指定仓库地面交货 |  | G00D-500135912-00016 | 820000460305550 | 400261019401550 | 500135952
1325AC-1106018-1101 | 包3 | FJ300 | 国网福建省电力有限公司 | 国网福建省电力有限公司本部 | 2025年第三批物资协议库存采购（1325AC）营销计量 | 无电压等级 | 电能计量箱,单相,4,SMC,60A,悬挂式 | 电能计量箱-相数:单相,表位:4,材质:SMC,额定电流:60A,安装方式:悬挂式 | 只 | 1510 | 2026-01-20 | 2027-03-30 | 福建省 | 买方指定仓库地面交货 |  | G00D-500135968-00024 | 820000460305840 | 400261019401840 | 500136097
1325AC-1106018-1101 | 包3 | FJ300 | 国网福建省电力有限公司 | 国网福建省电力有限公司本部 | 2025年第三批物资协议库存采购（1325AC）营销计量 | 无电压等级 | 电能计量箱,三相,4,SMC,60A,悬挂式 | 电能计量箱-相数:三相,表位:4,材质:SMC,额定电流:60A,安装方式:悬挂式 | 只 | 34 | 2026-01-20 | 2027-03-30 | 福建省 | 买方指定仓库地面交货 |  | G00D-500135957-00015 | 820000460305850 | 400261019401850 | 500136106
1325AC-1106018-1101 | 包3 | FJ300 | 国网福建省电力有限公司 | 国网福建省电力有限公司本部 | 2025年第三批物资协议库存采购（1325AC）营销计量 | 无电压等级 | 电能计量箱,单相,4,SMC,60A,悬挂式 | 电能计量箱-相数:单相,表位:4,材质:SMC,额定电流:60A,安装方式:悬挂式 | 只 | 79 | 2026-01-20 | 2027-03-30 | 福建省 | 买方指定仓库地面交货 |  | G00D-500135968-00023 | 820000460305830 | 400261019401830 | 500136097
1325AC-1106018-1101 | 包3 | FJ300 | 国网福建省电力有限公司 | 国网福建省电力有限公司本部 | 2025年第三批物资协议库存采购（1325AC）营销计量 | 无电压等级 | 电能计量箱,三相,1,SMC,80A,悬挂式 | 电能计量箱-相数:三相,表位:1,材质:SMC,额定电流:80A,安装方式:悬挂式 | 只 | 389 | 2026-01-20 | 2027-03-30 | 福建省 | 买方指定仓库地面交货 |  | G00D-500135912-00017 | 820000460305510 | 400261019401510 | 500135912 |  | 500135912-0073
1325AC-1106018-1101 | 包3 | FJ300 | 国网福建省电力有限公司 | 国网福建省电力有限公司本部 | 2025年第三批物资协议库存采购（1325AC）营销计量 | 无电压等级 | 电能计量箱,三相,2,SMC,100A,悬挂式 | 电能计量箱-相数:三相,表位:2,材质:SMC,额定电流:100A,安装方式:悬挂式 | 只 | 23 | 2026-01-20 | 2027-03-30 | 福建省 | 买方指定仓库地面交货 |  | G00D-500135912-00016 | 820000460305520 | 400261019401520 | 500135918
1325AC-1106018-1101 | 包3 | FJ300 | 国网福建省电力有限公司 | 国网福建省电力有限公司本部 | 2025年第三批物资协议库存采购（1325AC）营销计量 | 无电压等级 | 电能计量箱,三相,1,SMC,60A,悬挂式 | 电能计量箱-相数:三相,表位:1,材质:SMC,额定电流:60A,安装方式:悬挂式 | 只 | 294 | 2026-01-20 | 2027-03-30 | 福建省 | 买方指定仓库地面交货 |  | G00D-500135957-00015 | 820000460305760 | 400261019401760 | 500136057
1325AC-1106018-1101 | 包3 | FJ300 | 国网福建省电力有限公司 | 国网福建省电力有限公司本部 | 2025年第三批物资协议库存采购（1325AC）营销计量 | 无电压等级 | 电能计量箱,单相,4,SMC,40A,悬挂式 | 电能计量箱-相数:单相,表位:4,材质:SMC,额定电流:40A,安装方式:悬挂式 | 只 | 123 | 2026-01-20 | 2027-03-30 | 福建省 | 买方指定仓库地面交货 |  | G00D-500135968-00024 | 820000460305690 | 400261019401690 | 500135988
1325AC-1106018-1101 | 包3 | FJ300 | 国网福建省电力有限公司 | 国网福建省电力有限公司本部 | 2025年第三批物资协议库存采购（1325AC）营销计量 | 无电压等级 | 电能计量箱,三相,4,SMC,60A,悬挂式 | 电能计量箱-相数:三相,表位:4,材质:SMC,额定电流:60A,安装方式:悬挂式 | 只 | 34 | 2026-01-20 | 2027-03-30 | 福建省 | 买方指定仓库地面交货 |  | G00D-500135957-00016 | 820000460305860 | 400261019401860 | 500136106
1325AC-1106018-1101 | 包3 | FJ300 | 国网福建省电力有限公司 | 国网福建省电力有限公司本部 | 2025年第三批物资协议库存采购（1325AC）营销计量 | 无电压等级 | 电能计量箱,单相,6,SMC,60A,悬挂式 | 电能计量箱-相数:单相,表位:6,材质:SMC,额定电流:60A,安装方式:悬挂式 | 只 | 1863 | 2026-01-20 | 2027-03-30 | 福建省 | 买方指定仓库地面交货 |  | G00D-500135968-00024 | 820000460305710 | 400261019401710 | 500136003
1325AC-1106018-1101 | 包3 | FJ300 | 国网福建省电力有限公司 | 国网福建省电力有限公司本部 | 2025年第三批物资协议库存采购（1325AC）营销计量 | 无电压等级 | 电能计量箱,三相,1,SMC,250A,悬挂式 | 电能计量箱-相数:三相,表位:1,材质:SMC,额定电流:250A,安装方式:悬挂式 | 只 | 119 | 2026-01-20 | 2027-03-30 | 福建省 | 买方指定仓库地面交货 |  | G00D-500136092-00006 | 820000460305660 | 400261019401660 | 500135972
1325AC-1106018-1101 | 包3 | FJ300 | 国网福建省电力有限公司 | 国网福建省电力有限公司本部 | 2025年第三批物资协议库存采购（1325AC）营销计量 | 无电压等级 | 电能计量箱,单相,1,SMC,60A,悬挂式 | 电能计量箱-相数:单相,表位:1,材质:SMC,额定电流:60A,安装方式:悬挂式 | 只 | 9 | 2026-01-20 | 2027-03-30 | 福建省 | 买方指定仓库地面交货 |  | G00D-500135968-00025 | 820000460305630 | 400261019401630 | 500135968 |  | 500135968-0100
1325AC-1106018-1101 | 包3 | FJ300 | 国网福建省电力有限公司 | 国网福建省电力有限公司本部 | 2025年第三批物资协议库存采购（1325AC）营销计量 | 无电压等级 | 电能计量箱,单相,12,SMC,40A,悬挂式 | 电能计量箱-相数:单相,表位:12,材质:SMC,额定电流:40A,安装方式:悬挂式 | 只 | 9 | 2026-01-20 | 2027-03-30 | 福建省 | 买方指定仓库地面交货 |  | G00D-500135968-00024 | 820000460305790 | 400261019401790 | 500136089
1325AC-1106018-1101 | 包3 | FJ300 | 国网福建省电力有限公司 | 国网福建省电力有限公司本部 | 2025年第三批物资协议库存采购（1325AC）营销计量 | 无电压等级 | 电能计量箱,单相,12,SMC,60A,悬挂式 | 电能计量箱-相数:单相,表位:12,材质:SMC,额定电流:60A,安装方式:悬挂式 | 只 | 38 | 2026-01-20 | 2027-03-30 | 福建省 | 买方指定仓库地面交货 |  | G00D-500135968-00023 | 820000460305670 | 400261019401670 | 500135983
1325AC-1106018-1101 | 包3 | FJ300 | 国网福建省电力有限公司 | 国网福建省电力有限公司本部 | 2025年第三批物资协议库存采购（1325AC）营销计量 | 无电压等级 | 电能计量箱,单相,9,SMC,60A,悬挂式 | 电能计量箱-相数:单相,表位:9,材质:SMC,额定电流:60A,安装方式:悬挂式 | 只 | 39 | 2026-01-20 | 2027-03-30 | 福建省 | 买方指定仓库地面交货 |  | G00D-500135968-00023 | 820000460305740 | 400261019401740 | 500136053
1325AC-1106018-1101 | 包3 | FJ300 | 国网福建省电力有限公司 | 国网福建省电力有限公司本部 | 2025年第三批物资协议库存采购（1325AC）营销计量 | 无电压等级 | 电能计量箱,三相,1,SMC,200A,悬挂式 | 电能计量箱-相数:三相,表位:1,材质:SMC,额定电流:200A,安装方式:悬挂式 | 只 | 528 | 2026-01-20 | 2027-03-30 | 福建省 | 买方指定仓库地面交货 |  | G00D-500135912-00017 | 820000460305560 | 400261019401560 | 500135952
1325AC-1106018-1101 | 包3 | FJ300 | 国网福建省电力有限公司 | 国网福建省电力有限公司本部 | 2025年第三批物资协议库存采购（1325AC）营销计量 | 无电压等级 | 电能计量箱,三相,2,SMC,80A,悬挂式 | 电能计量箱-相数:三相,表位:2,材质:SMC,额定电流:80A,安装方式:悬挂式 | 只 | 9 | 2026-01-20 | 2027-03-30 | 福建省 | 买方指定仓库地面交货 |  | G00D-500135912-00016 | 820000460305890 | 400261019401890 | 500136137
1325AC-1106018-1101 | 包3 | FJ300 | 国网福建省电力有限公司 | 国网福建省电力有限公司本部 | 2025年第三批物资协议库存采购（1325AC）营销计量 | 无电压等级 | 电能计量箱,三相,1,SMC,150A,悬挂式 | 电能计量箱-相数:三相,表位:1,材质:SMC,额定电流:150A,安装方式:悬挂式 | 只 | 277 | 2026-01-20 | 2027-03-30 | 福建省 | 买方指定仓库地面交货 |  | G00D-500135912-00017 | 820000460305810 | 400261019401810 | 500136092
1325AC-1106018-1101 | 包3 | FJ300 | 国网福建省电力有限公司 | 国网福建省电力有限公司本部 | 2025年第三批物资协议库存采购（1325AC）营销计量 | 无电压等级 | 电能计量箱,三相,1,SMC,200A,悬挂式 | 电能计量箱-相数:三相,表位:1,材质:SMC,额定电流:200A,安装方式:悬挂式 | 只 | 234 | 2026-01-20 | 2027-03-30 | 福建省 | 买方指定仓库地面交货 |  | G00D-500136092-00006 | 820000460305570 | 400261019401570 | 500135952
1325AC-1106018-1101 | 包3 | FJ300 | 国网福建省电力有限公司 | 国网福建省电力有限公司本部 | 2025年第三批物资协议库存采购（1325AC）营销计量 | 无电压等级 | 电能计量箱,三相,1,SMC,150A,悬挂式 | 电能计量箱-相数:三相,表位:1,材质:SMC,额定电流:150A,安装方式:悬挂式 | 只 | 228 | 2026-01-20 | 2027-03-30 | 福建省 | 买方指定仓库地面交货 |  | G00D-500135912-00016 | 820000460305800 | 400261019401800 | 500136092
1325AC-1106018-1101 | 包3 | FJ300 | 国网福建省电力有限公司 | 国网福建省电力有限公司本部 | 2025年第三批物资协议库存采购（1325AC）营销计量 | 无电压等级 | 电能计量箱,单相,6,SMC,40A,悬挂式 | 电能计量箱-相数:单相,表位:6,材质:SMC,额定电流:40A,安装方式:悬挂式 | 只 | 7 | 2026-01-20 | 2027-03-30 | 福建省 | 买方指定仓库地面交货 |  | G00D-500135968-00024 | 820000460305870 | 400261019401870 | 500136108
1325AC-1106018-1101 | 包3 | FJ300 | 国网福建省电力有限公司 | 国网福建省电力有限公司本部 | 2025年第三批物资协议库存采购（1325AC）营销计量 | 无电压等级 | 电能计量箱,单相,6,SMC,60A,悬挂式 | 电能计量箱-相数:单相,表位:6,材质:SMC,额定电流:60A,安装方式:悬挂式 | 只 | 235 | 2026-01-20 | 2027-03-30 | 福建省 | 买方指定仓库地面交货 |  | G00D-500135968-00023 | 820000460305700 | 400261019401700 | 500136003
1325AC-1106018-1101 | 包3 | FJ300 | 国网福建省电力有限公司 | 国网福建省电力有限公司本部 | 2025年第三批物资协议库存采购（1325AC）营销计量 | 无电压等级 | 电能计量箱,单相,12,SMC,60A,悬挂式 | 电能计量箱-相数:单相,表位:12,材质:SMC,额定电流:60A,安装方式:悬挂式 | 只 | 156 | 2026-01-20 | 2027-03-30 | 福建省 | 买方指定仓库地面交货 |  | G00D-500135968-00024 | 820000460305680 | 400261019401680 | 500135983
1325AC-1106018-1101 | 包3 | FJ300 | 国网福建省电力有限公司 | 国网福建省电力有限公司本部 | 2025年第三批物资协议库存采购（1325AC）营销计量 | 无电压等级 | 电能计量箱,三相,1,SMC,150A,悬挂式 | 电能计量箱-相数:三相,表位:1,材质:SMC,额定电流:150A,安装方式:悬挂式 | 只 | 88 | 2026-01-20 | 2027-03-30 | 福建省 | 买方指定仓库地面交货 |  | G00D-500136092-00006 | 820000460305820 | 400261019401820 | 500136092 |  | 500136092-0037
1325AC-1106018-1101 | 包3 | FJ300 | 国网福建省电力有限公司 | 国网福建省电力有限公司本部 | 2025年第三批物资协议库存采购（1325AC）营销计量 | 无电压等级 | 电能计量箱,三相,2,SMC,100A,悬挂式 | 电能计量箱-相数:三相,表位:2,材质:SMC,额定电流:100A,安装方式:悬挂式 | 只 | 83 | 2026-01-20 | 2027-03-30 | 福建省 | 买方指定仓库地面交货 |  | G00D-500135912-00017 | 820000460305530 | 400261019401530 | 500135918
1325AC-1106018-1101 | 包3 | FJ300 | 国网福建省电力有限公司 | 国网福建省电力有限公司本部 | 2025年第三批物资协议库存采购（1325AC）营销计量 | 无电压等级 | 电能计量箱,单相,1,SMC,40A,悬挂式 | 电能计量箱-相数:单相,表位:1,材质:SMC,额定电流:40A,安装方式:悬挂式 | 只 | 13 | 2026-01-20 | 2027-03-30 | 福建省 | 买方指定仓库地面交货 |  | G00D-500135968-00024 | 820000460305880 | 400261019401880 | 500136112
1325AC-1106018-1101 | 包3 | FJ300 | 国网福建省电力有限公司 | 国网福建省电力有限公司本部 | 2025年第三批物资协议库存采购（1325AC）营销计量 | 无电压等级 | 电能计量箱,三相,1,SMC,100A,悬挂式 | 电能计量箱-相数:三相,表位:1,材质:SMC,额定电流:100A,安装方式:悬挂式 | 只 | 48 | 2026-01-20 | 2027-03-30 | 福建省 | 买方指定仓库地面交货 |  | G00D-500135912-00016 | 820000460305720 | 400261019401720 | 500136027
1325AC-1106018-1101 | 包3 | FJ300 | 国网福建省电力有限公司 | 国网福建省电力有限公司本部 | 2025年第三批物资协议库存采购（1325AC）营销计量 | 无电压等级 | 电能计量箱,三相,2,SMC,60A,悬挂式 | 电能计量箱-相数:三相,表位:2,材质:SMC,额定电流:60A,安装方式:悬挂式 | 只 | 193 | 2026-01-20 | 2027-03-30 | 福建省 | 买方指定仓库地面交货 |  | G00D-500135957-00016 | 820000460305590 | 400261019401590 | 500135957 |  | 500135957-0058
1325AC-1106018-1101 | 包3 | FJ300 | 国网福建省电力有限公司 | 国网福建省电力有限公司本部 | 2025年第三批物资协议库存采购（1325AC）营销计量 | 无电压等级 | 电能计量箱,三相,1,SMC,60A,悬挂式 | 电能计量箱-相数:三相,表位:1,材质:SMC,额定电流:60A,安装方式:悬挂式 | 只 | 99 | 2026-01-20 | 2027-03-30 | 福建省 | 买方指定仓库地面交货 |  | G00D-500136057-00010 | 820000460305780 | 400261019401780 | 500136057 |  | 500136057-0044
1325AC-1106018-1101 | 包4 | FJ400 | 国网福建省电力有限公司 | 国网福建省电力有限公司本部 | 2025年第三批物资协议库存采购（1325AC）营销计量 | 无电压等级 | 电能计量箱,三相,1,SMC,250A,悬挂式 | 电能计量箱-相数:三相,表位:1,材质:SMC,额定电流:250A,安装方式:悬挂式 | 只 | 473 | 2026-01-20 | 2027-03-30 | 福建省 | 买方指定仓库地面交货 |  | G00D-500135912-00017 | 820000460305650 | 400261019401650 | 500135972
1325AC-1106018-1101 | 包4 | FJ400 | 国网福建省电力有限公司 | 国网福建省电力有限公司本部 | 2025年第三批物资协议库存采购（1325AC）营销计量 | 无电压等级 | 电能计量箱,单相,1,SMC,60A,悬挂式 | 电能计量箱-相数:单相,表位:1,材质:SMC,额定电流:60A,安装方式:悬挂式 | 只 | 16254 | 2026-01-20 | 2027-03-30 | 福建省 | 买方指定仓库地面交货 |  | G00D-500135968-00024 | 820000460305620 | 400261019401620 | 500135968 |  | 500135968-0099
1325AC-1106018-1101 | 包4 | FJ400 | 国网福建省电力有限公司 | 国网福建省电力有限公司本部 | 2025年第三批物资协议库存采购（1325AC）营销计量 | 无电压等级 | 电能计量箱,三相,1,SMC,60A,悬挂式 | 电能计量箱-相数:三相,表位:1,材质:SMC,额定电流:60A,安装方式:悬挂式 | 只 | 98 | 2026-01-20 | 2027-03-30 | 福建省 | 买方指定仓库地面交货 |  | G00D-500136057-00010 | 820000460305780 | 400261019401780 | 500136057 |  | 500136057-0044
1325AC-1106018-1101 | 包4 | FJ400 | 国网福建省电力有限公司 | 国网福建省电力有限公司本部 | 2025年第三批物资协议库存采购（1325AC）营销计量 | 无电压等级 | 电能计量箱,三相,1,SMC,60A,悬挂式 | 电能计量箱-相数:三相,表位:1,材质:SMC,额定电流:60A,安装方式:悬挂式 | 只 | 5376 | 2026-01-20 | 2027-03-30 | 福建省 | 买方指定仓库地面交货 |  | G00D-500135957-00016 | 820000460305770 | 400261019401770 | 500136057
1325AC-1106018-1101 | 包4 | FJ400 | 国网福建省电力有限公司 | 国网福建省电力有限公司本部 | 2025年第三批物资协议库存采购（1325AC）营销计量 | 无电压等级 | 电能计量箱,单相,9,SMC,40A,悬挂式 | 电能计量箱-相数:单相,表位:9,材质:SMC,额定电流:40A,安装方式:悬挂式 | 只 | 25 | 2026-01-20 | 2027-03-30 | 福建省 | 买方指定仓库地面交货 |  | G00D-500135968-00024 | 820000460305540 | 400261019401540 | 500135949
1325AC-1106018-1101 | 包4 | FJ400 | 国网福建省电力有限公司 | 国网福建省电力有限公司本部 | 2025年第三批物资协议库存采购（1325AC）营销计量 | 无电压等级 | 电能计量箱,三相,2,SMC,60A,悬挂式 | 电能计量箱-相数:三相,表位:2,材质:SMC,额定电流:60A,安装方式:悬挂式 | 只 | 90 | 2026-01-20 | 2027-03-30 | 福建省 | 买方指定仓库地面交货 |  | G00D-500135957-00015 | 820000460305580 | 400261019401580 | 500135957 |  | 500135957-0057
1325AC-1106018-1101 | 包4 | FJ400 | 国网福建省电力有限公司 | 国网福建省电力有限公司本部 | 2025年第三批物资协议库存采购（1325AC）营销计量 | 无电压等级 | 电能计量箱,单相,6,SMC,40A,悬挂式 | 电能计量箱-相数:单相,表位:6,材质:SMC,额定电流:40A,安装方式:悬挂式 | 只 | 6 | 2026-01-20 | 2027-03-30 | 福建省 | 买方指定仓库地面交货 |  | G00D-500135968-00024 | 820000460305870 | 400261019401870 | 500136108
1325AC-1106018-1101 | 包4 | FJ400 | 国网福建省电力有限公司 | 国网福建省电力有限公司本部 | 2025年第三批物资协议库存采购（1325AC）营销计量 | 无电压等级 | 电能计量箱,三相,1,SMC,250A,悬挂式 | 电能计量箱-相数:三相,表位:1,材质:SMC,额定电流:250A,安装方式:悬挂式 | 只 | 82 | 2026-01-20 | 2027-03-30 | 福建省 | 买方指定仓库地面交货 |  | G00D-500135912-00016 | 820000460305640 | 400261019401640 | 500135972
1325AC-1106018-1101 | 包4 | FJ400 | 国网福建省电力有限公司 | 国网福建省电力有限公司本部 | 2025年第三批物资协议库存采购（1325AC）营销计量 | 无电压等级 | 电能计量箱,三相,2,SMC,80A,悬挂式 | 电能计量箱-相数:三相,表位:2,材质:SMC,额定电流:80A,安装方式:悬挂式 | 只 | 17 | 2026-01-20 | 2027-03-30 | 福建省 | 买方指定仓库地面交货 |  | G00D-500135912-00017 | 820000460305900 | 400261019401900 | 500136137
1325AC-1106018-1101 | 包4 | FJ400 | 国网福建省电力有限公司 | 国网福建省电力有限公司本部 | 2025年第三批物资协议库存采购（1325AC）营销计量 | 无电压等级 | 电能计量箱,三相,1,SMC,80A,悬挂式 | 电能计量箱-相数:三相,表位:1,材质:SMC,额定电流:80A,安装方式:悬挂式 | 只 | 384 | 2026-01-20 | 2027-03-30 | 福建省 | 买方指定仓库地面交货 |  | G00D-500135912-00017 | 820000460305510 | 400261019401510 | 500135912 |  | 500135912-0073
1325AC-1106018-1101 | 包4 | FJ400 | 国网福建省电力有限公司 | 国网福建省电力有限公司本部 | 2025年第三批物资协议库存采购（1325AC）营销计量 | 无电压等级 | 电能计量箱,三相,1,SMC,80A,悬挂式 | 电能计量箱-相数:三相,表位:1,材质:SMC,额定电流:80A,安装方式:悬挂式 | 只 | 13 | 2026-01-20 | 2027-03-30 | 福建省 | 买方指定仓库地面交货 |  | G00D-500135912-00016 | 820000460305500 | 400261019401500 | 500135912 |  | 500135912-0072
1325AC-1106018-1101 | 包4 | FJ400 | 国网福建省电力有限公司 | 国网福建省电力有限公司本部 | 2025年第三批物资协议库存采购（1325AC）营销计量 | 无电压等级 | 电能计量箱,三相,1,SMC,100A,悬挂式 | 电能计量箱-相数:三相,表位:1,材质:SMC,额定电流:100A,安装方式:悬挂式 | 只 | 619 | 2026-01-20 | 2027-03-30 | 福建省 | 买方指定仓库地面交货 |  | G00D-500135912-00017 | 820000460305730 | 400261019401730 | 500136027
1325AC-1106018-1101 | 包4 | FJ400 | 国网福建省电力有限公司 | 国网福建省电力有限公司本部 | 2025年第三批物资协议库存采购（1325AC）营销计量 | 无电压等级 | 电能计量箱,三相,2,SMC,60A,悬挂式 | 电能计量箱-相数:三相,表位:2,材质:SMC,额定电流:60A,安装方式:悬挂式 | 只 | 9 | 2026-01-20 | 2027-03-30 | 福建省 | 买方指定仓库地面交货 |  | G00D-500135957-00017 | 820000460305600 | 400261019401600 | 500135957 |  | 500135957-0059
1325AC-1106018-1101 | 包4 | FJ400 | 国网福建省电力有限公司 | 国网福建省电力有限公司本部 | 2025年第三批物资协议库存采购（1325AC）营销计量 | 无电压等级 | 电能计量箱,单相,9,SMC,60A,悬挂式 | 电能计量箱-相数:单相,表位:9,材质:SMC,额定电流:60A,安装方式:悬挂式 | 只 | 305 | 2026-01-20 | 2027-03-30 | 福建省 | 买方指定仓库地面交货 |  | G00D-500135968-00024 | 820000460305750 | 400261019401750 | 500136053
1325AC-1106018-1101 | 包4 | FJ400 | 国网福建省电力有限公司 | 国网福建省电力有限公司本部 | 2025年第三批物资协议库存采购（1325AC）营销计量 | 无电压等级 | 电能计量箱,三相,1,SMC,200A,悬挂式 | 电能计量箱-相数:三相,表位:1,材质:SMC,额定电流:200A,安装方式:悬挂式 | 只 | 99 | 2026-01-20 | 2027-03-30 | 福建省 | 买方指定仓库地面交货 |  | G00D-500135912-00016 | 820000460305550 | 400261019401550 | 500135952
1325AC-1106018-1101 | 包4 | FJ400 | 国网福建省电力有限公司 | 国网福建省电力有限公司本部 | 2025年第三批物资协议库存采购（1325AC）营销计量 | 无电压等级 | 电能计量箱,单相,4,SMC,60A,悬挂式 | 电能计量箱-相数:单相,表位:4,材质:SMC,额定电流:60A,安装方式:悬挂式 | 只 | 1491 | 2026-01-20 | 2027-03-30 | 福建省 | 买方指定仓库地面交货 |  | G00D-500135968-00024 | 820000460305840 | 400261019401840 | 500136097
1325AC-1106018-1101 | 包4 | FJ400 | 国网福建省电力有限公司 | 国网福建省电力有限公司本部 | 2025年第三批物资协议库存采购（1325AC）营销计量 | 无电压等级 | 电能计量箱,三相,4,SMC,60A,悬挂式 | 电能计量箱-相数:三相,表位:4,材质:SMC,额定电流:60A,安装方式:悬挂式 | 只 | 33 | 2026-01-20 | 2027-03-30 | 福建省 | 买方指定仓库地面交货 |  | G00D-500135957-00015 | 820000460305850 | 400261019401850 | 500136106
1325AC-1106018-1101 | 包4 | FJ400 | 国网福建省电力有限公司 | 国网福建省电力有限公司本部 | 2025年第三批物资协议库存采购（1325AC）营销计量 | 无电压等级 | 电能计量箱,单相,4,SMC,60A,悬挂式 | 电能计量箱-相数:单相,表位:4,材质:SMC,额定电流:60A,安装方式:悬挂式 | 只 | 78 | 2026-01-20 | 2027-03-30 | 福建省 | 买方指定仓库地面交货 |  | G00D-500135968-00023 | 820000460305830 | 400261019401830 | 500136097
1325AC-1106018-1101 | 包4 | FJ400 | 国网福建省电力有限公司 | 国网福建省电力有限公司本部 | 2025年第三批物资协议库存采购（1325AC）营销计量 | 无电压等级 | 电能计量箱,三相,2,SMC,100A,悬挂式 | 电能计量箱-相数:三相,表位:2,材质:SMC,额定电流:100A,安装方式:悬挂式 | 只 | 23 | 2026-01-20 | 2027-03-30 | 福建省 | 买方指定仓库地面交货 |  | G00D-500135912-00016 | 820000460305520 | 400261019401520 | 500135918
1325AC-1106018-1101 | 包4 | FJ400 | 国网福建省电力有限公司 | 国网福建省电力有限公司本部 | 2025年第三批物资协议库存采购（1325AC）营销计量 | 无电压等级 | 电能计量箱,三相,1,SMC,60A,悬挂式 | 电能计量箱-相数:三相,表位:1,材质:SMC,额定电流:60A,安装方式:悬挂式 | 只 | 291 | 2026-01-20 | 2027-03-30 | 福建省 | 买方指定仓库地面交货 |  | G00D-500135957-00015 | 820000460305760 | 400261019401760 | 500136057
1325AC-1106018-1101 | 包4 | FJ400 | 国网福建省电力有限公司 | 国网福建省电力有限公司本部 | 2025年第三批物资协议库存采购（1325AC）营销计量 | 无电压等级 | 电能计量箱,单相,4,SMC,40A,悬挂式 | 电能计量箱-相数:单相,表位:4,材质:SMC,额定电流:40A,安装方式:悬挂式 | 只 | 122 | 2026-01-20 | 2027-03-30 | 福建省 | 买方指定仓库地面交货 |  | G00D-500135968-00024 | 820000460305690 | 400261019401690 | 500135988
1325AC-1106018-1101 | 包4 | FJ400 | 国网福建省电力有限公司 | 国网福建省电力有限公司本部 | 2025年第三批物资协议库存采购（1325AC）营销计量 | 无电压等级 | 电能计量箱,三相,4,SMC,60A,悬挂式 | 电能计量箱-相数:三相,表位:4,材质:SMC,额定电流:60A,安装方式:悬挂式 | 只 | 34 | 2026-01-20 | 2027-03-30 | 福建省 | 买方指定仓库地面交货 |  | G00D-500135957-00016 | 820000460305860 | 400261019401860 | 500136106
1325AC-1106018-1101 | 包4 | FJ400 | 国网福建省电力有限公司 | 国网福建省电力有限公司本部 | 2025年第三批物资协议库存采购（1325AC）营销计量 | 无电压等级 | 电能计量箱,单相,6,SMC,60A,悬挂式 | 电能计量箱-相数:单相,表位:6,材质:SMC,额定电流:60A,安装方式:悬挂式 | 只 | 1839 | 2026-01-20 | 2027-03-30 | 福建省 | 买方指定仓库地面交货 |  | G00D-500135968-00024 | 820000460305710 | 400261019401710 | 500136003
1325AC-1106018-1101 | 包4 | FJ400 | 国网福建省电力有限公司 | 国网福建省电力有限公司本部 | 2025年第三批物资协议库存采购（1325AC）营销计量 | 无电压等级 | 电能计量箱,三相,1,SMC,250A,悬挂式 | 电能计量箱-相数:三相,表位:1,材质:SMC,额定电流:250A,安装方式:悬挂式 | 只 | 117 | 2026-01-20 | 2027-03-30 | 福建省 | 买方指定仓库地面交货 |  | G00D-500136092-00006 | 820000460305660 | 400261019401660 | 500135972
1325AC-1106018-1101 | 包4 | FJ400 | 国网福建省电力有限公司 | 国网福建省电力有限公司本部 | 2025年第三批物资协议库存采购（1325AC）营销计量 | 无电压等级 | 电能计量箱,单相,1,SMC,60A,悬挂式 | 电能计量箱-相数:单相,表位:1,材质:SMC,额定电流:60A,安装方式:悬挂式 | 只 | 9 | 2026-01-20 | 2027-03-30 | 福建省 | 买方指定仓库地面交货 |  | G00D-500135968-00025 | 820000460305630 | 400261019401630 | 500135968 |  | 500135968-0100
1325AC-1106018-1101 | 包4 | FJ400 | 国网福建省电力有限公司 | 国网福建省电力有限公司本部 | 2025年第三批物资协议库存采购（1325AC）营销计量 | 无电压等级 | 电能计量箱,单相,12,SMC,40A,悬挂式 | 电能计量箱-相数:单相,表位:12,材质:SMC,额定电流:40A,安装方式:悬挂式 | 只 | 9 | 2026-01-20 | 2027-03-30 | 福建省 | 买方指定仓库地面交货 |  | G00D-500135968-00024 | 820000460305790 | 400261019401790 | 500136089
1325AC-1106018-1101 | 包4 | FJ400 | 国网福建省电力有限公司 | 国网福建省电力有限公司本部 | 2025年第三批物资协议库存采购（1325AC）营销计量 | 无电压等级 | 电能计量箱,单相,12,SMC,60A,悬挂式 | 电能计量箱-相数:单相,表位:12,材质:SMC,额定电流:60A,安装方式:悬挂式 | 只 | 37 | 2026-01-20 | 2027-03-30 | 福建省 | 买方指定仓库地面交货 |  | G00D-500135968-00023 | 820000460305670 | 400261019401670 | 500135983
1325AC-1106018-1101 | 包4 | FJ400 | 国网福建省电力有限公司 | 国网福建省电力有限公司本部 | 2025年第三批物资协议库存采购（1325AC）营销计量 | 无电压等级 | 电能计量箱,单相,9,SMC,60A,悬挂式 | 电能计量箱-相数:单相,表位:9,材质:SMC,额定电流:60A,安装方式:悬挂式 | 只 | 39 | 2026-01-20 | 2027-03-30 | 福建省 | 买方指定仓库地面交货 |  | G00D-500135968-00023 | 820000460305740 | 400261019401740 | 500136053
1325AC-1106018-1101 | 包4 | FJ400 | 国网福建省电力有限公司 | 国网福建省电力有限公司本部 | 2025年第三批物资协议库存采购（1325AC）营销计量 | 无电压等级 | 电能计量箱,三相,1,SMC,200A,悬挂式 | 电能计量箱-相数:三相,表位:1,材质:SMC,额定电流:200A,安装方式:悬挂式 | 只 | 521 | 2026-01-20 | 2027-03-30 | 福建省 | 买方指定仓库地面交货 |  | G00D-500135912-00017 | 820000460305560 | 400261019401560 | 500135952
1325AC-1106018-1101 | 包4 | FJ400 | 国网福建省电力有限公司 | 国网福建省电力有限公司本部 | 2025年第三批物资协议库存采购（1325AC）营销计量 | 无电压等级 | 电能计量箱,三相,2,SMC,80A,悬挂式 | 电能计量箱-相数:三相,表位:2,材质:SMC,额定电流:80A,安装方式:悬挂式 | 只 | 9 | 2026-01-20 | 2027-03-30 | 福建省 | 买方指定仓库地面交货 |  | G00D-500135912-00016 | 820000460305890 | 400261019401890 | 500136137
1325AC-1106018-1101 | 包4 | FJ400 | 国网福建省电力有限公司 | 国网福建省电力有限公司本部 | 2025年第三批物资协议库存采购（1325AC）营销计量 | 无电压等级 | 电能计量箱,三相,1,SMC,150A,悬挂式 | 电能计量箱-相数:三相,表位:1,材质:SMC,额定电流:150A,安装方式:悬挂式 | 只 | 273 | 2026-01-20 | 2027-03-30 | 福建省 | 买方指定仓库地面交货 |  | G00D-500135912-00017 | 820000460305810 | 400261019401810 | 500136092
1325AC-1106018-1101 | 包4 | FJ400 | 国网福建省电力有限公司 | 国网福建省电力有限公司本部 | 2025年第三批物资协议库存采购（1325AC）营销计量 | 无电压等级 | 电能计量箱,三相,1,SMC,200A,悬挂式 | 电能计量箱-相数:三相,表位:1,材质:SMC,额定电流:200A,安装方式:悬挂式 | 只 | 231 | 2026-01-20 | 2027-03-30 | 福建省 | 买方指定仓库地面交货 |  | G00D-500136092-00006 | 820000460305570 | 400261019401570 | 500135952
1325AC-1106018-1101 | 包4 | FJ400 | 国网福建省电力有限公司 | 国网福建省电力有限公司本部 | 2025年第三批物资协议库存采购（1325AC）营销计量 | 无电压等级 | 电能计量箱,三相,1,SMC,150A,悬挂式 | 电能计量箱-相数:三相,表位:1,材质:SMC,额定电流:150A,安装方式:悬挂式 | 只 | 225 | 2026-01-20 | 2027-03-30 | 福建省 | 买方指定仓库地面交货 |  | G00D-500135912-00016 | 820000460305800 | 400261019401800 | 500136092
1325AC-1106018-1101 | 包4 | FJ400 | 国网福建省电力有限公司 | 国网福建省电力有限公司本部 | 2025年第三批物资协议库存采购（1325AC）营销计量 | 无电压等级 | 电能计量箱,单相,6,SMC,60A,悬挂式 | 电能计量箱-相数:单相,表位:6,材质:SMC,额定电流:60A,安装方式:悬挂式 | 只 | 232 | 2026-01-20 | 2027-03-30 | 福建省 | 买方指定仓库地面交货 |  | G00D-500135968-00023 | 820000460305700 | 400261019401700 | 500136003
1325AC-1106018-1101 | 包4 | FJ400 | 国网福建省电力有限公司 | 国网福建省电力有限公司本部 | 2025年第三批物资协议库存采购（1325AC）营销计量 | 无电压等级 | 电能计量箱,单相,12,SMC,60A,悬挂式 | 电能计量箱-相数:单相,表位:12,材质:SMC,额定电流:60A,安装方式:悬挂式 | 只 | 154 | 2026-01-20 | 2027-03-30 | 福建省 | 买方指定仓库地面交货 |  | G00D-500135968-00024 | 820000460305680 | 400261019401680 | 500135983
1325AC-1106018-1101 | 包4 | FJ400 | 国网福建省电力有限公司 | 国网福建省电力有限公司本部 | 2025年第三批物资协议库存采购（1325AC）营销计量 | 无电压等级 | 电能计量箱,三相,1,SMC,150A,悬挂式 | 电能计量箱-相数:三相,表位:1,材质:SMC,额定电流:150A,安装方式:悬挂式 | 只 | 87 | 2026-01-20 | 2027-03-30 | 福建省 | 买方指定仓库地面交货 |  | G00D-500136092-00006 | 820000460305820 | 400261019401820 | 500136092 |  | 500136092-0037
1325AC-1106018-1101 | 包4 | FJ400 | 国网福建省电力有限公司 | 国网福建省电力有限公司本部 | 2025年第三批物资协议库存采购（1325AC）营销计量 | 无电压等级 | 电能计量箱,三相,2,SMC,100A,悬挂式 | 电能计量箱-相数:三相,表位:2,材质:SMC,额定电流:100A,安装方式:悬挂式 | 只 | 81 | 2026-01-20 | 2027-03-30 | 福建省 | 买方指定仓库地面交货 |  | G00D-500135912-00017 | 820000460305530 | 400261019401530 | 500135918
1325AC-1106018-1101 | 包4 | FJ400 | 国网福建省电力有限公司 | 国网福建省电力有限公司本部 | 2025年第三批物资协议库存采购（1325AC）营销计量 | 无电压等级 | 电能计量箱,单相,1,SMC,40A,悬挂式 | 电能计量箱-相数:单相,表位:1,材质:SMC,额定电流:40A,安装方式:悬挂式 | 只 | 13 | 2026-01-20 | 2027-03-30 | 福建省 | 买方指定仓库地面交货 |  | G00D-500135968-00024 | 820000460305880 | 400261019401880 | 500136112
1325AC-1106018-1101 | 包4 | FJ400 | 国网福建省电力有限公司 | 国网福建省电力有限公司本部 | 2025年第三批物资协议库存采购（1325AC）营销计量 | 无电压等级 | 电能计量箱,三相,1,SMC,100A,悬挂式 | 电能计量箱-相数:三相,表位:1,材质:SMC,额定电流:100A,安装方式:悬挂式 | 只 | 48 | 2026-01-20 | 2027-03-30 | 福建省 | 买方指定仓库地面交货 |  | G00D-500135912-00016 | 820000460305720 | 400261019401720 | 500136027
1325AC-1106018-1101 | 包4 | FJ400 | 国网福建省电力有限公司 | 国网福建省电力有限公司本部 | 2025年第三批物资协议库存采购（1325AC）营销计量 | 无电压等级 | 电能计量箱,三相,2,SMC,60A,悬挂式 | 电能计量箱-相数:三相,表位:2,材质:SMC,额定电流:60A,安装方式:悬挂式 | 只 | 190 | 2026-01-20 | 2027-03-30 | 福建省 | 买方指定仓库地面交货 |  | G00D-500135957-00016 | 820000460305590 | 400261019401590 | 500135957 |  | 500135957-0058
1325AC-1106018-1101 | 包4 | FJ400 | 国网福建省电力有限公司 | 国网福建省电力有限公司本部 | 2025年第三批物资协议库存采购（1325AC）营销计量 | 无电压等级 | 电能计量箱,单相,1,SMC,60A,悬挂式 | 电能计量箱-相数:单相,表位:1,材质:SMC,额定电流:60A,安装方式:悬挂式 | 只 | 85 | 2026-01-20 | 2027-03-30 | 福建省 | 买方指定仓库地面交货 |  | G00D-500135968-00022 | 820000460305610 | 400261019401610 | 500135968 |  | 500135968-0097
1325AC-1106018-1101 | 包5 | FJ500 | 国网福建省电力有限公司 | 国网福建省电力有限公司本部 | 2025年第三批物资协议库存采购（1325AC）营销计量 | 无电压等级 | 电能计量箱,三相,2,SMC,80A,悬挂式 | 电能计量箱-相数:三相,表位:2,材质:SMC,额定电流:80A,安装方式:悬挂式 | 只 | 17 | 2026-01-20 | 2027-03-30 | 福建省 | 买方指定仓库地面交货 |  | G00D-500135912-00017 | 820000460305900 | 400261019401900 | 500136137
1325AC-1106018-1101 | 包5 | FJ500 | 国网福建省电力有限公司 | 国网福建省电力有限公司本部 | 2025年第三批物资协议库存采购（1325AC）营销计量 | 无电压等级 | 电能计量箱,三相,2,SMC,100A,悬挂式 | 电能计量箱-相数:三相,表位:2,材质:SMC,额定电流:100A,安装方式:悬挂式 | 只 | 80 | 2026-01-20 | 2027-03-30 | 福建省 | 买方指定仓库地面交货 |  | G00D-500135912-00017 | 820000460305530 | 400261019401530 | 500135918
1325AC-1106018-1101 | 包5 | FJ500 | 国网福建省电力有限公司 | 国网福建省电力有限公司本部 | 2025年第三批物资协议库存采购（1325AC）营销计量 | 无电压等级 | 电能计量箱,单相,1,SMC,60A,悬挂式 | 电能计量箱-相数:单相,表位:1,材质:SMC,额定电流:60A,安装方式:悬挂式 | 只 | 84 | 2026-01-20 | 2027-03-30 | 福建省 | 买方指定仓库地面交货 |  | G00D-500135968-00022 | 820000460305610 | 400261019401610 | 500135968 |  | 500135968-0097
1325AC-1106018-1101 | 包5 | FJ500 | 国网福建省电力有限公司 | 国网福建省电力有限公司本部 | 2025年第三批物资协议库存采购（1325AC）营销计量 | 无电压等级 | 电能计量箱,三相,1,SMC,60A,悬挂式 | 电能计量箱-相数:三相,表位:1,材质:SMC,额定电流:60A,安装方式:悬挂式 | 只 | 96 | 2026-01-20 | 2027-03-30 | 福建省 | 买方指定仓库地面交货 |  | G00D-500136057-00010 | 820000460305780 | 400261019401780 | 500136057 |  | 500136057-0044
1325AC-1106018-1101 | 包5 | FJ500 | 国网福建省电力有限公司 | 国网福建省电力有限公司本部 | 2025年第三批物资协议库存采购（1325AC）营销计量 | 无电压等级 | 电能计量箱,三相,1,SMC,60A,悬挂式 | 电能计量箱-相数:三相,表位:1,材质:SMC,额定电流:60A,安装方式:悬挂式 | 只 | 5306 | 2026-01-20 | 2027-03-30 | 福建省 | 买方指定仓库地面交货 |  | G00D-500135957-00016 | 820000460305770 | 400261019401770 | 500136057
1325AC-1106018-1101 | 包5 | FJ500 | 国网福建省电力有限公司 | 国网福建省电力有限公司本部 | 2025年第三批物资协议库存采购（1325AC）营销计量 | 无电压等级 | 电能计量箱,单相,9,SMC,40A,悬挂式 | 电能计量箱-相数:单相,表位:9,材质:SMC,额定电流:40A,安装方式:悬挂式 | 只 | 25 | 2026-01-20 | 2027-03-30 | 福建省 | 买方指定仓库地面交货 |  | G00D-500135968-00024 | 820000460305540 | 400261019401540 | 500135949
1325AC-1106018-1101 | 包5 | FJ500 | 国网福建省电力有限公司 | 国网福建省电力有限公司本部 | 2025年第三批物资协议库存采购（1325AC）营销计量 | 无电压等级 | 电能计量箱,三相,2,SMC,60A,悬挂式 | 电能计量箱-相数:三相,表位:2,材质:SMC,额定电流:60A,安装方式:悬挂式 | 只 | 89 | 2026-01-20 | 2027-03-30 | 福建省 | 买方指定仓库地面交货 |  | G00D-500135957-00015 | 820000460305580 | 400261019401580 | 500135957 |  | 500135957-0057
1325AC-1106018-1101 | 包5 | FJ500 | 国网福建省电力有限公司 | 国网福建省电力有限公司本部 | 2025年第三批物资协议库存采购（1325AC）营销计量 | 无电压等级 | 电能计量箱,单相,6,SMC,40A,悬挂式 | 电能计量箱-相数:单相,表位:6,材质:SMC,额定电流:40A,安装方式:悬挂式 | 只 | 6 | 2026-01-20 | 2027-03-30 | 福建省 | 买方指定仓库地面交货 |  | G00D-500135968-00024 | 820000460305870 | 400261019401870 | 500136108
1325AC-1106018-1101 | 包5 | FJ500 | 国网福建省电力有限公司 | 国网福建省电力有限公司本部 | 2025年第三批物资协议库存采购（1325AC）营销计量 | 无电压等级 | 电能计量箱,三相,1,SMC,250A,悬挂式 | 电能计量箱-相数:三相,表位:1,材质:SMC,额定电流:250A,安装方式:悬挂式 | 只 | 81 | 2026-01-20 | 2027-03-30 | 福建省 | 买方指定仓库地面交货 |  | G00D-500135912-00016 | 820000460305640 | 400261019401640 | 500135972
1325AC-1106018-1101 | 包5 | FJ500 | 国网福建省电力有限公司 | 国网福建省电力有限公司本部 | 2025年第三批物资协议库存采购（1325AC）营销计量 | 无电压等级 | 电能计量箱,三相,1,SMC,80A,悬挂式 | 电能计量箱-相数:三相,表位:1,材质:SMC,额定电流:80A,安装方式:悬挂式 | 只 | 379 | 2026-01-20 | 2027-03-30 | 福建省 | 买方指定仓库地面交货 |  | G00D-500135912-00017 | 820000460305510 | 400261019401510 | 500135912 |  | 500135912-0073
1325AC-1106018-1101 | 包5 | FJ500 | 国网福建省电力有限公司 | 国网福建省电力有限公司本部 | 2025年第三批物资协议库存采购（1325AC）营销计量 | 无电压等级 | 电能计量箱,三相,1,SMC,80A,悬挂式 | 电能计量箱-相数:三相,表位:1,材质:SMC,额定电流:80A,安装方式:悬挂式 | 只 | 13 | 2026-01-20 | 2027-03-30 | 福建省 | 买方指定仓库地面交货 |  | G00D-500135912-00016 | 820000460305500 | 400261019401500 | 500135912 |  | 500135912-0072
1325AC-1106018-1101 | 包5 | FJ500 | 国网福建省电力有限公司 | 国网福建省电力有限公司本部 | 2025年第三批物资协议库存采购（1325AC）营销计量 | 无电压等级 | 电能计量箱,三相,1,SMC,100A,悬挂式 | 电能计量箱-相数:三相,表位:1,材质:SMC,额定电流:100A,安装方式:悬挂式 | 只 | 611 | 2026-01-20 | 2027-03-30 | 福建省 | 买方指定仓库地面交货 |  | G00D-500135912-00017 | 820000460305730 | 400261019401730 | 500136027
1325AC-1106018-1101 | 包5 | FJ500 | 国网福建省电力有限公司 | 国网福建省电力有限公司本部 | 2025年第三批物资协议库存采购（1325AC）营销计量 | 无电压等级 | 电能计量箱,单相,9,SMC,60A,悬挂式 | 电能计量箱-相数:单相,表位:9,材质:SMC,额定电流:60A,安装方式:悬挂式 | 只 | 301 | 2026-01-20 | 2027-03-30 | 福建省 | 买方指定仓库地面交货 |  | G00D-500135968-00024 | 820000460305750 | 400261019401750 | 500136053
1325AC-1106018-1101 | 包5 | FJ500 | 国网福建省电力有限公司 | 国网福建省电力有限公司本部 | 2025年第三批物资协议库存采购（1325AC）营销计量 | 无电压等级 | 电能计量箱,三相,1,SMC,200A,悬挂式 | 电能计量箱-相数:三相,表位:1,材质:SMC,额定电流:200A,安装方式:悬挂式 | 只 | 98 | 2026-01-20 | 2027-03-30 | 福建省 | 买方指定仓库地面交货 |  | G00D-500135912-00016 | 820000460305550 | 400261019401550 | 500135952
1325AC-1106018-1101 | 包5 | FJ500 | 国网福建省电力有限公司 | 国网福建省电力有限公司本部 | 2025年第三批物资协议库存采购（1325AC）营销计量 | 无电压等级 | 电能计量箱,三相,2,SMC,60A,悬挂式 | 电能计量箱-相数:三相,表位:2,材质:SMC,额定电流:60A,安装方式:悬挂式 | 只 | 9 | 2026-01-20 | 2027-03-30 | 福建省 | 买方指定仓库地面交货 |  | G00D-500135957-00017 | 820000460305600 | 400261019401600 | 500135957 |  | 500135957-0059
1325AC-1106018-1101 | 包5 | FJ500 | 国网福建省电力有限公司 | 国网福建省电力有限公司本部 | 2025年第三批物资协议库存采购（1325AC）营销计量 | 无电压等级 | 电能计量箱,单相,4,SMC,60A,悬挂式 | 电能计量箱-相数:单相,表位:4,材质:SMC,额定电流:60A,安装方式:悬挂式 | 只 | 1471 | 2026-01-20 | 2027-03-30 | 福建省 | 买方指定仓库地面交货 |  | G00D-500135968-00024 | 820000460305840 | 400261019401840 | 500136097
1325AC-1106018-1101 | 包5 | FJ500 | 国网福建省电力有限公司 | 国网福建省电力有限公司本部 | 2025年第三批物资协议库存采购（1325AC）营销计量 | 无电压等级 | 电能计量箱,单相,1,SMC,60A,悬挂式 | 电能计量箱-相数:单相,表位:1,材质:SMC,额定电流:60A,安装方式:悬挂式 | 只 | 9 | 2026-01-20 | 2027-03-30 | 福建省 | 买方指定仓库地面交货 |  | G00D-500135968-00025 | 820000460305630 | 400261019401630 | 500135968 |  | 500135968-0100
1325AC-1106018-1101 | 包5 | FJ500 | 国网福建省电力有限公司 | 国网福建省电力有限公司本部 | 2025年第三批物资协议库存采购（1325AC）营销计量 | 无电压等级 | 电能计量箱,三相,4,SMC,60A,悬挂式 | 电能计量箱-相数:三相,表位:4,材质:SMC,额定电流:60A,安装方式:悬挂式 | 只 | 33 | 2026-01-20 | 2027-03-30 | 福建省 | 买方指定仓库地面交货 |  | G00D-500135957-00015 | 820000460305850 | 400261019401850 | 500136106
1325AC-1106018-1101 | 包5 | FJ500 | 国网福建省电力有限公司 | 国网福建省电力有限公司本部 | 2025年第三批物资协议库存采购（1325AC）营销计量 | 无电压等级 | 电能计量箱,单相,4,SMC,60A,悬挂式 | 电能计量箱-相数:单相,表位:4,材质:SMC,额定电流:60A,安装方式:悬挂式 | 只 | 77 | 2026-01-20 | 2027-03-30 | 福建省 | 买方指定仓库地面交货 |  | G00D-500135968-00023 | 820000460305830 | 400261019401830 | 500136097
1325AC-1106018-1101 | 包5 | FJ500 | 国网福建省电力有限公司 | 国网福建省电力有限公司本部 | 2025年第三批物资协议库存采购（1325AC）营销计量 | 无电压等级 | 电能计量箱,三相,2,SMC,100A,悬挂式 | 电能计量箱-相数:三相,表位:2,材质:SMC,额定电流:100A,安装方式:悬挂式 | 只 | 23 | 2026-01-20 | 2027-03-30 | 福建省 | 买方指定仓库地面交货 |  | G00D-500135912-00016 | 820000460305520 | 400261019401520 | 500135918
1325AC-1106018-1101 | 包5 | FJ500 | 国网福建省电力有限公司 | 国网福建省电力有限公司本部 | 2025年第三批物资协议库存采购（1325AC）营销计量 | 无电压等级 | 电能计量箱,三相,1,SMC,60A,悬挂式 | 电能计量箱-相数:三相,表位:1,材质:SMC,额定电流:60A,安装方式:悬挂式 | 只 | 287 | 2026-01-20 | 2027-03-30 | 福建省 | 买方指定仓库地面交货 |  | G00D-500135957-00015 | 820000460305760 | 400261019401760 | 500136057
1325AC-1106018-1101 | 包5 | FJ500 | 国网福建省电力有限公司 | 国网福建省电力有限公司本部 | 2025年第三批物资协议库存采购（1325AC）营销计量 | 无电压等级 | 电能计量箱,单相,4,SMC,40A,悬挂式 | 电能计量箱-相数:单相,表位:4,材质:SMC,额定电流:40A,安装方式:悬挂式 | 只 | 120 | 2026-01-20 | 2027-03-30 | 福建省 | 买方指定仓库地面交货 |  | G00D-500135968-00024 | 820000460305690 | 400261019401690 | 500135988
1325AC-1106018-1101 | 包5 | FJ500 | 国网福建省电力有限公司 | 国网福建省电力有限公司本部 | 2025年第三批物资协议库存采购（1325AC）营销计量 | 无电压等级 | 电能计量箱,三相,4,SMC,60A,悬挂式 | 电能计量箱-相数:三相,表位:4,材质:SMC,额定电流:60A,安装方式:悬挂式 | 只 | 34 | 2026-01-20 | 2027-03-30 | 福建省 | 买方指定仓库地面交货 |  | G00D-500135957-00016 | 820000460305860 | 400261019401860 | 500136106
1325AC-1106018-1101 | 包5 | FJ500 | 国网福建省电力有限公司 | 国网福建省电力有限公司本部 | 2025年第三批物资协议库存采购（1325AC）营销计量 | 无电压等级 | 电能计量箱,单相,6,SMC,60A,悬挂式 | 电能计量箱-相数:单相,表位:6,材质:SMC,额定电流:60A,安装方式:悬挂式 | 只 | 1815 | 2026-01-20 | 2027-03-30 | 福建省 | 买方指定仓库地面交货 |  | G00D-500135968-00024 | 820000460305710 | 400261019401710 | 500136003
1325AC-1106018-1101 | 包5 | FJ500 | 国网福建省电力有限公司 | 国网福建省电力有限公司本部 | 2025年第三批物资协议库存采购（1325AC）营销计量 | 无电压等级 | 电能计量箱,三相,1,SMC,250A,悬挂式 | 电能计量箱-相数:三相,表位:1,材质:SMC,额定电流:250A,安装方式:悬挂式 | 只 | 116 | 2026-01-20 | 2027-03-30 | 福建省 | 买方指定仓库地面交货 |  | G00D-500136092-00006 | 820000460305660 | 400261019401660 | 500135972
1325AC-1106018-1101 | 包5 | FJ500 | 国网福建省电力有限公司 | 国网福建省电力有限公司本部 | 2025年第三批物资协议库存采购（1325AC）营销计量 | 无电压等级 | 电能计量箱,单相,12,SMC,40A,悬挂式 | 电能计量箱-相数:单相,表位:12,材质:SMC,额定电流:40A,安装方式:悬挂式 | 只 | 9 | 2026-01-20 | 2027-03-30 | 福建省 | 买方指定仓库地面交货 |  | G00D-500135968-00024 | 820000460305790 | 400261019401790 | 500136089
1325AC-1106018-1101 | 包5 | FJ500 | 国网福建省电力有限公司 | 国网福建省电力有限公司本部 | 2025年第三批物资协议库存采购（1325AC）营销计量 | 无电压等级 | 电能计量箱,单相,12,SMC,60A,悬挂式 | 电能计量箱-相数:单相,表位:12,材质:SMC,额定电流:60A,安装方式:悬挂式 | 只 | 37 | 2026-01-20 | 2027-03-30 | 福建省 | 买方指定仓库地面交货 |  | G00D-500135968-00023 | 820000460305670 | 400261019401670 | 500135983
1325AC-1106018-1101 | 包5 | FJ500 | 国网福建省电力有限公司 | 国网福建省电力有限公司本部 | 2025年第三批物资协议库存采购（1325AC）营销计量 | 无电压等级 | 电能计量箱,单相,9,SMC,60A,悬挂式 | 电能计量箱-相数:单相,表位:9,材质:SMC,额定电流:60A,安装方式:悬挂式 | 只 | 38 | 2026-01-20 | 2027-03-30 | 福建省 | 买方指定仓库地面交货 |  | G00D-500135968-00023 | 820000460305740 | 400261019401740 | 500136053
1325AC-1106018-1101 | 包5 | FJ500 | 国网福建省电力有限公司 | 国网福建省电力有限公司本部 | 2025年第三批物资协议库存采购（1325AC）营销计量 | 无电压等级 | 电能计量箱,三相,1,SMC,200A,悬挂式 | 电能计量箱-相数:三相,表位:1,材质:SMC,额定电流:200A,安装方式:悬挂式 | 只 | 514 | 2026-01-20 | 2027-03-30 | 福建省 | 买方指定仓库地面交货 |  | G00D-500135912-00017 | 820000460305560 | 400261019401560 | 500135952
1325AC-1106018-1101 | 包5 | FJ500 | 国网福建省电力有限公司 | 国网福建省电力有限公司本部 | 2025年第三批物资协议库存采购（1325AC）营销计量 | 无电压等级 | 电能计量箱,三相,2,SMC,80A,悬挂式 | 电能计量箱-相数:三相,表位:2,材质:SMC,额定电流:80A,安装方式:悬挂式 | 只 | 9 | 2026-01-20 | 2027-03-30 | 福建省 | 买方指定仓库地面交货 |  | G00D-500135912-00016 | 820000460305890 | 400261019401890 | 500136137
1325AC-1106018-1101 | 包5 | FJ500 | 国网福建省电力有限公司 | 国网福建省电力有限公司本部 | 2025年第三批物资协议库存采购（1325AC）营销计量 | 无电压等级 | 电能计量箱,三相,1,SMC,150A,悬挂式 | 电能计量箱-相数:三相,表位:1,材质:SMC,额定电流:150A,安装方式:悬挂式 | 只 | 270 | 2026-01-20 | 2027-03-30 | 福建省 | 买方指定仓库地面交货 |  | G00D-500135912-00017 | 820000460305810 | 400261019401810 | 500136092
1325AC-1106018-1101 | 包5 | FJ500 | 国网福建省电力有限公司 | 国网福建省电力有限公司本部 | 2025年第三批物资协议库存采购（1325AC）营销计量 | 无电压等级 | 电能计量箱,三相,1,SMC,200A,悬挂式 | 电能计量箱-相数:三相,表位:1,材质:SMC,额定电流:200A,安装方式:悬挂式 | 只 | 228 | 2026-01-20 | 2027-03-30 | 福建省 | 买方指定仓库地面交货 |  | G00D-500136092-00006 | 820000460305570 | 400261019401570 | 500135952
1325AC-1106018-1101 | 包5 | FJ500 | 国网福建省电力有限公司 | 国网福建省电力有限公司本部 | 2025年第三批物资协议库存采购（1325AC）营销计量 | 无电压等级 | 电能计量箱,三相,1,SMC,150A,悬挂式 | 电能计量箱-相数:三相,表位:1,材质:SMC,额定电流:150A,安装方式:悬挂式 | 只 | 222 | 2026-01-20 | 2027-03-30 | 福建省 | 买方指定仓库地面交货 |  | G00D-500135912-00016 | 820000460305800 | 400261019401800 | 500136092
1325AC-1106018-1101 | 包5 | FJ500 | 国网福建省电力有限公司 | 国网福建省电力有限公司本部 | 2025年第三批物资协议库存采购（1325AC）营销计量 | 无电压等级 | 电能计量箱,单相,1,SMC,60A,悬挂式 | 电能计量箱-相数:单相,表位:1,材质:SMC,额定电流:60A,安装方式:悬挂式 | 只 | 16043 | 2026-01-20 | 2027-03-30 | 福建省 | 买方指定仓库地面交货 |  | G00D-500135968-00024 | 820000460305620 | 400261019401620 | 500135968 |  | 500135968-0099
1325AC-1106018-1101 | 包5 | FJ500 | 国网福建省电力有限公司 | 国网福建省电力有限公司本部 | 2025年第三批物资协议库存采购（1325AC）营销计量 | 无电压等级 | 电能计量箱,单相,6,SMC,60A,悬挂式 | 电能计量箱-相数:单相,表位:6,材质:SMC,额定电流:60A,安装方式:悬挂式 | 只 | 229 | 2026-01-20 | 2027-03-30 | 福建省 | 买方指定仓库地面交货 |  | G00D-500135968-00023 | 820000460305700 | 400261019401700 | 500136003
1325AC-1106018-1101 | 包5 | FJ500 | 国网福建省电力有限公司 | 国网福建省电力有限公司本部 | 2025年第三批物资协议库存采购（1325AC）营销计量 | 无电压等级 | 电能计量箱,单相,12,SMC,60A,悬挂式 | 电能计量箱-相数:单相,表位:12,材质:SMC,额定电流:60A,安装方式:悬挂式 | 只 | 152 | 2026-01-20 | 2027-03-30 | 福建省 | 买方指定仓库地面交货 |  | G00D-500135968-00024 | 820000460305680 | 400261019401680 | 500135983
1325AC-1106018-1101 | 包5 | FJ500 | 国网福建省电力有限公司 | 国网福建省电力有限公司本部 | 2025年第三批物资协议库存采购（1325AC）营销计量 | 无电压等级 | 电能计量箱,三相,1,SMC,150A,悬挂式 | 电能计量箱-相数:三相,表位:1,材质:SMC,额定电流:150A,安装方式:悬挂式 | 只 | 86 | 2026-01-20 | 2027-03-30 | 福建省 | 买方指定仓库地面交货 |  | G00D-500136092-00006 | 820000460305820 | 400261019401820 | 500136092 |  | 500136092-0037
1325AC-1106018-1101 | 包5 | FJ500 | 国网福建省电力有限公司 | 国网福建省电力有限公司本部 | 2025年第三批物资协议库存采购（1325AC）营销计量 | 无电压等级 | 电能计量箱,单相,1,SMC,40A,悬挂式 | 电能计量箱-相数:单相,表位:1,材质:SMC,额定电流:40A,安装方式:悬挂式 | 只 | 13 | 2026-01-20 | 2027-03-30 | 福建省 | 买方指定仓库地面交货 |  | G00D-500135968-00024 | 820000460305880 | 400261019401880 | 500136112
1325AC-1106018-1101 | 包5 | FJ500 | 国网福建省电力有限公司 | 国网福建省电力有限公司本部 | 2025年第三批物资协议库存采购（1325AC）营销计量 | 无电压等级 | 电能计量箱,三相,1,SMC,100A,悬挂式 | 电能计量箱-相数:三相,表位:1,材质:SMC,额定电流:100A,安装方式:悬挂式 | 只 | 47 | 2026-01-20 | 2027-03-30 | 福建省 | 买方指定仓库地面交货 |  | G00D-500135912-00016 | 820000460305720 | 400261019401720 | 500136027
1325AC-1106018-1101 | 包5 | FJ500 | 国网福建省电力有限公司 | 国网福建省电力有限公司本部 | 2025年第三批物资协议库存采购（1325AC）营销计量 | 无电压等级 | 电能计量箱,三相,2,SMC,60A,悬挂式 | 电能计量箱-相数:三相,表位:2,材质:SMC,额定电流:60A,安装方式:悬挂式 | 只 | 188 | 2026-01-20 | 2027-03-30 | 福建省 | 买方指定仓库地面交货 |  | G00D-500135957-00016 | 820000460305590 | 400261019401590 | 500135957 |  | 500135957-0058
1325AC-1106018-1101 | 包5 | FJ500 | 国网福建省电力有限公司 | 国网福建省电力有限公司本部 | 2025年第三批物资协议库存采购（1325AC）营销计量 | 无电压等级 | 电能计量箱,三相,1,SMC,250A,悬挂式 | 电能计量箱-相数:三相,表位:1,材质:SMC,额定电流:250A,安装方式:悬挂式 | 只 | 467 | 2026-01-20 | 2027-03-30 | 福建省 | 买方指定仓库地面交货 |  | G00D-500135912-00017 | 820000460305650 | 400261019401650 | 500135972
1325AC-1106018-1101 | 包6 | FJ600 | 国网福建省电力有限公司 | 国网福建省电力有限公司本部 | 2025年第三批物资协议库存采购（1325AC）营销计量 | 无电压等级 | 电能计量箱,三相,2,SMC,80A,悬挂式 | 电能计量箱-相数:三相,表位:2,材质:SMC,额定电流:80A,安装方式:悬挂式 | 只 | 17 | 2026-01-20 | 2027-03-30 | 福建省 | 买方指定仓库地面交货 |  | G00D-500135912-00017 | 820000460305900 | 400261019401900 | 500136137
1325AC-1106018-1101 | 包6 | FJ600 | 国网福建省电力有限公司 | 国网福建省电力有限公司本部 | 2025年第三批物资协议库存采购（1325AC）营销计量 | 无电压等级 | 电能计量箱,三相,2,SMC,100A,悬挂式 | 电能计量箱-相数:三相,表位:2,材质:SMC,额定电流:100A,安装方式:悬挂式 | 只 | 79 | 2026-01-20 | 2027-03-30 | 福建省 | 买方指定仓库地面交货 |  | G00D-500135912-00017 | 820000460305530 | 400261019401530 | 500135918
1325AC-1106018-1101 | 包6 | FJ600 | 国网福建省电力有限公司 | 国网福建省电力有限公司本部 | 2025年第三批物资协议库存采购（1325AC）营销计量 | 无电压等级 | 电能计量箱,单相,1,SMC,60A,悬挂式 | 电能计量箱-相数:单相,表位:1,材质:SMC,额定电流:60A,安装方式:悬挂式 | 只 | 82 | 2026-01-20 | 2027-03-30 | 福建省 | 买方指定仓库地面交货 |  | G00D-500135968-00022 | 820000460305610 | 400261019401610 | 500135968 |  | 500135968-0097
1325AC-1106018-1101 | 包6 | FJ600 | 国网福建省电力有限公司 | 国网福建省电力有限公司本部 | 2025年第三批物资协议库存采购（1325AC）营销计量 | 无电压等级 | 电能计量箱,三相,1,SMC,60A,悬挂式 | 电能计量箱-相数:三相,表位:1,材质:SMC,额定电流:60A,安装方式:悬挂式 | 只 | 95 | 2026-01-20 | 2027-03-30 | 福建省 | 买方指定仓库地面交货 |  | G00D-500136057-00010 | 820000460305780 | 400261019401780 | 500136057 |  | 500136057-0044
1325AC-1106018-1101 | 包6 | FJ600 | 国网福建省电力有限公司 | 国网福建省电力有限公司本部 | 2025年第三批物资协议库存采购（1325AC）营销计量 | 无电压等级 | 电能计量箱,三相,1,SMC,60A,悬挂式 | 电能计量箱-相数:三相,表位:1,材质:SMC,额定电流:60A,安装方式:悬挂式 | 只 | 5236 | 2026-01-20 | 2027-03-30 | 福建省 | 买方指定仓库地面交货 |  | G00D-500135957-00016 | 820000460305770 | 400261019401770 | 500136057
1325AC-1106018-1101 | 包6 | FJ600 | 国网福建省电力有限公司 | 国网福建省电力有限公司本部 | 2025年第三批物资协议库存采购（1325AC）营销计量 | 无电压等级 | 电能计量箱,三相,2,SMC,60A,悬挂式 | 电能计量箱-相数:三相,表位:2,材质:SMC,额定电流:60A,安装方式:悬挂式 | 只 | 8 | 2026-01-20 | 2027-03-30 | 福建省 | 买方指定仓库地面交货 |  | G00D-500135957-00017 | 820000460305600 | 400261019401600 | 500135957 |  | 500135957-0059
1325AC-1106018-1101 | 包6 | FJ600 | 国网福建省电力有限公司 | 国网福建省电力有限公司本部 | 2025年第三批物资协议库存采购（1325AC）营销计量 | 无电压等级 | 电能计量箱,单相,9,SMC,40A,悬挂式 | 电能计量箱-相数:单相,表位:9,材质:SMC,额定电流:40A,安装方式:悬挂式 | 只 | 25 | 2026-01-20 | 2027-03-30 | 福建省 | 买方指定仓库地面交货 |  | G00D-500135968-00024 | 820000460305540 | 400261019401540 | 500135949
1325AC-1106018-1101 | 包6 | FJ600 | 国网福建省电力有限公司 | 国网福建省电力有限公司本部 | 2025年第三批物资协议库存采购（1325AC）营销计量 | 无电压等级 | 电能计量箱,三相,2,SMC,60A,悬挂式 | 电能计量箱-相数:三相,表位:2,材质:SMC,额定电流:60A,安装方式:悬挂式 | 只 | 88 | 2026-01-20 | 2027-03-30 | 福建省 | 买方指定仓库地面交货 |  | G00D-500135957-00015 | 820000460305580 | 400261019401580 | 500135957 |  | 500135957-0057
1325AC-1106018-1101 | 包6 | FJ600 | 国网福建省电力有限公司 | 国网福建省电力有限公司本部 | 2025年第三批物资协议库存采购（1325AC）营销计量 | 无电压等级 | 电能计量箱,单相,6,SMC,40A,悬挂式 | 电能计量箱-相数:单相,表位:6,材质:SMC,额定电流:40A,安装方式:悬挂式 | 只 | 6 | 2026-01-20 | 2027-03-30 | 福建省 | 买方指定仓库地面交货 |  | G00D-500135968-00024 | 820000460305870 | 400261019401870 | 500136108
1325AC-1106018-1101 | 包6 | FJ600 | 国网福建省电力有限公司 | 国网福建省电力有限公司本部 | 2025年第三批物资协议库存采购（1325AC）营销计量 | 无电压等级 | 电能计量箱,三相,1,SMC,250A,悬挂式 | 电能计量箱-相数:三相,表位:1,材质:SMC,额定电流:250A,安装方式:悬挂式 | 只 | 80 | 2026-01-20 | 2027-03-30 | 福建省 | 买方指定仓库地面交货 |  | G00D-500135912-00016 | 820000460305640 | 400261019401640 | 500135972
1325AC-1106018-1101 | 包6 | FJ600 | 国网福建省电力有限公司 | 国网福建省电力有限公司本部 | 2025年第三批物资协议库存采购（1325AC）营销计量 | 无电压等级 | 电能计量箱,三相,1,SMC,60A,悬挂式 | 电能计量箱-相数:三相,表位:1,材质:SMC,额定电流:60A,安装方式:悬挂式 | 只 | 283 | 2026-01-20 | 2027-03-30 | 福建省 | 买方指定仓库地面交货 |  | G00D-500135957-00015 | 820000460305760 | 400261019401760 | 500136057
1325AC-1106018-1101 | 包6 | FJ600 | 国网福建省电力有限公司 | 国网福建省电力有限公司本部 | 2025年第三批物资协议库存采购（1325AC）营销计量 | 无电压等级 | 电能计量箱,三相,1,SMC,80A,悬挂式 | 电能计量箱-相数:三相,表位:1,材质:SMC,额定电流:80A,安装方式:悬挂式 | 只 | 374 | 2026-01-20 | 2027-03-30 | 福建省 | 买方指定仓库地面交货 |  | G00D-500135912-00017 | 820000460305510 | 400261019401510 | 500135912 |  | 500135912-0073
1325AC-1106018-1101 | 包6 | FJ600 | 国网福建省电力有限公司 | 国网福建省电力有限公司本部 | 2025年第三批物资协议库存采购（1325AC）营销计量 | 无电压等级 | 电能计量箱,三相,1,SMC,80A,悬挂式 | 电能计量箱-相数:三相,表位:1,材质:SMC,额定电流:80A,安装方式:悬挂式 | 只 | 13 | 2026-01-20 | 2027-03-30 | 福建省 | 买方指定仓库地面交货 |  | G00D-500135912-00016 | 820000460305500 | 400261019401500 | 500135912 |  | 500135912-0072
1325AC-1106018-1101 | 包6 | FJ600 | 国网福建省电力有限公司 | 国网福建省电力有限公司本部 | 2025年第三批物资协议库存采购（1325AC）营销计量 | 无电压等级 | 电能计量箱,三相,1,SMC,100A,悬挂式 | 电能计量箱-相数:三相,表位:1,材质:SMC,额定电流:100A,安装方式:悬挂式 | 只 | 603 | 2026-01-20 | 2027-03-30 | 福建省 | 买方指定仓库地面交货 |  | G00D-500135912-00017 | 820000460305730 | 400261019401730 | 500136027
1325AC-1106018-1101 | 包6 | FJ600 | 国网福建省电力有限公司 | 国网福建省电力有限公司本部 | 2025年第三批物资协议库存采购（1325AC）营销计量 | 无电压等级 | 电能计量箱,单相,9,SMC,60A,悬挂式 | 电能计量箱-相数:单相,表位:9,材质:SMC,额定电流:60A,安装方式:悬挂式 | 只 | 297 | 2026-01-20 | 2027-03-30 | 福建省 | 买方指定仓库地面交货 |  | G00D-500135968-00024 | 820000460305750 | 400261019401750 | 500136053
1325AC-1106018-1101 | 包6 | FJ600 | 国网福建省电力有限公司 | 国网福建省电力有限公司本部 | 2025年第三批物资协议库存采购（1325AC）营销计量 | 无电压等级 | 电能计量箱,三相,1,SMC,200A,悬挂式 | 电能计量箱-相数:三相,表位:1,材质:SMC,额定电流:200A,安装方式:悬挂式 | 只 | 96 | 2026-01-20 | 2027-03-30 | 福建省 | 买方指定仓库地面交货 |  | G00D-500135912-00016 | 820000460305550 | 400261019401550 | 500135952
1325AC-1106018-1101 | 包6 | FJ600 | 国网福建省电力有限公司 | 国网福建省电力有限公司本部 | 2025年第三批物资协议库存采购（1325AC）营销计量 | 无电压等级 | 电能计量箱,单相,4,SMC,60A,悬挂式 | 电能计量箱-相数:单相,表位:4,材质:SMC,额定电流:60A,安装方式:悬挂式 | 只 | 1452 | 2026-01-20 | 2027-03-30 | 福建省 | 买方指定仓库地面交货 |  | G00D-500135968-00024 | 820000460305840 | 400261019401840 | 500136097
1325AC-1106018-1101 | 包6 | FJ600 | 国网福建省电力有限公司 | 国网福建省电力有限公司本部 | 2025年第三批物资协议库存采购（1325AC）营销计量 | 无电压等级 | 电能计量箱,单相,1,SMC,60A,悬挂式 | 电能计量箱-相数:单相,表位:1,材质:SMC,额定电流:60A,安装方式:悬挂式 | 只 | 8 | 2026-01-20 | 2027-03-30 | 福建省 | 买方指定仓库地面交货 |  | G00D-500135968-00025 | 820000460305630 | 400261019401630 | 500135968 |  | 500135968-0100
1325AC-1106018-1101 | 包6 | FJ600 | 国网福建省电力有限公司 | 国网福建省电力有限公司本部 | 2025年第三批物资协议库存采购（1325AC）营销计量 | 无电压等级 | 电能计量箱,三相,4,SMC,60A,悬挂式 | 电能计量箱-相数:三相,表位:4,材质:SMC,额定电流:60A,安装方式:悬挂式 | 只 | 32 | 2026-01-20 | 2027-03-30 | 福建省 | 买方指定仓库地面交货 |  | G00D-500135957-00015 | 820000460305850 | 400261019401850 | 500136106
1325AC-1106018-1101 | 包6 | FJ600 | 国网福建省电力有限公司 | 国网福建省电力有限公司本部 | 2025年第三批物资协议库存采购（1325AC）营销计量 | 无电压等级 | 电能计量箱,单相,4,SMC,60A,悬挂式 | 电能计量箱-相数:单相,表位:4,材质:SMC,额定电流:60A,安装方式:悬挂式 | 只 | 76 | 2026-01-20 | 2027-03-30 | 福建省 | 买方指定仓库地面交货 |  | G00D-500135968-00023 | 820000460305830 | 400261019401830 | 500136097
1325AC-1106018-1101 | 包6 | FJ600 | 国网福建省电力有限公司 | 国网福建省电力有限公司本部 | 2025年第三批物资协议库存采购（1325AC）营销计量 | 无电压等级 | 电能计量箱,三相,2,SMC,100A,悬挂式 | 电能计量箱-相数:三相,表位:2,材质:SMC,额定电流:100A,安装方式:悬挂式 | 只 | 22 | 2026-01-20 | 2027-03-30 | 福建省 | 买方指定仓库地面交货 |  | G00D-500135912-00016 | 820000460305520 | 400261019401520 | 500135918
1325AC-1106018-1101 | 包6 | FJ600 | 国网福建省电力有限公司 | 国网福建省电力有限公司本部 | 2025年第三批物资协议库存采购（1325AC）营销计量 | 无电压等级 | 电能计量箱,单相,4,SMC,40A,悬挂式 | 电能计量箱-相数:单相,表位:4,材质:SMC,额定电流:40A,安装方式:悬挂式 | 只 | 119 | 2026-01-20 | 2027-03-30 | 福建省 | 买方指定仓库地面交货 |  | G00D-500135968-00024 | 820000460305690 | 400261019401690 | 500135988
1325AC-1106018-1101 | 包6 | FJ600 | 国网福建省电力有限公司 | 国网福建省电力有限公司本部 | 2025年第三批物资协议库存采购（1325AC）营销计量 | 无电压等级 | 电能计量箱,三相,4,SMC,60A,悬挂式 | 电能计量箱-相数:三相,表位:4,材质:SMC,额定电流:60A,安装方式:悬挂式 | 只 | 33 | 2026-01-20 | 2027-03-30 | 福建省 | 买方指定仓库地面交货 |  | G00D-500135957-00016 | 820000460305860 | 400261019401860 | 500136106
1325AC-1106018-1101 | 包6 | FJ600 | 国网福建省电力有限公司 | 国网福建省电力有限公司本部 | 2025年第三批物资协议库存采购（1325AC）营销计量 | 无电压等级 | 电能计量箱,单相,6,SMC,60A,悬挂式 | 电能计量箱-相数:单相,表位:6,材质:SMC,额定电流:60A,安装方式:悬挂式 | 只 | 1792 | 2026-01-20 | 2027-03-30 | 福建省 | 买方指定仓库地面交货 |  | G00D-500135968-00024 | 820000460305710 | 400261019401710 | 500136003
1325AC-1106018-1101 | 包6 | FJ600 | 国网福建省电力有限公司 | 国网福建省电力有限公司本部 | 2025年第三批物资协议库存采购（1325AC）营销计量 | 无电压等级 | 电能计量箱,三相,1,SMC,250A,悬挂式 | 电能计量箱-相数:三相,表位:1,材质:SMC,额定电流:250A,安装方式:悬挂式 | 只 | 114 | 2026-01-20 | 2027-03-30 | 福建省 | 买方指定仓库地面交货 |  | G00D-500136092-00006 | 820000460305660 | 400261019401660 | 500135972
1325AC-1106018-1101 | 包6 | FJ600 | 国网福建省电力有限公司 | 国网福建省电力有限公司本部 | 2025年第三批物资协议库存采购（1325AC）营销计量 | 无电压等级 | 电能计量箱,单相,12,SMC,40A,悬挂式 | 电能计量箱-相数:单相,表位:12,材质:SMC,额定电流:40A,安装方式:悬挂式 | 只 | 9 | 2026-01-20 | 2027-03-30 | 福建省 | 买方指定仓库地面交货 |  | G00D-500135968-00024 | 820000460305790 | 400261019401790 | 500136089
1325AC-1106018-1101 | 包6 | FJ600 | 国网福建省电力有限公司 | 国网福建省电力有限公司本部 | 2025年第三批物资协议库存采购（1325AC）营销计量 | 无电压等级 | 电能计量箱,单相,12,SMC,60A,悬挂式 | 电能计量箱-相数:单相,表位:12,材质:SMC,额定电流:60A,安装方式:悬挂式 | 只 | 36 | 2026-01-20 | 2027-03-30 | 福建省 | 买方指定仓库地面交货 |  | G00D-500135968-00023 | 820000460305670 | 400261019401670 | 500135983
1325AC-1106018-1101 | 包6 | FJ600 | 国网福建省电力有限公司 | 国网福建省电力有限公司本部 | 2025年第三批物资协议库存采购（1325AC）营销计量 | 无电压等级 | 电能计量箱,单相,9,SMC,60A,悬挂式 | 电能计量箱-相数:单相,表位:9,材质:SMC,额定电流:60A,安装方式:悬挂式 | 只 | 38 | 2026-01-20 | 2027-03-30 | 福建省 | 买方指定仓库地面交货 |  | G00D-500135968-00023 | 820000460305740 | 400261019401740 | 500136053
1325AC-1106018-1101 | 包6 | FJ600 | 国网福建省电力有限公司 | 国网福建省电力有限公司本部 | 2025年第三批物资协议库存采购（1325AC）营销计量 | 无电压等级 | 电能计量箱,三相,1,SMC,200A,悬挂式 | 电能计量箱-相数:三相,表位:1,材质:SMC,额定电流:200A,安装方式:悬挂式 | 只 | 508 | 2026-01-20 | 2027-03-30 | 福建省 | 买方指定仓库地面交货 |  | G00D-500135912-00017 | 820000460305560 | 400261019401560 | 500135952
1325AC-1106018-1101 | 包6 | FJ600 | 国网福建省电力有限公司 | 国网福建省电力有限公司本部 | 2025年第三批物资协议库存采购（1325AC）营销计量 | 无电压等级 | 电能计量箱,三相,2,SMC,80A,悬挂式 | 电能计量箱-相数:三相,表位:2,材质:SMC,额定电流:80A,安装方式:悬挂式 | 只 | 8 | 2026-01-20 | 2027-03-30 | 福建省 | 买方指定仓库地面交货 |  | G00D-500135912-00016 | 820000460305890 | 400261019401890 | 500136137
1325AC-1106018-1101 | 包6 | FJ600 | 国网福建省电力有限公司 | 国网福建省电力有限公司本部 | 2025年第三批物资协议库存采购（1325AC）营销计量 | 无电压等级 | 电能计量箱,三相,1,SMC,150A,悬挂式 | 电能计量箱-相数:三相,表位:1,材质:SMC,额定电流:150A,安装方式:悬挂式 | 只 | 266 | 2026-01-20 | 2027-03-30 | 福建省 | 买方指定仓库地面交货 |  | G00D-500135912-00017 | 820000460305810 | 400261019401810 | 500136092
1325AC-1106018-1101 | 包6 | FJ600 | 国网福建省电力有限公司 | 国网福建省电力有限公司本部 | 2025年第三批物资协议库存采购（1325AC）营销计量 | 无电压等级 | 电能计量箱,三相,1,SMC,200A,悬挂式 | 电能计量箱-相数:三相,表位:1,材质:SMC,额定电流:200A,安装方式:悬挂式 | 只 | 225 | 2026-01-20 | 2027-03-30 | 福建省 | 买方指定仓库地面交货 |  | G00D-500136092-00006 | 820000460305570 | 400261019401570 | 500135952
1325AC-1106018-1101 | 包6 | FJ600 | 国网福建省电力有限公司 | 国网福建省电力有限公司本部 | 2025年第三批物资协议库存采购（1325AC）营销计量 | 无电压等级 | 电能计量箱,三相,1,SMC,150A,悬挂式 | 电能计量箱-相数:三相,表位:1,材质:SMC,额定电流:150A,安装方式:悬挂式 | 只 | 219 | 2026-01-20 | 2027-03-30 | 福建省 | 买方指定仓库地面交货 |  | G00D-500135912-00016 | 820000460305800 | 400261019401800 | 500136092
1325AC-1106018-1101 | 包6 | FJ600 | 国网福建省电力有限公司 | 国网福建省电力有限公司本部 | 2025年第三批物资协议库存采购（1325AC）营销计量 | 无电压等级 | 电能计量箱,单相,1,SMC,60A,悬挂式 | 电能计量箱-相数:单相,表位:1,材质:SMC,额定电流:60A,安装方式:悬挂式 | 只 | 15832 | 2026-01-20 | 2027-03-30 | 福建省 | 买方指定仓库地面交货 |  | G00D-500135968-00024 | 820000460305620 | 400261019401620 | 500135968 |  | 500135968-0099
1325AC-1106018-1101 | 包6 | FJ600 | 国网福建省电力有限公司 | 国网福建省电力有限公司本部 | 2025年第三批物资协议库存采购（1325AC）营销计量 | 无电压等级 | 电能计量箱,单相,6,SMC,60A,悬挂式 | 电能计量箱-相数:单相,表位:6,材质:SMC,额定电流:60A,安装方式:悬挂式 | 只 | 226 | 2026-01-20 | 2027-03-30 | 福建省 | 买方指定仓库地面交货 |  | G00D-500135968-00023 | 820000460305700 | 400261019401700 | 500136003
1325AC-1106018-1101 | 包6 | FJ600 | 国网福建省电力有限公司 | 国网福建省电力有限公司本部 | 2025年第三批物资协议库存采购（1325AC）营销计量 | 无电压等级 | 电能计量箱,单相,12,SMC,60A,悬挂式 | 电能计量箱-相数:单相,表位:12,材质:SMC,额定电流:60A,安装方式:悬挂式 | 只 | 150 | 2026-01-20 | 2027-03-30 | 福建省 | 买方指定仓库地面交货 |  | G00D-500135968-00024 | 820000460305680 | 400261019401680 | 500135983
1325AC-1106018-1101 | 包6 | FJ600 | 国网福建省电力有限公司 | 国网福建省电力有限公司本部 | 2025年第三批物资协议库存采购（1325AC）营销计量 | 无电压等级 | 电能计量箱,三相,1,SMC,150A,悬挂式 | 电能计量箱-相数:三相,表位:1,材质:SMC,额定电流:150A,安装方式:悬挂式 | 只 | 84 | 2026-01-20 | 2027-03-30 | 福建省 | 买方指定仓库地面交货 |  | G00D-500136092-00006 | 820000460305820 | 400261019401820 | 500136092 |  | 500136092-0037
1325AC-1106018-1101 | 包6 | FJ600 | 国网福建省电力有限公司 | 国网福建省电力有限公司本部 | 2025年第三批物资协议库存采购（1325AC）营销计量 | 无电压等级 | 电能计量箱,单相,1,SMC,40A,悬挂式 | 电能计量箱-相数:单相,表位:1,材质:SMC,额定电流:40A,安装方式:悬挂式 | 只 | 13 | 2026-01-20 | 2027-03-30 | 福建省 | 买方指定仓库地面交货 |  | G00D-500135968-00024 | 820000460305880 | 400261019401880 | 500136112
1325AC-1106018-1101 | 包6 | FJ600 | 国网福建省电力有限公司 | 国网福建省电力有限公司本部 | 2025年第三批物资协议库存采购（1325AC）营销计量 | 无电压等级 | 电能计量箱,三相,1,SMC,100A,悬挂式 | 电能计量箱-相数:三相,表位:1,材质:SMC,额定电流:100A,安装方式:悬挂式 | 只 | 47 | 2026-01-20 | 2027-03-30 | 福建省 | 买方指定仓库地面交货 |  | G00D-500135912-00016 | 820000460305720 | 400261019401720 | 500136027
1325AC-1106018-1101 | 包6 | FJ600 | 国网福建省电力有限公司 | 国网福建省电力有限公司本部 | 2025年第三批物资协议库存采购（1325AC）营销计量 | 无电压等级 | 电能计量箱,三相,2,SMC,60A,悬挂式 | 电能计量箱-相数:三相,表位:2,材质:SMC,额定电流:60A,安装方式:悬挂式 | 只 | 185 | 2026-01-20 | 2027-03-30 | 福建省 | 买方指定仓库地面交货 |  | G00D-500135957-00016 | 820000460305590 | 400261019401590 | 500135957 |  | 500135957-0058
1325AC-1106018-1101 | 包6 | FJ600 | 国网福建省电力有限公司 | 国网福建省电力有限公司本部 | 2025年第三批物资协议库存采购（1325AC）营销计量 | 无电压等级 | 电能计量箱,三相,1,SMC,250A,悬挂式 | 电能计量箱-相数:三相,表位:1,材质:SMC,额定电流:250A,安装方式:悬挂式 | 只 | 461 | 2026-01-20 | 2027-03-30 | 福建省 | 买方指定仓库地面交货 |  | G00D-500135912-00017 | 820000460305650 | 400261019401650 | 500135972
1325AC-1106018-1101 | 包7 | FJ700 | 国网福建省电力有限公司 | 国网福建省电力有限公司本部 | 2025年第三批物资协议库存采购（1325AC）营销计量 | 无电压等级 | 电能计量箱,三相,2,SMC,80A,悬挂式 | 电能计量箱-相数:三相,表位:2,材质:SMC,额定电流:80A,安装方式:悬挂式 | 只 | 17 | 2026-01-20 | 2027-03-30 | 福建省 | 买方指定仓库地面交货 |  | G00D-500135912-00017 | 820000460305900 | 400261019401900 | 500136137
1325AC-1106018-1101 | 包7 | FJ700 | 国网福建省电力有限公司 | 国网福建省电力有限公司本部 | 2025年第三批物资协议库存采购（1325AC）营销计量 | 无电压等级 | 电能计量箱,三相,2,SMC,100A,悬挂式 | 电能计量箱-相数:三相,表位:2,材质:SMC,额定电流:100A,安装方式:悬挂式 | 只 | 78 | 2026-01-20 | 2027-03-30 | 福建省 | 买方指定仓库地面交货 |  | G00D-500135912-00017 | 820000460305530 | 400261019401530 | 500135918
1325AC-1106018-1101 | 包7 | FJ700 | 国网福建省电力有限公司 | 国网福建省电力有限公司本部 | 2025年第三批物资协议库存采购（1325AC）营销计量 | 无电压等级 | 电能计量箱,单相,1,SMC,60A,悬挂式 | 电能计量箱-相数:单相,表位:1,材质:SMC,额定电流:60A,安装方式:悬挂式 | 只 | 81 | 2026-01-20 | 2027-03-30 | 福建省 | 买方指定仓库地面交货 |  | G00D-500135968-00022 | 820000460305610 | 400261019401610 | 500135968 |  | 500135968-0097
1325AC-1106018-1101 | 包7 | FJ700 | 国网福建省电力有限公司 | 国网福建省电力有限公司本部 | 2025年第三批物资协议库存采购（1325AC）营销计量 | 无电压等级 | 电能计量箱,三相,1,SMC,60A,悬挂式 | 电能计量箱-相数:三相,表位:1,材质:SMC,额定电流:60A,安装方式:悬挂式 | 只 | 94 | 2026-01-20 | 2027-03-30 | 福建省 | 买方指定仓库地面交货 |  | G00D-500136057-00010 | 820000460305780 | 400261019401780 | 500136057 |  | 500136057-0044
1325AC-1106018-1101 | 包7 | FJ700 | 国网福建省电力有限公司 | 国网福建省电力有限公司本部 | 2025年第三批物资协议库存采购（1325AC）营销计量 | 无电压等级 | 电能计量箱,三相,1,SMC,60A,悬挂式 | 电能计量箱-相数:三相,表位:1,材质:SMC,额定电流:60A,安装方式:悬挂式 | 只 | 5167 | 2026-01-20 | 2027-03-30 | 福建省 | 买方指定仓库地面交货 |  | G00D-500135957-00016 | 820000460305770 | 400261019401770 | 500136057
1325AC-1106018-1101 | 包7 | FJ700 | 国网福建省电力有限公司 | 国网福建省电力有限公司本部 | 2025年第三批物资协议库存采购（1325AC）营销计量 | 无电压等级 | 电能计量箱,三相,2,SMC,60A,悬挂式 | 电能计量箱-相数:三相,表位:2,材质:SMC,额定电流:60A,安装方式:悬挂式 | 只 | 8 | 2026-01-20 | 2027-03-30 | 福建省 | 买方指定仓库地面交货 |  | G00D-500135957-00017 | 820000460305600 | 400261019401600 | 500135957 |  | 500135957-0059
1325AC-1106018-1101 | 包7 | FJ700 | 国网福建省电力有限公司 | 国网福建省电力有限公司本部 | 2025年第三批物资协议库存采购（1325AC）营销计量 | 无电压等级 | 电能计量箱,单相,9,SMC,40A,悬挂式 | 电能计量箱-相数:单相,表位:9,材质:SMC,额定电流:40A,安装方式:悬挂式 | 只 | 24 | 2026-01-20 | 2027-03-30 | 福建省 | 买方指定仓库地面交货 |  | G00D-500135968-00024 | 820000460305540 | 400261019401540 | 500135949
1325AC-1106018-1101 | 包7 | FJ700 | 国网福建省电力有限公司 | 国网福建省电力有限公司本部 | 2025年第三批物资协议库存采购（1325AC）营销计量 | 无电压等级 | 电能计量箱,三相,2,SMC,60A,悬挂式 | 电能计量箱-相数:三相,表位:2,材质:SMC,额定电流:60A,安装方式:悬挂式 | 只 | 87 | 2026-01-20 | 2027-03-30 | 福建省 | 买方指定仓库地面交货 |  | G00D-500135957-00015 | 820000460305580 | 400261019401580 | 500135957 |  | 500135957-0057
1325AC-1106018-1101 | 包7 | FJ700 | 国网福建省电力有限公司 | 国网福建省电力有限公司本部 | 2025年第三批物资协议库存采购（1325AC）营销计量 | 无电压等级 | 电能计量箱,单相,6,SMC,40A,悬挂式 | 电能计量箱-相数:单相,表位:6,材质:SMC,额定电流:40A,安装方式:悬挂式 | 只 | 6 | 2026-01-20 | 2027-03-30 | 福建省 | 买方指定仓库地面交货 |  | G00D-500135968-00024 | 820000460305870 | 400261019401870 | 500136108
1325AC-1106018-1101 | 包7 | FJ700 | 国网福建省电力有限公司 | 国网福建省电力有限公司本部 | 2025年第三批物资协议库存采购（1325AC）营销计量 | 无电压等级 | 电能计量箱,三相,1,SMC,250A,悬挂式 | 电能计量箱-相数:三相,表位:1,材质:SMC,额定电流:250A,安装方式:悬挂式 | 只 | 79 | 2026-01-20 | 2027-03-30 | 福建省 | 买方指定仓库地面交货 |  | G00D-500135912-00016 | 820000460305640 | 400261019401640 | 500135972
1325AC-1106018-1101 | 包7 | FJ700 | 国网福建省电力有限公司 | 国网福建省电力有限公司本部 | 2025年第三批物资协议库存采购（1325AC）营销计量 | 无电压等级 | 电能计量箱,三相,1,SMC,60A,悬挂式 | 电能计量箱-相数:三相,表位:1,材质:SMC,额定电流:60A,安装方式:悬挂式 | 只 | 279 | 2026-01-20 | 2027-03-30 | 福建省 | 买方指定仓库地面交货 |  | G00D-500135957-00015 | 820000460305760 | 400261019401760 | 500136057
1325AC-1106018-1101 | 包7 | FJ700 | 国网福建省电力有限公司 | 国网福建省电力有限公司本部 | 2025年第三批物资协议库存采购（1325AC）营销计量 | 无电压等级 | 电能计量箱,三相,1,SMC,80A,悬挂式 | 电能计量箱-相数:三相,表位:1,材质:SMC,额定电流:80A,安装方式:悬挂式 | 只 | 369 | 2026-01-20 | 2027-03-30 | 福建省 | 买方指定仓库地面交货 |  | G00D-500135912-00017 | 820000460305510 | 400261019401510 | 500135912 |  | 500135912-0073
1325AC-1106018-1101 | 包7 | FJ700 | 国网福建省电力有限公司 | 国网福建省电力有限公司本部 | 2025年第三批物资协议库存采购（1325AC）营销计量 | 无电压等级 | 电能计量箱,三相,1,SMC,80A,悬挂式 | 电能计量箱-相数:三相,表位:1,材质:SMC,额定电流:80A,安装方式:悬挂式 | 只 | 12 | 2026-01-20 | 2027-03-30 | 福建省 | 买方指定仓库地面交货 |  | G00D-500135912-00016 | 820000460305500 | 400261019401500 | 500135912 |  | 500135912-0072
1325AC-1106018-1101 | 包7 | FJ700 | 国网福建省电力有限公司 | 国网福建省电力有限公司本部 | 2025年第三批物资协议库存采购（1325AC）营销计量 | 无电压等级 | 电能计量箱,三相,1,SMC,100A,悬挂式 | 电能计量箱-相数:三相,表位:1,材质:SMC,额定电流:100A,安装方式:悬挂式 | 只 | 595 | 2026-01-20 | 2027-03-30 | 福建省 | 买方指定仓库地面交货 |  | G00D-500135912-00017 | 820000460305730 | 400261019401730 | 500136027
1325AC-1106018-1101 | 包7 | FJ700 | 国网福建省电力有限公司 | 国网福建省电力有限公司本部 | 2025年第三批物资协议库存采购（1325AC）营销计量 | 无电压等级 | 电能计量箱,单相,9,SMC,60A,悬挂式 | 电能计量箱-相数:单相,表位:9,材质:SMC,额定电流:60A,安装方式:悬挂式 | 只 | 293 | 2026-01-20 | 2027-03-30 | 福建省 | 买方指定仓库地面交货 |  | G00D-500135968-00024 | 820000460305750 | 400261019401750 | 500136053
1325AC-1106018-1101 | 包7 | FJ700 | 国网福建省电力有限公司 | 国网福建省电力有限公司本部 | 2025年第三批物资协议库存采购（1325AC）营销计量 | 无电压等级 | 电能计量箱,三相,1,SMC,200A,悬挂式 | 电能计量箱-相数:三相,表位:1,材质:SMC,额定电流:200A,安装方式:悬挂式 | 只 | 95 | 2026-01-20 | 2027-03-30 | 福建省 | 买方指定仓库地面交货 |  | G00D-500135912-00016 | 820000460305550 | 400261019401550 | 500135952
1325AC-1106018-1101 | 包7 | FJ700 | 国网福建省电力有限公司 | 国网福建省电力有限公司本部 | 2025年第三批物资协议库存采购（1325AC）营销计量 | 无电压等级 | 电能计量箱,单相,4,SMC,60A,悬挂式 | 电能计量箱-相数:单相,表位:4,材质:SMC,额定电流:60A,安装方式:悬挂式 | 只 | 1432 | 2026-01-20 | 2027-03-30 | 福建省 | 买方指定仓库地面交货 |  | G00D-500135968-00024 | 820000460305840 | 400261019401840 | 500136097
1325AC-1106018-1101 | 包7 | FJ700 | 国网福建省电力有限公司 | 国网福建省电力有限公司本部 | 2025年第三批物资协议库存采购（1325AC）营销计量 | 无电压等级 | 电能计量箱,单相,1,SMC,60A,悬挂式 | 电能计量箱-相数:单相,表位:1,材质:SMC,额定电流:60A,安装方式:悬挂式 | 只 | 8 | 2026-01-20 | 2027-03-30 | 福建省 | 买方指定仓库地面交货 |  | G00D-500135968-00025 | 820000460305630 | 400261019401630 | 500135968 |  | 500135968-0100
1325AC-1106018-1101 | 包7 | FJ700 | 国网福建省电力有限公司 | 国网福建省电力有限公司本部 | 2025年第三批物资协议库存采购（1325AC）营销计量 | 无电压等级 | 电能计量箱,三相,4,SMC,60A,悬挂式 | 电能计量箱-相数:三相,表位:4,材质:SMC,额定电流:60A,安装方式:悬挂式 | 只 | 32 | 2026-01-20 | 2027-03-30 | 福建省 | 买方指定仓库地面交货 |  | G00D-500135957-00015 | 820000460305850 | 400261019401850 | 500136106
1325AC-1106018-1101 | 包7 | FJ700 | 国网福建省电力有限公司 | 国网福建省电力有限公司本部 | 2025年第三批物资协议库存采购（1325AC）营销计量 | 无电压等级 | 电能计量箱,单相,4,SMC,60A,悬挂式 | 电能计量箱-相数:单相,表位:4,材质:SMC,额定电流:60A,安装方式:悬挂式 | 只 | 74 | 2026-01-20 | 2027-03-30 | 福建省 | 买方指定仓库地面交货 |  | G00D-500135968-00023 | 820000460305830 | 400261019401830 | 500136097
1325AC-1106018-1101 | 包7 | FJ700 | 国网福建省电力有限公司 | 国网福建省电力有限公司本部 | 2025年第三批物资协议库存采购（1325AC）营销计量 | 无电压等级 | 电能计量箱,三相,2,SMC,100A,悬挂式 | 电能计量箱-相数:三相,表位:2,材质:SMC,额定电流:100A,安装方式:悬挂式 | 只 | 22 | 2026-01-20 | 2027-03-30 | 福建省 | 买方指定仓库地面交货 |  | G00D-500135912-00016 | 820000460305520 | 400261019401520 | 500135918
1325AC-1106018-1101 | 包7 | FJ700 | 国网福建省电力有限公司 | 国网福建省电力有限公司本部 | 2025年第三批物资协议库存采购（1325AC）营销计量 | 无电压等级 | 电能计量箱,单相,4,SMC,40A,悬挂式 | 电能计量箱-相数:单相,表位:4,材质:SMC,额定电流:40A,安装方式:悬挂式 | 只 | 117 | 2026-01-20 | 2027-03-30 | 福建省 | 买方指定仓库地面交货 |  | G00D-500135968-00024 | 820000460305690 | 400261019401690 | 500135988
1325AC-1106018-1101 | 包7 | FJ700 | 国网福建省电力有限公司 | 国网福建省电力有限公司本部 | 2025年第三批物资协议库存采购（1325AC）营销计量 | 无电压等级 | 电能计量箱,三相,4,SMC,60A,悬挂式 | 电能计量箱-相数:三相,表位:4,材质:SMC,额定电流:60A,安装方式:悬挂式 | 只 | 33 | 2026-01-20 | 2027-03-30 | 福建省 | 买方指定仓库地面交货 |  | G00D-500135957-00016 | 820000460305860 | 400261019401860 | 500136106
1325AC-1106018-1101 | 包7 | FJ700 | 国网福建省电力有限公司 | 国网福建省电力有限公司本部 | 2025年第三批物资协议库存采购（1325AC）营销计量 | 无电压等级 | 电能计量箱,单相,6,SMC,60A,悬挂式 | 电能计量箱-相数:单相,表位:6,材质:SMC,额定电流:60A,安装方式:悬挂式 | 只 | 1768 | 2026-01-20 | 2027-03-30 | 福建省 | 买方指定仓库地面交货 |  | G00D-500135968-00024 | 820000460305710 | 400261019401710 | 500136003
1325AC-1106018-1101 | 包7 | FJ700 | 国网福建省电力有限公司 | 国网福建省电力有限公司本部 | 2025年第三批物资协议库存采购（1325AC）营销计量 | 无电压等级 | 电能计量箱,三相,1,SMC,250A,悬挂式 | 电能计量箱-相数:三相,表位:1,材质:SMC,额定电流:250A,安装方式:悬挂式 | 只 | 113 | 2026-01-20 | 2027-03-30 | 福建省 | 买方指定仓库地面交货 |  | G00D-500136092-00006 | 820000460305660 | 400261019401660 | 500135972
1325AC-1106018-1101 | 包7 | FJ700 | 国网福建省电力有限公司 | 国网福建省电力有限公司本部 | 2025年第三批物资协议库存采购（1325AC）营销计量 | 无电压等级 | 电能计量箱,单相,12,SMC,40A,悬挂式 | 电能计量箱-相数:单相,表位:12,材质:SMC,额定电流:40A,安装方式:悬挂式 | 只 | 9 | 2026-01-20 | 2027-03-30 | 福建省 | 买方指定仓库地面交货 |  | G00D-500135968-00024 | 820000460305790 | 400261019401790 | 500136089
1325AC-1106018-1101 | 包7 | FJ700 | 国网福建省电力有限公司 | 国网福建省电力有限公司本部 | 2025年第三批物资协议库存采购（1325AC）营销计量 | 无电压等级 | 电能计量箱,单相,12,SMC,60A,悬挂式 | 电能计量箱-相数:单相,表位:12,材质:SMC,额定电流:60A,安装方式:悬挂式 | 只 | 36 | 2026-01-20 | 2027-03-30 | 福建省 | 买方指定仓库地面交货 |  | G00D-500135968-00023 | 820000460305670 | 400261019401670 | 500135983
1325AC-1106018-1101 | 包7 | FJ700 | 国网福建省电力有限公司 | 国网福建省电力有限公司本部 | 2025年第三批物资协议库存采购（1325AC）营销计量 | 无电压等级 | 电能计量箱,单相,9,SMC,60A,悬挂式 | 电能计量箱-相数:单相,表位:9,材质:SMC,额定电流:60A,安装方式:悬挂式 | 只 | 37 | 2026-01-20 | 2027-03-30 | 福建省 | 买方指定仓库地面交货 |  | G00D-500135968-00023 | 820000460305740 | 400261019401740 | 500136053
1325AC-1106018-1101 | 包7 | FJ700 | 国网福建省电力有限公司 | 国网福建省电力有限公司本部 | 2025年第三批物资协议库存采购（1325AC）营销计量 | 无电压等级 | 电能计量箱,三相,1,SMC,200A,悬挂式 | 电能计量箱-相数:三相,表位:1,材质:SMC,额定电流:200A,安装方式:悬挂式 | 只 | 501 | 2026-01-20 | 2027-03-30 | 福建省 | 买方指定仓库地面交货 |  | G00D-500135912-00017 | 820000460305560 | 400261019401560 | 500135952
1325AC-1106018-1101 | 包7 | FJ700 | 国网福建省电力有限公司 | 国网福建省电力有限公司本部 | 2025年第三批物资协议库存采购（1325AC）营销计量 | 无电压等级 | 电能计量箱,三相,2,SMC,80A,悬挂式 | 电能计量箱-相数:三相,表位:2,材质:SMC,额定电流:80A,安装方式:悬挂式 | 只 | 8 | 2026-01-20 | 2027-03-30 | 福建省 | 买方指定仓库地面交货 |  | G00D-500135912-00016 | 820000460305890 | 400261019401890 | 500136137
1325AC-1106018-1101 | 包7 | FJ700 | 国网福建省电力有限公司 | 国网福建省电力有限公司本部 | 2025年第三批物资协议库存采购（1325AC）营销计量 | 无电压等级 | 电能计量箱,三相,1,SMC,150A,悬挂式 | 电能计量箱-相数:三相,表位:1,材质:SMC,额定电流:150A,安装方式:悬挂式 | 只 | 263 | 2026-01-20 | 2027-03-30 | 福建省 | 买方指定仓库地面交货 |  | G00D-500135912-00017 | 820000460305810 | 400261019401810 | 500136092
1325AC-1106018-1101 | 包7 | FJ700 | 国网福建省电力有限公司 | 国网福建省电力有限公司本部 | 2025年第三批物资协议库存采购（1325AC）营销计量 | 无电压等级 | 电能计量箱,三相,1,SMC,200A,悬挂式 | 电能计量箱-相数:三相,表位:1,材质:SMC,额定电流:200A,安装方式:悬挂式 | 只 | 222 | 2026-01-20 | 2027-03-30 | 福建省 | 买方指定仓库地面交货 |  | G00D-500136092-00006 | 820000460305570 | 400261019401570 | 500135952
1325AC-1106018-1101 | 包7 | FJ700 | 国网福建省电力有限公司 | 国网福建省电力有限公司本部 | 2025年第三批物资协议库存采购（1325AC）营销计量 | 无电压等级 | 电能计量箱,三相,1,SMC,150A,悬挂式 | 电能计量箱-相数:三相,表位:1,材质:SMC,额定电流:150A,安装方式:悬挂式 | 只 | 216 | 2026-01-20 | 2027-03-30 | 福建省 | 买方指定仓库地面交货 |  | G00D-500135912-00016 | 820000460305800 | 400261019401800 | 500136092
1325AC-1106018-1101 | 包7 | FJ700 | 国网福建省电力有限公司 | 国网福建省电力有限公司本部 | 2025年第三批物资协议库存采购（1325AC）营销计量 | 无电压等级 | 电能计量箱,单相,1,SMC,60A,悬挂式 | 电能计量箱-相数:单相,表位:1,材质:SMC,额定电流:60A,安装方式:悬挂式 | 只 | 15621 | 2026-01-20 | 2027-03-30 | 福建省 | 买方指定仓库地面交货 |  | G00D-500135968-00024 | 820000460305620 | 400261019401620 | 500135968 |  | 500135968-0099
1325AC-1106018-1101 | 包7 | FJ700 | 国网福建省电力有限公司 | 国网福建省电力有限公司本部 | 2025年第三批物资协议库存采购（1325AC）营销计量 | 无电压等级 | 电能计量箱,单相,6,SMC,60A,悬挂式 | 电能计量箱-相数:单相,表位:6,材质:SMC,额定电流:60A,安装方式:悬挂式 | 只 | 223 | 2026-01-20 | 2027-03-30 | 福建省 | 买方指定仓库地面交货 |  | G00D-500135968-00023 | 820000460305700 | 400261019401700 | 500136003
1325AC-1106018-1101 | 包7 | FJ700 | 国网福建省电力有限公司 | 国网福建省电力有限公司本部 | 2025年第三批物资协议库存采购（1325AC）营销计量 | 无电压等级 | 电能计量箱,单相,12,SMC,60A,悬挂式 | 电能计量箱-相数:单相,表位:12,材质:SMC,额定电流:60A,安装方式:悬挂式 | 只 | 148 | 2026-01-20 | 2027-03-30 | 福建省 | 买方指定仓库地面交货 |  | G00D-500135968-00024 | 820000460305680 | 400261019401680 | 500135983
1325AC-1106018-1101 | 包7 | FJ700 | 国网福建省电力有限公司 | 国网福建省电力有限公司本部 | 2025年第三批物资协议库存采购（1325AC）营销计量 | 无电压等级 | 电能计量箱,三相,1,SMC,150A,悬挂式 | 电能计量箱-相数:三相,表位:1,材质:SMC,额定电流:150A,安装方式:悬挂式 | 只 | 83 | 2026-01-20 | 2027-03-30 | 福建省 | 买方指定仓库地面交货 |  | G00D-500136092-00006 | 820000460305820 | 400261019401820 | 500136092 |  | 500136092-0037
1325AC-1106018-1101 | 包7 | FJ700 | 国网福建省电力有限公司 | 国网福建省电力有限公司本部 | 2025年第三批物资协议库存采购（1325AC）营销计量 | 无电压等级 | 电能计量箱,单相,1,SMC,40A,悬挂式 | 电能计量箱-相数:单相,表位:1,材质:SMC,额定电流:40A,安装方式:悬挂式 | 只 | 12 | 2026-01-20 | 2027-03-30 | 福建省 | 买方指定仓库地面交货 |  | G00D-500135968-00024 | 820000460305880 | 400261019401880 | 500136112
1325AC-1106018-1101 | 包7 | FJ700 | 国网福建省电力有限公司 | 国网福建省电力有限公司本部 | 2025年第三批物资协议库存采购（1325AC）营销计量 | 无电压等级 | 电能计量箱,三相,1,SMC,100A,悬挂式 | 电能计量箱-相数:三相,表位:1,材质:SMC,额定电流:100A,安装方式:悬挂式 | 只 | 46 | 2026-01-20 | 2027-03-30 | 福建省 | 买方指定仓库地面交货 |  | G00D-500135912-00016 | 820000460305720 | 400261019401720 | 500136027
1325AC-1106018-1101 | 包7 | FJ700 | 国网福建省电力有限公司 | 国网福建省电力有限公司本部 | 2025年第三批物资协议库存采购（1325AC）营销计量 | 无电压等级 | 电能计量箱,三相,2,SMC,60A,悬挂式 | 电能计量箱-相数:三相,表位:2,材质:SMC,额定电流:60A,安装方式:悬挂式 | 只 | 183 | 2026-01-20 | 2027-03-30 | 福建省 | 买方指定仓库地面交货 |  | G00D-500135957-00016 | 820000460305590 | 400261019401590 | 500135957 |  | 500135957-0058
1325AC-1106018-1101 | 包7 | FJ700 | 国网福建省电力有限公司 | 国网福建省电力有限公司本部 | 2025年第三批物资协议库存采购（1325AC）营销计量 | 无电压等级 | 电能计量箱,三相,1,SMC,250A,悬挂式 | 电能计量箱-相数:三相,表位:1,材质:SMC,额定电流:250A,安装方式:悬挂式 | 只 | 455 | 2026-01-20 | 2027-03-30 | 福建省 | 买方指定仓库地面交货 |  | G00D-500135912-00017 | 820000460305650 | 400261019401650 | 500135972
1325AC-1106018-1101 | 包8 | FJ800 | 国网福建省电力有限公司 | 国网福建省电力有限公司本部 | 2025年第三批物资协议库存采购（1325AC）营销计量 | 无电压等级 | 电能计量箱,三相,2,SMC,80A,悬挂式 | 电能计量箱-相数:三相,表位:2,材质:SMC,额定电流:80A,安装方式:悬挂式 | 只 | 16 | 2026-01-20 | 2027-03-30 | 福建省 | 买方指定仓库地面交货 |  | G00D-500135912-00017 | 820000460305900 | 400261019401900 | 500136137
1325AC-1106018-1101 | 包8 | FJ800 | 国网福建省电力有限公司 | 国网福建省电力有限公司本部 | 2025年第三批物资协议库存采购（1325AC）营销计量 | 无电压等级 | 电能计量箱,三相,1,SMC,250A,悬挂式 | 电能计量箱-相数:三相,表位:1,材质:SMC,额定电流:250A,安装方式:悬挂式 | 只 | 448 | 2026-01-20 | 2027-03-30 | 福建省 | 买方指定仓库地面交货 |  | G00D-500135912-00017 | 820000460305650 | 400261019401650 | 500135972
1325AC-1106018-1101 | 包8 | FJ800 | 国网福建省电力有限公司 | 国网福建省电力有限公司本部 | 2025年第三批物资协议库存采购（1325AC）营销计量 | 无电压等级 | 电能计量箱,单相,1,SMC,60A,悬挂式 | 电能计量箱-相数:单相,表位:1,材质:SMC,额定电流:60A,安装方式:悬挂式 | 只 | 80 | 2026-01-20 | 2027-03-30 | 福建省 | 买方指定仓库地面交货 |  | G00D-500135968-00022 | 820000460305610 | 400261019401610 | 500135968 |  | 500135968-0097
1325AC-1106018-1101 | 包8 | FJ800 | 国网福建省电力有限公司 | 国网福建省电力有限公司本部 | 2025年第三批物资协议库存采购（1325AC）营销计量 | 无电压等级 | 电能计量箱,三相,1,SMC,60A,悬挂式 | 电能计量箱-相数:三相,表位:1,材质:SMC,额定电流:60A,安装方式:悬挂式 | 只 | 93 | 2026-01-20 | 2027-03-30 | 福建省 | 买方指定仓库地面交货 |  | G00D-500136057-00010 | 820000460305780 | 400261019401780 | 500136057 |  | 500136057-0044
1325AC-1106018-1101 | 包8 | FJ800 | 国网福建省电力有限公司 | 国网福建省电力有限公司本部 | 2025年第三批物资协议库存采购（1325AC）营销计量 | 无电压等级 | 电能计量箱,三相,1,SMC,60A,悬挂式 | 电能计量箱-相数:三相,表位:1,材质:SMC,额定电流:60A,安装方式:悬挂式 | 只 | 5097 | 2026-01-20 | 2027-03-30 | 福建省 | 买方指定仓库地面交货 |  | G00D-500135957-00016 | 820000460305770 | 400261019401770 | 500136057
1325AC-1106018-1101 | 包8 | FJ800 | 国网福建省电力有限公司 | 国网福建省电力有限公司本部 | 2025年第三批物资协议库存采购（1325AC）营销计量 | 无电压等级 | 电能计量箱,三相,2,SMC,60A,悬挂式 | 电能计量箱-相数:三相,表位:2,材质:SMC,额定电流:60A,安装方式:悬挂式 | 只 | 8 | 2026-01-20 | 2027-03-30 | 福建省 | 买方指定仓库地面交货 |  | G00D-500135957-00017 | 820000460305600 | 400261019401600 | 500135957 |  | 500135957-0059
1325AC-1106018-1101 | 包8 | FJ800 | 国网福建省电力有限公司 | 国网福建省电力有限公司本部 | 2025年第三批物资协议库存采购（1325AC）营销计量 | 无电压等级 | 电能计量箱,单相,9,SMC,40A,悬挂式 | 电能计量箱-相数:单相,表位:9,材质:SMC,额定电流:40A,安装方式:悬挂式 | 只 | 24 | 2026-01-20 | 2027-03-30 | 福建省 | 买方指定仓库地面交货 |  | G00D-500135968-00024 | 820000460305540 | 400261019401540 | 500135949
1325AC-1106018-1101 | 包8 | FJ800 | 国网福建省电力有限公司 | 国网福建省电力有限公司本部 | 2025年第三批物资协议库存采购（1325AC）营销计量 | 无电压等级 | 电能计量箱,三相,1,SMC,200A,悬挂式 | 电能计量箱-相数:三相,表位:1,材质:SMC,额定电流:200A,安装方式:悬挂式 | 只 | 94 | 2026-01-20 | 2027-03-30 | 福建省 | 买方指定仓库地面交货 |  | G00D-500135912-00016 | 820000460305550 | 400261019401550 | 500135952
1325AC-1106018-1101 | 包8 | FJ800 | 国网福建省电力有限公司 | 国网福建省电力有限公司本部 | 2025年第三批物资协议库存采购（1325AC）营销计量 | 无电压等级 | 电能计量箱,三相,2,SMC,60A,悬挂式 | 电能计量箱-相数:三相,表位:2,材质:SMC,额定电流:60A,安装方式:悬挂式 | 只 | 86 | 2026-01-20 | 2027-03-30 | 福建省 | 买方指定仓库地面交货 |  | G00D-500135957-00015 | 820000460305580 | 400261019401580 | 500135957 |  | 500135957-0057
1325AC-1106018-1101 | 包8 | FJ800 | 国网福建省电力有限公司 | 国网福建省电力有限公司本部 | 2025年第三批物资协议库存采购（1325AC）营销计量 | 无电压等级 | 电能计量箱,单相,6,SMC,40A,悬挂式 | 电能计量箱-相数:单相,表位:6,材质:SMC,额定电流:40A,安装方式:悬挂式 | 只 | 6 | 2026-01-20 | 2027-03-30 | 福建省 | 买方指定仓库地面交货 |  | G00D-500135968-00024 | 820000460305870 | 400261019401870 | 500136108
1325AC-1106018-1101 | 包8 | FJ800 | 国网福建省电力有限公司 | 国网福建省电力有限公司本部 | 2025年第三批物资协议库存采购（1325AC）营销计量 | 无电压等级 | 电能计量箱,三相,1,SMC,250A,悬挂式 | 电能计量箱-相数:三相,表位:1,材质:SMC,额定电流:250A,安装方式:悬挂式 | 只 | 78 | 2026-01-20 | 2027-03-30 | 福建省 | 买方指定仓库地面交货 |  | G00D-500135912-00016 | 820000460305640 | 400261019401640 | 500135972
1325AC-1106018-1101 | 包8 | FJ800 | 国网福建省电力有限公司 | 国网福建省电力有限公司本部 | 2025年第三批物资协议库存采购（1325AC）营销计量 | 无电压等级 | 电能计量箱,三相,1,SMC,60A,悬挂式 | 电能计量箱-相数:三相,表位:1,材质:SMC,额定电流:60A,安装方式:悬挂式 | 只 | 276 | 2026-01-20 | 2027-03-30 | 福建省 | 买方指定仓库地面交货 |  | G00D-500135957-00015 | 820000460305760 | 400261019401760 | 500136057
1325AC-1106018-1101 | 包8 | FJ800 | 国网福建省电力有限公司 | 国网福建省电力有限公司本部 | 2025年第三批物资协议库存采购（1325AC）营销计量 | 无电压等级 | 电能计量箱,三相,1,SMC,80A,悬挂式 | 电能计量箱-相数:三相,表位:1,材质:SMC,额定电流:80A,安装方式:悬挂式 | 只 | 364 | 2026-01-20 | 2027-03-30 | 福建省 | 买方指定仓库地面交货 |  | G00D-500135912-00017 | 820000460305510 | 400261019401510 | 500135912 |  | 500135912-0073
1325AC-1106018-1101 | 包8 | FJ800 | 国网福建省电力有限公司 | 国网福建省电力有限公司本部 | 2025年第三批物资协议库存采购（1325AC）营销计量 | 无电压等级 | 电能计量箱,三相,1,SMC,80A,悬挂式 | 电能计量箱-相数:三相,表位:1,材质:SMC,额定电流:80A,安装方式:悬挂式 | 只 | 12 | 2026-01-20 | 2027-03-30 | 福建省 | 买方指定仓库地面交货 |  | G00D-500135912-00016 | 820000460305500 | 400261019401500 | 500135912 |  | 500135912-0072
1325AC-1106018-1101 | 包8 | FJ800 | 国网福建省电力有限公司 | 国网福建省电力有限公司本部 | 2025年第三批物资协议库存采购（1325AC）营销计量 | 无电压等级 | 电能计量箱,三相,1,SMC,100A,悬挂式 | 电能计量箱-相数:三相,表位:1,材质:SMC,额定电流:100A,安装方式:悬挂式 | 只 | 587 | 2026-01-20 | 2027-03-30 | 福建省 | 买方指定仓库地面交货 |  | G00D-500135912-00017 | 820000460305730 | 400261019401730 | 500136027
1325AC-1106018-1101 | 包8 | FJ800 | 国网福建省电力有限公司 | 国网福建省电力有限公司本部 | 2025年第三批物资协议库存采购（1325AC）营销计量 | 无电压等级 | 电能计量箱,单相,9,SMC,60A,悬挂式 | 电能计量箱-相数:单相,表位:9,材质:SMC,额定电流:60A,安装方式:悬挂式 | 只 | 289 | 2026-01-20 | 2027-03-30 | 福建省 | 买方指定仓库地面交货 |  | G00D-500135968-00024 | 820000460305750 | 400261019401750 | 500136053
1325AC-1106018-1101 | 包8 | FJ800 | 国网福建省电力有限公司 | 国网福建省电力有限公司本部 | 2025年第三批物资协议库存采购（1325AC）营销计量 | 无电压等级 | 电能计量箱,单相,1,SMC,60A,悬挂式 | 电能计量箱-相数:单相,表位:1,材质:SMC,额定电流:60A,安装方式:悬挂式 | 只 | 8 | 2026-01-20 | 2027-03-30 | 福建省 | 买方指定仓库地面交货 |  | G00D-500135968-00025 | 820000460305630 | 400261019401630 | 500135968 |  | 500135968-0100
1325AC-1106018-1101 | 包8 | FJ800 | 国网福建省电力有限公司 | 国网福建省电力有限公司本部 | 2025年第三批物资协议库存采购（1325AC）营销计量 | 无电压等级 | 电能计量箱,三相,4,SMC,60A,悬挂式 | 电能计量箱-相数:三相,表位:4,材质:SMC,额定电流:60A,安装方式:悬挂式 | 只 | 31 | 2026-01-20 | 2027-03-30 | 福建省 | 买方指定仓库地面交货 |  | G00D-500135957-00015 | 820000460305850 | 400261019401850 | 500136106
1325AC-1106018-1101 | 包8 | FJ800 | 国网福建省电力有限公司 | 国网福建省电力有限公司本部 | 2025年第三批物资协议库存采购（1325AC）营销计量 | 无电压等级 | 电能计量箱,单相,4,SMC,60A,悬挂式 | 电能计量箱-相数:单相,表位:4,材质:SMC,额定电流:60A,安装方式:悬挂式 | 只 | 1413 | 2026-01-20 | 2027-03-30 | 福建省 | 买方指定仓库地面交货 |  | G00D-500135968-00024 | 820000460305840 | 400261019401840 | 500136097
1325AC-1106018-1101 | 包8 | FJ800 | 国网福建省电力有限公司 | 国网福建省电力有限公司本部 | 2025年第三批物资协议库存采购（1325AC）营销计量 | 无电压等级 | 电能计量箱,单相,4,SMC,60A,悬挂式 | 电能计量箱-相数:单相,表位:4,材质:SMC,额定电流:60A,安装方式:悬挂式 | 只 | 73 | 2026-01-20 | 2027-03-30 | 福建省 | 买方指定仓库地面交货 |  | G00D-500135968-00023 | 820000460305830 | 400261019401830 | 500136097
1325AC-1106018-1101 | 包8 | FJ800 | 国网福建省电力有限公司 | 国网福建省电力有限公司本部 | 2025年第三批物资协议库存采购（1325AC）营销计量 | 无电压等级 | 电能计量箱,三相,2,SMC,100A,悬挂式 | 电能计量箱-相数:三相,表位:2,材质:SMC,额定电流:100A,安装方式:悬挂式 | 只 | 22 | 2026-01-20 | 2027-03-30 | 福建省 | 买方指定仓库地面交货 |  | G00D-500135912-00016 | 820000460305520 | 400261019401520 | 500135918
1325AC-1106018-1101 | 包8 | FJ800 | 国网福建省电力有限公司 | 国网福建省电力有限公司本部 | 2025年第三批物资协议库存采购（1325AC）营销计量 | 无电压等级 | 电能计量箱,单相,4,SMC,40A,悬挂式 | 电能计量箱-相数:单相,表位:4,材质:SMC,额定电流:40A,安装方式:悬挂式 | 只 | 116 | 2026-01-20 | 2027-03-30 | 福建省 | 买方指定仓库地面交货 |  | G00D-500135968-00024 | 820000460305690 | 400261019401690 | 500135988
1325AC-1106018-1101 | 包8 | FJ800 | 国网福建省电力有限公司 | 国网福建省电力有限公司本部 | 2025年第三批物资协议库存采购（1325AC）营销计量 | 无电压等级 | 电能计量箱,三相,4,SMC,60A,悬挂式 | 电能计量箱-相数:三相,表位:4,材质:SMC,额定电流:60A,安装方式:悬挂式 | 只 | 32 | 2026-01-20 | 2027-03-30 | 福建省 | 买方指定仓库地面交货 |  | G00D-500135957-00016 | 820000460305860 | 400261019401860 | 500136106
1325AC-1106018-1101 | 包8 | FJ800 | 国网福建省电力有限公司 | 国网福建省电力有限公司本部 | 2025年第三批物资协议库存采购（1325AC）营销计量 | 无电压等级 | 电能计量箱,单相,6,SMC,60A,悬挂式 | 电能计量箱-相数:单相,表位:6,材质:SMC,额定电流:60A,安装方式:悬挂式 | 只 | 1744 | 2026-01-20 | 2027-03-30 | 福建省 | 买方指定仓库地面交货 |  | G00D-500135968-00024 | 820000460305710 | 400261019401710 | 500136003
1325AC-1106018-1101 | 包8 | FJ800 | 国网福建省电力有限公司 | 国网福建省电力有限公司本部 | 2025年第三批物资协议库存采购（1325AC）营销计量 | 无电压等级 | 电能计量箱,三相,1,SMC,250A,悬挂式 | 电能计量箱-相数:三相,表位:1,材质:SMC,额定电流:250A,安装方式:悬挂式 | 只 | 111 | 2026-01-20 | 2027-03-30 | 福建省 | 买方指定仓库地面交货 |  | G00D-500136092-00006 | 820000460305660 | 400261019401660 | 500135972
1325AC-1106018-1101 | 包8 | FJ800 | 国网福建省电力有限公司 | 国网福建省电力有限公司本部 | 2025年第三批物资协议库存采购（1325AC）营销计量 | 无电压等级 | 电能计量箱,单相,12,SMC,40A,悬挂式 | 电能计量箱-相数:单相,表位:12,材质:SMC,额定电流:40A,安装方式:悬挂式 | 只 | 9 | 2026-01-20 | 2027-03-30 | 福建省 | 买方指定仓库地面交货 |  | G00D-500135968-00024 | 820000460305790 | 400261019401790 | 500136089
1325AC-1106018-1101 | 包8 | FJ800 | 国网福建省电力有限公司 | 国网福建省电力有限公司本部 | 2025年第三批物资协议库存采购（1325AC）营销计量 | 无电压等级 | 电能计量箱,单相,12,SMC,60A,悬挂式 | 电能计量箱-相数:单相,表位:12,材质:SMC,额定电流:60A,安装方式:悬挂式 | 只 | 36 | 2026-01-20 | 2027-03-30 | 福建省 | 买方指定仓库地面交货 |  | G00D-500135968-00023 | 820000460305670 | 400261019401670 | 500135983
1325AC-1106018-1101 | 包8 | FJ800 | 国网福建省电力有限公司 | 国网福建省电力有限公司本部 | 2025年第三批物资协议库存采购（1325AC）营销计量 | 无电压等级 | 电能计量箱,单相,9,SMC,60A,悬挂式 | 电能计量箱-相数:单相,表位:9,材质:SMC,额定电流:60A,安装方式:悬挂式 | 只 | 37 | 2026-01-20 | 2027-03-30 | 福建省 | 买方指定仓库地面交货 |  | G00D-500135968-00023 | 820000460305740 | 400261019401740 | 500136053
1325AC-1106018-1101 | 包8 | FJ800 | 国网福建省电力有限公司 | 国网福建省电力有限公司本部 | 2025年第三批物资协议库存采购（1325AC）营销计量 | 无电压等级 | 电能计量箱,三相,1,SMC,200A,悬挂式 | 电能计量箱-相数:三相,表位:1,材质:SMC,额定电流:200A,安装方式:悬挂式 | 只 | 494 | 2026-01-20 | 2027-03-30 | 福建省 | 买方指定仓库地面交货 |  | G00D-500135912-00017 | 820000460305560 | 400261019401560 | 500135952
1325AC-1106018-1101 | 包8 | FJ800 | 国网福建省电力有限公司 | 国网福建省电力有限公司本部 | 2025年第三批物资协议库存采购（1325AC）营销计量 | 无电压等级 | 电能计量箱,三相,2,SMC,80A,悬挂式 | 电能计量箱-相数:三相,表位:2,材质:SMC,额定电流:80A,安装方式:悬挂式 | 只 | 8 | 2026-01-20 | 2027-03-30 | 福建省 | 买方指定仓库地面交货 |  | G00D-500135912-00016 | 820000460305890 | 400261019401890 | 500136137
1325AC-1106018-1101 | 包8 | FJ800 | 国网福建省电力有限公司 | 国网福建省电力有限公司本部 | 2025年第三批物资协议库存采购（1325AC）营销计量 | 无电压等级 | 电能计量箱,三相,1,SMC,150A,悬挂式 | 电能计量箱-相数:三相,表位:1,材质:SMC,额定电流:150A,安装方式:悬挂式 | 只 | 259 | 2026-01-20 | 2027-03-30 | 福建省 | 买方指定仓库地面交货 |  | G00D-500135912-00017 | 820000460305810 | 400261019401810 | 500136092
1325AC-1106018-1101 | 包8 | FJ800 | 国网福建省电力有限公司 | 国网福建省电力有限公司本部 | 2025年第三批物资协议库存采购（1325AC）营销计量 | 无电压等级 | 电能计量箱,三相,1,SMC,200A,悬挂式 | 电能计量箱-相数:三相,表位:1,材质:SMC,额定电流:200A,安装方式:悬挂式 | 只 | 219 | 2026-01-20 | 2027-03-30 | 福建省 | 买方指定仓库地面交货 |  | G00D-500136092-00006 | 820000460305570 | 400261019401570 | 500135952
1325AC-1106018-1101 | 包8 | FJ800 | 国网福建省电力有限公司 | 国网福建省电力有限公司本部 | 2025年第三批物资协议库存采购（1325AC）营销计量 | 无电压等级 | 电能计量箱,三相,1,SMC,100A,悬挂式 | 电能计量箱-相数:三相,表位:1,材质:SMC,额定电流:100A,安装方式:悬挂式 | 只 | 45 | 2026-01-20 | 2027-03-30 | 福建省 | 买方指定仓库地面交货 |  | G00D-500135912-00016 | 820000460305720 | 400261019401720 | 500136027
1325AC-1106018-1101 | 包8 | FJ800 | 国网福建省电力有限公司 | 国网福建省电力有限公司本部 | 2025年第三批物资协议库存采购（1325AC）营销计量 | 无电压等级 | 电能计量箱,三相,1,SMC,150A,悬挂式 | 电能计量箱-相数:三相,表位:1,材质:SMC,额定电流:150A,安装方式:悬挂式 | 只 | 214 | 2026-01-20 | 2027-03-30 | 福建省 | 买方指定仓库地面交货 |  | G00D-500135912-00016 | 820000460305800 | 400261019401800 | 500136092
1325AC-1106018-1101 | 包8 | FJ800 | 国网福建省电力有限公司 | 国网福建省电力有限公司本部 | 2025年第三批物资协议库存采购（1325AC）营销计量 | 无电压等级 | 电能计量箱,单相,1,SMC,60A,悬挂式 | 电能计量箱-相数:单相,表位:1,材质:SMC,额定电流:60A,安装方式:悬挂式 | 只 | 15409 | 2026-01-20 | 2027-03-30 | 福建省 | 买方指定仓库地面交货 |  | G00D-500135968-00024 | 820000460305620 | 400261019401620 | 500135968 |  | 500135968-0099
1325AC-1106018-1101 | 包8 | FJ800 | 国网福建省电力有限公司 | 国网福建省电力有限公司本部 | 2025年第三批物资协议库存采购（1325AC）营销计量 | 无电压等级 | 电能计量箱,单相,6,SMC,60A,悬挂式 | 电能计量箱-相数:单相,表位:6,材质:SMC,额定电流:60A,安装方式:悬挂式 | 只 | 220 | 2026-01-20 | 2027-03-30 | 福建省 | 买方指定仓库地面交货 |  | G00D-500135968-00023 | 820000460305700 | 400261019401700 | 500136003
1325AC-1106018-1101 | 包8 | FJ800 | 国网福建省电力有限公司 | 国网福建省电力有限公司本部 | 2025年第三批物资协议库存采购（1325AC）营销计量 | 无电压等级 | 电能计量箱,单相,12,SMC,60A,悬挂式 | 电能计量箱-相数:单相,表位:12,材质:SMC,额定电流:60A,安装方式:悬挂式 | 只 | 146 | 2026-01-20 | 2027-03-30 | 福建省 | 买方指定仓库地面交货 |  | G00D-500135968-00024 | 820000460305680 | 400261019401680 | 500135983
1325AC-1106018-1101 | 包8 | FJ800 | 国网福建省电力有限公司 | 国网福建省电力有限公司本部 | 2025年第三批物资协议库存采购（1325AC）营销计量 | 无电压等级 | 电能计量箱,三相,1,SMC,150A,悬挂式 | 电能计量箱-相数:三相,表位:1,材质:SMC,额定电流:150A,安装方式:悬挂式 | 只 | 82 | 2026-01-20 | 2027-03-30 | 福建省 | 买方指定仓库地面交货 |  | G00D-500136092-00006 | 820000460305820 | 400261019401820 | 500136092 |  | 500136092-0037
1325AC-1106018-1101 | 包8 | FJ800 | 国网福建省电力有限公司 | 国网福建省电力有限公司本部 | 2025年第三批物资协议库存采购（1325AC）营销计量 | 无电压等级 | 电能计量箱,单相,1,SMC,40A,悬挂式 | 电能计量箱-相数:单相,表位:1,材质:SMC,额定电流:40A,安装方式:悬挂式 | 只 | 12 | 2026-01-20 | 2027-03-30 | 福建省 | 买方指定仓库地面交货 |  | G00D-500135968-00024 | 820000460305880 | 400261019401880 | 500136112
1325AC-1106018-1101 | 包8 | FJ800 | 国网福建省电力有限公司 | 国网福建省电力有限公司本部 | 2025年第三批物资协议库存采购（1325AC）营销计量 | 无电压等级 | 电能计量箱,三相,2,SMC,60A,悬挂式 | 电能计量箱-相数:三相,表位:2,材质:SMC,额定电流:60A,安装方式:悬挂式 | 只 | 180 | 2026-01-20 | 2027-03-30 | 福建省 | 买方指定仓库地面交货 |  | G00D-500135957-00016 | 820000460305590 | 400261019401590 | 500135957 |  | 500135957-0058
1325AC-1106018-1101 | 包8 | FJ800 | 国网福建省电力有限公司 | 国网福建省电力有限公司本部 | 2025年第三批物资协议库存采购（1325AC）营销计量 | 无电压等级 | 电能计量箱,三相,2,SMC,100A,悬挂式 | 电能计量箱-相数:三相,表位:2,材质:SMC,额定电流:100A,安装方式:悬挂式 | 只 | 77 | 2026-01-20 | 2027-03-30 | 福建省 | 买方指定仓库地面交货 |  | G00D-500135912-00017 | 820000460305530 | 400261019401530 | 500135918
1325AC-1106018-1101 | 包9 | FJ900 | 国网福建省电力有限公司 | 国网福建省电力有限公司本部 | 2025年第三批物资协议库存采购（1325AC）营销计量 | 无电压等级 | 电能计量箱,三相,1,SMC,250A,悬挂式 | 电能计量箱-相数:三相,表位:1,材质:SMC,额定电流:250A,安装方式:悬挂式 | 只 | 442 | 2026-01-20 | 2027-03-30 | 福建省 | 买方指定仓库地面交货 |  | G00D-500135912-00017 | 820000460305650 | 400261019401650 | 500135972
1325AC-1106018-1101 | 包9 | FJ900 | 国网福建省电力有限公司 | 国网福建省电力有限公司本部 | 2025年第三批物资协议库存采购（1325AC）营销计量 | 无电压等级 | 电能计量箱,三相,2,SMC,60A,悬挂式 | 电能计量箱-相数:三相,表位:2,材质:SMC,额定电流:60A,安装方式:悬挂式 | 只 | 178 | 2026-01-20 | 2027-03-30 | 福建省 | 买方指定仓库地面交货 |  | G00D-500135957-00016 | 820000460305590 | 400261019401590 | 500135957 |  | 500135957-0058
1325AC-1106018-1101 | 包9 | FJ900 | 国网福建省电力有限公司 | 国网福建省电力有限公司本部 | 2025年第三批物资协议库存采购（1325AC）营销计量 | 无电压等级 | 电能计量箱,三相,1,SMC,60A,悬挂式 | 电能计量箱-相数:三相,表位:1,材质:SMC,额定电流:60A,安装方式:悬挂式 | 只 | 91 | 2026-01-20 | 2027-03-30 | 福建省 | 买方指定仓库地面交货 |  | G00D-500136057-00010 | 820000460305780 | 400261019401780 | 500136057 |  | 500136057-0044
1325AC-1106018-1101 | 包9 | FJ900 | 国网福建省电力有限公司 | 国网福建省电力有限公司本部 | 2025年第三批物资协议库存采购（1325AC）营销计量 | 无电压等级 | 电能计量箱,三相,2,SMC,60A,悬挂式 | 电能计量箱-相数:三相,表位:2,材质:SMC,额定电流:60A,安装方式:悬挂式 | 只 | 8 | 2026-01-20 | 2027-03-30 | 福建省 | 买方指定仓库地面交货 |  | G00D-500135957-00017 | 820000460305600 | 400261019401600 | 500135957 |  | 500135957-0059
1325AC-1106018-1101 | 包9 | FJ900 | 国网福建省电力有限公司 | 国网福建省电力有限公司本部 | 2025年第三批物资协议库存采购（1325AC）营销计量 | 无电压等级 | 电能计量箱,单相,9,SMC,40A,悬挂式 | 电能计量箱-相数:单相,表位:9,材质:SMC,额定电流:40A,安装方式:悬挂式 | 只 | 24 | 2026-01-20 | 2027-03-30 | 福建省 | 买方指定仓库地面交货 |  | G00D-500135968-00024 | 820000460305540 | 400261019401540 | 500135949
1325AC-1106018-1101 | 包9 | FJ900 | 国网福建省电力有限公司 | 国网福建省电力有限公司本部 | 2025年第三批物资协议库存采购（1325AC）营销计量 | 无电压等级 | 电能计量箱,三相,1,SMC,200A,悬挂式 | 电能计量箱-相数:三相,表位:1,材质:SMC,额定电流:200A,安装方式:悬挂式 | 只 | 93 | 2026-01-20 | 2027-03-30 | 福建省 | 买方指定仓库地面交货 |  | G00D-500135912-00016 | 820000460305550 | 400261019401550 | 500135952
1325AC-1106018-1101 | 包9 | FJ900 | 国网福建省电力有限公司 | 国网福建省电力有限公司本部 | 2025年第三批物资协议库存采购（1325AC）营销计量 | 无电压等级 | 电能计量箱,三相,2,SMC,60A,悬挂式 | 电能计量箱-相数:三相,表位:2,材质:SMC,额定电流:60A,安装方式:悬挂式 | 只 | 85 | 2026-01-20 | 2027-03-30 | 福建省 | 买方指定仓库地面交货 |  | G00D-500135957-00015 | 820000460305580 | 400261019401580 | 500135957 |  | 500135957-0057
1325AC-1106018-1101 | 包9 | FJ900 | 国网福建省电力有限公司 | 国网福建省电力有限公司本部 | 2025年第三批物资协议库存采购（1325AC）营销计量 | 无电压等级 | 电能计量箱,单相,6,SMC,40A,悬挂式 | 电能计量箱-相数:单相,表位:6,材质:SMC,额定电流:40A,安装方式:悬挂式 | 只 | 6 | 2026-01-20 | 2027-03-30 | 福建省 | 买方指定仓库地面交货 |  | G00D-500135968-00024 | 820000460305870 | 400261019401870 | 500136108
1325AC-1106018-1101 | 包9 | FJ900 | 国网福建省电力有限公司 | 国网福建省电力有限公司本部 | 2025年第三批物资协议库存采购（1325AC）营销计量 | 无电压等级 | 电能计量箱,三相,1,SMC,250A,悬挂式 | 电能计量箱-相数:三相,表位:1,材质:SMC,额定电流:250A,安装方式:悬挂式 | 只 | 77 | 2026-01-20 | 2027-03-30 | 福建省 | 买方指定仓库地面交货 |  | G00D-500135912-00016 | 820000460305640 | 400261019401640 | 500135972
1325AC-1106018-1101 | 包9 | FJ900 | 国网福建省电力有限公司 | 国网福建省电力有限公司本部 | 2025年第三批物资协议库存采购（1325AC）营销计量 | 无电压等级 | 电能计量箱,三相,1,SMC,80A,悬挂式 | 电能计量箱-相数:三相,表位:1,材质:SMC,额定电流:80A,安装方式:悬挂式 | 只 | 359 | 2026-01-20 | 2027-03-30 | 福建省 | 买方指定仓库地面交货 |  | G00D-500135912-00017 | 820000460305510 | 400261019401510 | 500135912 |  | 500135912-0073
1325AC-1106018-1101 | 包9 | FJ900 | 国网福建省电力有限公司 | 国网福建省电力有限公司本部 | 2025年第三批物资协议库存采购（1325AC）营销计量 | 无电压等级 | 电能计量箱,三相,1,SMC,80A,悬挂式 | 电能计量箱-相数:三相,表位:1,材质:SMC,额定电流:80A,安装方式:悬挂式 | 只 | 12 | 2026-01-20 | 2027-03-30 | 福建省 | 买方指定仓库地面交货 |  | G00D-500135912-00016 | 820000460305500 | 400261019401500 | 500135912 |  | 500135912-0072
1325AC-1106018-1101 | 包9 | FJ900 | 国网福建省电力有限公司 | 国网福建省电力有限公司本部 | 2025年第三批物资协议库存采购（1325AC）营销计量 | 无电压等级 | 电能计量箱,三相,1,SMC,60A,悬挂式 | 电能计量箱-相数:三相,表位:1,材质:SMC,额定电流:60A,安装方式:悬挂式 | 只 | 272 | 2026-01-20 | 2027-03-30 | 福建省 | 买方指定仓库地面交货 |  | G00D-500135957-00015 | 820000460305760 | 400261019401760 | 500136057
1325AC-1106018-1101 | 包9 | FJ900 | 国网福建省电力有限公司 | 国网福建省电力有限公司本部 | 2025年第三批物资协议库存采购（1325AC）营销计量 | 无电压等级 | 电能计量箱,三相,1,SMC,100A,悬挂式 | 电能计量箱-相数:三相,表位:1,材质:SMC,额定电流:100A,安装方式:悬挂式 | 只 | 578 | 2026-01-20 | 2027-03-30 | 福建省 | 买方指定仓库地面交货 |  | G00D-500135912-00017 | 820000460305730 | 400261019401730 | 500136027
1325AC-1106018-1101 | 包9 | FJ900 | 国网福建省电力有限公司 | 国网福建省电力有限公司本部 | 2025年第三批物资协议库存采购（1325AC）营销计量 | 无电压等级 | 电能计量箱,单相,9,SMC,60A,悬挂式 | 电能计量箱-相数:单相,表位:9,材质:SMC,额定电流:60A,安装方式:悬挂式 | 只 | 286 | 2026-01-20 | 2027-03-30 | 福建省 | 买方指定仓库地面交货 |  | G00D-500135968-00024 | 820000460305750 | 400261019401750 | 500136053
1325AC-1106018-1101 | 包9 | FJ900 | 国网福建省电力有限公司 | 国网福建省电力有限公司本部 | 2025年第三批物资协议库存采购（1325AC）营销计量 | 无电压等级 | 电能计量箱,单相,1,SMC,60A,悬挂式 | 电能计量箱-相数:单相,表位:1,材质:SMC,额定电流:60A,安装方式:悬挂式 | 只 | 8 | 2026-01-20 | 2027-03-30 | 福建省 | 买方指定仓库地面交货 |  | G00D-500135968-00025 | 820000460305630 | 400261019401630 | 500135968 |  | 500135968-0100
1325AC-1106018-1101 | 包9 | FJ900 | 国网福建省电力有限公司 | 国网福建省电力有限公司本部 | 2025年第三批物资协议库存采购（1325AC）营销计量 | 无电压等级 | 电能计量箱,三相,4,SMC,60A,悬挂式 | 电能计量箱-相数:三相,表位:4,材质:SMC,额定电流:60A,安装方式:悬挂式 | 只 | 31 | 2026-01-20 | 2027-03-30 | 福建省 | 买方指定仓库地面交货 |  | G00D-500135957-00015 | 820000460305850 | 400261019401850 | 500136106
1325AC-1106018-1101 | 包9 | FJ900 | 国网福建省电力有限公司 | 国网福建省电力有限公司本部 | 2025年第三批物资协议库存采购（1325AC）营销计量 | 无电压等级 | 电能计量箱,单相,4,SMC,60A,悬挂式 | 电能计量箱-相数:单相,表位:4,材质:SMC,额定电流:60A,安装方式:悬挂式 | 只 | 1394 | 2026-01-20 | 2027-03-30 | 福建省 | 买方指定仓库地面交货 |  | G00D-500135968-00024 | 820000460305840 | 400261019401840 | 500136097
1325AC-1106018-1101 | 包9 | FJ900 | 国网福建省电力有限公司 | 国网福建省电力有限公司本部 | 2025年第三批物资协议库存采购（1325AC）营销计量 | 无电压等级 | 电能计量箱,单相,4,SMC,60A,悬挂式 | 电能计量箱-相数:单相,表位:4,材质:SMC,额定电流:60A,安装方式:悬挂式 | 只 | 72 | 2026-01-20 | 2027-03-30 | 福建省 | 买方指定仓库地面交货 |  | G00D-500135968-00023 | 820000460305830 | 400261019401830 | 500136097
1325AC-1106018-1101 | 包9 | FJ900 | 国网福建省电力有限公司 | 国网福建省电力有限公司本部 | 2025年第三批物资协议库存采购（1325AC）营销计量 | 无电压等级 | 电能计量箱,三相,2,SMC,100A,悬挂式 | 电能计量箱-相数:三相,表位:2,材质:SMC,额定电流:100A,安装方式:悬挂式 | 只 | 21 | 2026-01-20 | 2027-03-30 | 福建省 | 买方指定仓库地面交货 |  | G00D-500135912-00016 | 820000460305520 | 400261019401520 | 500135918
1325AC-1106018-1101 | 包9 | FJ900 | 国网福建省电力有限公司 | 国网福建省电力有限公司本部 | 2025年第三批物资协议库存采购（1325AC）营销计量 | 无电压等级 | 电能计量箱,单相,4,SMC,40A,悬挂式 | 电能计量箱-相数:单相,表位:4,材质:SMC,额定电流:40A,安装方式:悬挂式 | 只 | 114 | 2026-01-20 | 2027-03-30 | 福建省 | 买方指定仓库地面交货 |  | G00D-500135968-00024 | 820000460305690 | 400261019401690 | 500135988
1325AC-1106018-1101 | 包9 | FJ900 | 国网福建省电力有限公司 | 国网福建省电力有限公司本部 | 2025年第三批物资协议库存采购（1325AC）营销计量 | 无电压等级 | 电能计量箱,三相,4,SMC,60A,悬挂式 | 电能计量箱-相数:三相,表位:4,材质:SMC,额定电流:60A,安装方式:悬挂式 | 只 | 32 | 2026-01-20 | 2027-03-30 | 福建省 | 买方指定仓库地面交货 |  | G00D-500135957-00016 | 820000460305860 | 400261019401860 | 500136106
1325AC-1106018-1101 | 包9 | FJ900 | 国网福建省电力有限公司 | 国网福建省电力有限公司本部 | 2025年第三批物资协议库存采购（1325AC）营销计量 | 无电压等级 | 电能计量箱,单相,6,SMC,60A,悬挂式 | 电能计量箱-相数:单相,表位:6,材质:SMC,额定电流:60A,安装方式:悬挂式 | 只 | 1720 | 2026-01-20 | 2027-03-30 | 福建省 | 买方指定仓库地面交货 |  | G00D-500135968-00024 | 820000460305710 | 400261019401710 | 500136003
1325AC-1106018-1101 | 包9 | FJ900 | 国网福建省电力有限公司 | 国网福建省电力有限公司本部 | 2025年第三批物资协议库存采购（1325AC）营销计量 | 无电压等级 | 电能计量箱,三相,1,SMC,250A,悬挂式 | 电能计量箱-相数:三相,表位:1,材质:SMC,额定电流:250A,安装方式:悬挂式 | 只 | 110 | 2026-01-20 | 2027-03-30 | 福建省 | 买方指定仓库地面交货 |  | G00D-500136092-00006 | 820000460305660 | 400261019401660 | 500135972
1325AC-1106018-1101 | 包9 | FJ900 | 国网福建省电力有限公司 | 国网福建省电力有限公司本部 | 2025年第三批物资协议库存采购（1325AC）营销计量 | 无电压等级 | 电能计量箱,单相,12,SMC,40A,悬挂式 | 电能计量箱-相数:单相,表位:12,材质:SMC,额定电流:40A,安装方式:悬挂式 | 只 | 8 | 2026-01-20 | 2027-03-30 | 福建省 | 买方指定仓库地面交货 |  | G00D-500135968-00024 | 820000460305790 | 400261019401790 | 500136089
1325AC-1106018-1101 | 包9 | FJ900 | 国网福建省电力有限公司 | 国网福建省电力有限公司本部 | 2025年第三批物资协议库存采购（1325AC）营销计量 | 无电压等级 | 电能计量箱,单相,12,SMC,60A,悬挂式 | 电能计量箱-相数:单相,表位:12,材质:SMC,额定电流:60A,安装方式:悬挂式 | 只 | 144 | 2026-01-20 | 2027-03-30 | 福建省 | 买方指定仓库地面交货 |  | G00D-500135968-00024 | 820000460305680 | 400261019401680 | 500135983
1325AC-1106018-1101 | 包9 | FJ900 | 国网福建省电力有限公司 | 国网福建省电力有限公司本部 | 2025年第三批物资协议库存采购（1325AC）营销计量 | 无电压等级 | 电能计量箱,单相,12,SMC,60A,悬挂式 | 电能计量箱-相数:单相,表位:12,材质:SMC,额定电流:60A,安装方式:悬挂式 | 只 | 35 | 2026-01-20 | 2027-03-30 | 福建省 | 买方指定仓库地面交货 |  | G00D-500135968-00023 | 820000460305670 | 400261019401670 | 500135983
1325AC-1106018-1101 | 包9 | FJ900 | 国网福建省电力有限公司 | 国网福建省电力有限公司本部 | 2025年第三批物资协议库存采购（1325AC）营销计量 | 无电压等级 | 电能计量箱,单相,9,SMC,60A,悬挂式 | 电能计量箱-相数:单相,表位:9,材质:SMC,额定电流:60A,安装方式:悬挂式 | 只 | 36 | 2026-01-20 | 2027-03-30 | 福建省 | 买方指定仓库地面交货 |  | G00D-500135968-00023 | 820000460305740 | 400261019401740 | 500136053
1325AC-1106018-1101 | 包9 | FJ900 | 国网福建省电力有限公司 | 国网福建省电力有限公司本部 | 2025年第三批物资协议库存采购（1325AC）营销计量 | 无电压等级 | 电能计量箱,三相,1,SMC,200A,悬挂式 | 电能计量箱-相数:三相,表位:1,材质:SMC,额定电流:200A,安装方式:悬挂式 | 只 | 487 | 2026-01-20 | 2027-03-30 | 福建省 | 买方指定仓库地面交货 |  | G00D-500135912-00017 | 820000460305560 | 400261019401560 | 500135952
1325AC-1106018-1101 | 包9 | FJ900 | 国网福建省电力有限公司 | 国网福建省电力有限公司本部 | 2025年第三批物资协议库存采购（1325AC）营销计量 | 无电压等级 | 电能计量箱,三相,2,SMC,80A,悬挂式 | 电能计量箱-相数:三相,表位:2,材质:SMC,额定电流:80A,安装方式:悬挂式 | 只 | 8 | 2026-01-20 | 2027-03-30 | 福建省 | 买方指定仓库地面交货 |  | G00D-500135912-00016 | 820000460305890 | 400261019401890 | 500136137
1325AC-1106018-1101 | 包9 | FJ900 | 国网福建省电力有限公司 | 国网福建省电力有限公司本部 | 2025年第三批物资协议库存采购（1325AC）营销计量 | 无电压等级 | 电能计量箱,三相,1,SMC,150A,悬挂式 | 电能计量箱-相数:三相,表位:1,材质:SMC,额定电流:150A,安装方式:悬挂式 | 只 | 256 | 2026-01-20 | 2027-03-30 | 福建省 | 买方指定仓库地面交货 |  | G00D-500135912-00017 | 820000460305810 | 400261019401810 | 500136092
1325AC-1106018-1101 | 包9 | FJ900 | 国网福建省电力有限公司 | 国网福建省电力有限公司本部 | 2025年第三批物资协议库存采购（1325AC）营销计量 | 无电压等级 | 电能计量箱,三相,2,SMC,100A,悬挂式 | 电能计量箱-相数:三相,表位:2,材质:SMC,额定电流:100A,安装方式:悬挂式 | 只 | 76 | 2026-01-20 | 2027-03-30 | 福建省 | 买方指定仓库地面交货 |  | G00D-500135912-00017 | 820000460305530 | 400261019401530 | 500135918
1325AC-1106018-1101 | 包9 | FJ900 | 国网福建省电力有限公司 | 国网福建省电力有限公司本部 | 2025年第三批物资协议库存采购（1325AC）营销计量 | 无电压等级 | 电能计量箱,三相,1,SMC,200A,悬挂式 | 电能计量箱-相数:三相,表位:1,材质:SMC,额定电流:200A,安装方式:悬挂式 | 只 | 216 | 2026-01-20 | 2027-03-30 | 福建省 | 买方指定仓库地面交货 |  | G00D-500136092-00006 | 820000460305570 | 400261019401570 | 500135952
1325AC-1106018-1101 | 包9 | FJ900 | 国网福建省电力有限公司 | 国网福建省电力有限公司本部 | 2025年第三批物资协议库存采购（1325AC）营销计量 | 无电压等级 | 电能计量箱,三相,1,SMC,100A,悬挂式 | 电能计量箱-相数:三相,表位:1,材质:SMC,额定电流:100A,安装方式:悬挂式 | 只 | 45 | 2026-01-20 | 2027-03-30 | 福建省 | 买方指定仓库地面交货 |  | G00D-500135912-00016 | 820000460305720 | 400261019401720 | 500136027
1325AC-1106018-1101 | 包9 | FJ900 | 国网福建省电力有限公司 | 国网福建省电力有限公司本部 | 2025年第三批物资协议库存采购（1325AC）营销计量 | 无电压等级 | 电能计量箱,三相,1,SMC,150A,悬挂式 | 电能计量箱-相数:三相,表位:1,材质:SMC,额定电流:150A,安装方式:悬挂式 | 只 | 211 | 2026-01-20 | 2027-03-30 | 福建省 | 买方指定仓库地面交货 |  | G00D-500135912-00016 | 820000460305800 | 400261019401800 | 500136092
1325AC-1106018-1101 | 包9 | FJ900 | 国网福建省电力有限公司 | 国网福建省电力有限公司本部 | 2025年第三批物资协议库存采购（1325AC）营销计量 | 无电压等级 | 电能计量箱,单相,1,SMC,60A,悬挂式 | 电能计量箱-相数:单相,表位:1,材质:SMC,额定电流:60A,安装方式:悬挂式 | 只 | 15198 | 2026-01-20 | 2027-03-30 | 福建省 | 买方指定仓库地面交货 |  | G00D-500135968-00024 | 820000460305620 | 400261019401620 | 500135968 |  | 500135968-0099
1325AC-1106018-1101 | 包9 | FJ900 | 国网福建省电力有限公司 | 国网福建省电力有限公司本部 | 2025年第三批物资协议库存采购（1325AC）营销计量 | 无电压等级 | 电能计量箱,单相,6,SMC,60A,悬挂式 | 电能计量箱-相数:单相,表位:6,材质:SMC,额定电流:60A,安装方式:悬挂式 | 只 | 217 | 2026-01-20 | 2027-03-30 | 福建省 | 买方指定仓库地面交货 |  | G00D-500135968-00023 | 820000460305700 | 400261019401700 | 500136003
1325AC-1106018-1101 | 包9 | FJ900 | 国网福建省电力有限公司 | 国网福建省电力有限公司本部 | 2025年第三批物资协议库存采购（1325AC）营销计量 | 无电压等级 | 电能计量箱,三相,2,SMC,80A,悬挂式 | 电能计量箱-相数:三相,表位:2,材质:SMC,额定电流:80A,安装方式:悬挂式 | 只 | 16 | 2026-01-20 | 2027-03-30 | 福建省 | 买方指定仓库地面交货 |  | G00D-500135912-00017 | 820000460305900 | 400261019401900 | 500136137
1325AC-1106018-1101 | 包9 | FJ900 | 国网福建省电力有限公司 | 国网福建省电力有限公司本部 | 2025年第三批物资协议库存采购（1325AC）营销计量 | 无电压等级 | 电能计量箱,三相,1,SMC,150A,悬挂式 | 电能计量箱-相数:三相,表位:1,材质:SMC,额定电流:150A,安装方式:悬挂式 | 只 | 81 | 2026-01-20 | 2027-03-30 | 福建省 | 买方指定仓库地面交货 |  | G00D-500136092-00006 | 820000460305820 | 400261019401820 | 500136092 |  | 500136092-0037
1325AC-1106018-1101 | 包9 | FJ900 | 国网福建省电力有限公司 | 国网福建省电力有限公司本部 | 2025年第三批物资协议库存采购（1325AC）营销计量 | 无电压等级 | 电能计量箱,单相,1,SMC,40A,悬挂式 | 电能计量箱-相数:单相,表位:1,材质:SMC,额定电流:40A,安装方式:悬挂式 | 只 | 12 | 2026-01-20 | 2027-03-30 | 福建省 | 买方指定仓库地面交货 |  | G00D-500135968-00024 | 820000460305880 | 400261019401880 | 500136112
1325AC-1106018-1101 | 包9 | FJ900 | 国网福建省电力有限公司 | 国网福建省电力有限公司本部 | 2025年第三批物资协议库存采购（1325AC）营销计量 | 无电压等级 | 电能计量箱,三相,1,SMC,60A,悬挂式 | 电能计量箱-相数:三相,表位:1,材质:SMC,额定电流:60A,安装方式:悬挂式 | 只 | 5027 | 2026-01-20 | 2027-03-30 | 福建省 | 买方指定仓库地面交货 |  | G00D-500135957-00016 | 820000460305770 | 400261019401770 | 500136057
1325AC-1106018-1101 | 包9 | FJ900 | 国网福建省电力有限公司 | 国网福建省电力有限公司本部 | 2025年第三批物资协议库存采购（1325AC）营销计量 | 无电压等级 | 电能计量箱,单相,1,SMC,60A,悬挂式 | 电能计量箱-相数:单相,表位:1,材质:SMC,额定电流:60A,安装方式:悬挂式 | 只 | 79 | 2026-01-20 | 2027-03-30 | 福建省 | 买方指定仓库地面交货 |  | G00D-500135968-00022 | 820000460305610 | 400261019401610 | 500135968 |  | 500135968-0097
1325AC-1106018-1101 | 包10 | FJ1000 | 国网福建省电力有限公司 | 国网福建省电力有限公司本部 | 2025年第三批物资协议库存采购（1325AC）营销计量 | 无电压等级 | 电能计量箱,三相,1,SMC,250A,悬挂式 | 电能计量箱-相数:三相,表位:1,材质:SMC,额定电流:250A,安装方式:悬挂式 | 只 | 436 | 2026-01-20 | 2027-03-30 | 福建省 | 买方指定仓库地面交货 |  | G00D-500135912-00017 | 820000460305650 | 400261019401650 | 500135972
1325AC-1106018-1101 | 包10 | FJ1000 | 国网福建省电力有限公司 | 国网福建省电力有限公司本部 | 2025年第三批物资协议库存采购（1325AC）营销计量 | 无电压等级 | 电能计量箱,三相,2,SMC,60A,悬挂式 | 电能计量箱-相数:三相,表位:2,材质:SMC,额定电流:60A,安装方式:悬挂式 | 只 | 175 | 2026-01-20 | 2027-03-30 | 福建省 | 买方指定仓库地面交货 |  | G00D-500135957-00016 | 820000460305590 | 400261019401590 | 500135957 |  | 500135957-0058
1325AC-1106018-1101 | 包10 | FJ1000 | 国网福建省电力有限公司 | 国网福建省电力有限公司本部 | 2025年第三批物资协议库存采购（1325AC）营销计量 | 无电压等级 | 电能计量箱,三相,1,SMC,60A,悬挂式 | 电能计量箱-相数:三相,表位:1,材质:SMC,额定电流:60A,安装方式:悬挂式 | 只 | 90 | 2026-01-20 | 2027-03-30 | 福建省 | 买方指定仓库地面交货 |  | G00D-500136057-00010 | 820000460305780 | 400261019401780 | 500136057 |  | 500136057-0044
1325AC-1106018-1101 | 包10 | FJ1000 | 国网福建省电力有限公司 | 国网福建省电力有限公司本部 | 2025年第三批物资协议库存采购（1325AC）营销计量 | 无电压等级 | 电能计量箱,三相,2,SMC,60A,悬挂式 | 电能计量箱-相数:三相,表位:2,材质:SMC,额定电流:60A,安装方式:悬挂式 | 只 | 8 | 2026-01-20 | 2027-03-30 | 福建省 | 买方指定仓库地面交货 |  | G00D-500135957-00017 | 820000460305600 | 400261019401600 | 500135957 |  | 500135957-0059
1325AC-1106018-1101 | 包10 | FJ1000 | 国网福建省电力有限公司 | 国网福建省电力有限公司本部 | 2025年第三批物资协议库存采购（1325AC）营销计量 | 无电压等级 | 电能计量箱,单相,9,SMC,40A,悬挂式 | 电能计量箱-相数:单相,表位:9,材质:SMC,额定电流:40A,安装方式:悬挂式 | 只 | 23 | 2026-01-20 | 2027-03-30 | 福建省 | 买方指定仓库地面交货 |  | G00D-500135968-00024 | 820000460305540 | 400261019401540 | 500135949
1325AC-1106018-1101 | 包10 | FJ1000 | 国网福建省电力有限公司 | 国网福建省电力有限公司本部 | 2025年第三批物资协议库存采购（1325AC）营销计量 | 无电压等级 | 电能计量箱,三相,1,SMC,200A,悬挂式 | 电能计量箱-相数:三相,表位:1,材质:SMC,额定电流:200A,安装方式:悬挂式 | 只 | 91 | 2026-01-20 | 2027-03-30 | 福建省 | 买方指定仓库地面交货 |  | G00D-500135912-00016 | 820000460305550 | 400261019401550 | 500135952
1325AC-1106018-1101 | 包10 | FJ1000 | 国网福建省电力有限公司 | 国网福建省电力有限公司本部 | 2025年第三批物资协议库存采购（1325AC）营销计量 | 无电压等级 | 电能计量箱,三相,2,SMC,60A,悬挂式 | 电能计量箱-相数:三相,表位:2,材质:SMC,额定电流:60A,安装方式:悬挂式 | 只 | 83 | 2026-01-20 | 2027-03-30 | 福建省 | 买方指定仓库地面交货 |  | G00D-500135957-00015 | 820000460305580 | 400261019401580 | 500135957 |  | 500135957-0057
1325AC-1106018-1101 | 包10 | FJ1000 | 国网福建省电力有限公司 | 国网福建省电力有限公司本部 | 2025年第三批物资协议库存采购（1325AC）营销计量 | 无电压等级 | 电能计量箱,单相,6,SMC,40A,悬挂式 | 电能计量箱-相数:单相,表位:6,材质:SMC,额定电流:40A,安装方式:悬挂式 | 只 | 6 | 2026-01-20 | 2027-03-30 | 福建省 | 买方指定仓库地面交货 |  | G00D-500135968-00024 | 820000460305870 | 400261019401870 | 500136108
1325AC-1106018-1101 | 包10 | FJ1000 | 国网福建省电力有限公司 | 国网福建省电力有限公司本部 | 2025年第三批物资协议库存采购（1325AC）营销计量 | 无电压等级 | 电能计量箱,三相,1,SMC,250A,悬挂式 | 电能计量箱-相数:三相,表位:1,材质:SMC,额定电流:250A,安装方式:悬挂式 | 只 | 76 | 2026-01-20 | 2027-03-30 | 福建省 | 买方指定仓库地面交货 |  | G00D-500135912-00016 | 820000460305640 | 400261019401640 | 500135972
1325AC-1106018-1101 | 包10 | FJ1000 | 国网福建省电力有限公司 | 国网福建省电力有限公司本部 | 2025年第三批物资协议库存采购（1325AC）营销计量 | 无电压等级 | 电能计量箱,三相,1,SMC,80A,悬挂式 | 电能计量箱-相数:三相,表位:1,材质:SMC,额定电流:80A,安装方式:悬挂式 | 只 | 354 | 2026-01-20 | 2027-03-30 | 福建省 | 买方指定仓库地面交货 |  | G00D-500135912-00017 | 820000460305510 | 400261019401510 | 500135912 |  | 500135912-0073
1325AC-1106018-1101 | 包10 | FJ1000 | 国网福建省电力有限公司 | 国网福建省电力有限公司本部 | 2025年第三批物资协议库存采购（1325AC）营销计量 | 无电压等级 | 电能计量箱,三相,1,SMC,80A,悬挂式 | 电能计量箱-相数:三相,表位:1,材质:SMC,额定电流:80A,安装方式:悬挂式 | 只 | 12 | 2026-01-20 | 2027-03-30 | 福建省 | 买方指定仓库地面交货 |  | G00D-500135912-00016 | 820000460305500 | 400261019401500 | 500135912 |  | 500135912-0072
1325AC-1106018-1101 | 包10 | FJ1000 | 国网福建省电力有限公司 | 国网福建省电力有限公司本部 | 2025年第三批物资协议库存采购（1325AC）营销计量 | 无电压等级 | 电能计量箱,三相,1,SMC,60A,悬挂式 | 电能计量箱-相数:三相,表位:1,材质:SMC,额定电流:60A,安装方式:悬挂式 | 只 | 268 | 2026-01-20 | 2027-03-30 | 福建省 | 买方指定仓库地面交货 |  | G00D-500135957-00015 | 820000460305760 | 400261019401760 | 500136057
1325AC-1106018-1101 | 包10 | FJ1000 | 国网福建省电力有限公司 | 国网福建省电力有限公司本部 | 2025年第三批物资协议库存采购（1325AC）营销计量 | 无电压等级 | 电能计量箱,三相,1,SMC,100A,悬挂式 | 电能计量箱-相数:三相,表位:1,材质:SMC,额定电流:100A,安装方式:悬挂式 | 只 | 570 | 2026-01-20 | 2027-03-30 | 福建省 | 买方指定仓库地面交货 |  | G00D-500135912-00017 | 820000460305730 | 400261019401730 | 500136027
1325AC-1106018-1101 | 包10 | FJ1000 | 国网福建省电力有限公司 | 国网福建省电力有限公司本部 | 2025年第三批物资协议库存采购（1325AC）营销计量 | 无电压等级 | 电能计量箱,单相,9,SMC,60A,悬挂式 | 电能计量箱-相数:单相,表位:9,材质:SMC,额定电流:60A,安装方式:悬挂式 | 只 | 282 | 2026-01-20 | 2027-03-30 | 福建省 | 买方指定仓库地面交货 |  | G00D-500135968-00024 | 820000460305750 | 400261019401750 | 500136053
1325AC-1106018-1101 | 包10 | FJ1000 | 国网福建省电力有限公司 | 国网福建省电力有限公司本部 | 2025年第三批物资协议库存采购（1325AC）营销计量 | 无电压等级 | 电能计量箱,单相,1,SMC,60A,悬挂式 | 电能计量箱-相数:单相,表位:1,材质:SMC,额定电流:60A,安装方式:悬挂式 | 只 | 8 | 2026-01-20 | 2027-03-30 | 福建省 | 买方指定仓库地面交货 |  | G00D-500135968-00025 | 820000460305630 | 400261019401630 | 500135968 |  | 500135968-0100
1325AC-1106018-1101 | 包10 | FJ1000 | 国网福建省电力有限公司 | 国网福建省电力有限公司本部 | 2025年第三批物资协议库存采购（1325AC）营销计量 | 无电压等级 | 电能计量箱,三相,4,SMC,60A,悬挂式 | 电能计量箱-相数:三相,表位:4,材质:SMC,额定电流:60A,安装方式:悬挂式 | 只 | 31 | 2026-01-20 | 2027-03-30 | 福建省 | 买方指定仓库地面交货 |  | G00D-500135957-00015 | 820000460305850 | 400261019401850 | 500136106
1325AC-1106018-1101 | 包10 | FJ1000 | 国网福建省电力有限公司 | 国网福建省电力有限公司本部 | 2025年第三批物资协议库存采购（1325AC）营销计量 | 无电压等级 | 电能计量箱,单相,4,SMC,60A,悬挂式 | 电能计量箱-相数:单相,表位:4,材质:SMC,额定电流:60A,安装方式:悬挂式 | 只 | 1374 | 2026-01-20 | 2027-03-30 | 福建省 | 买方指定仓库地面交货 |  | G00D-500135968-00024 | 820000460305840 | 400261019401840 | 500136097
1325AC-1106018-1101 | 包10 | FJ1000 | 国网福建省电力有限公司 | 国网福建省电力有限公司本部 | 2025年第三批物资协议库存采购（1325AC）营销计量 | 无电压等级 | 电能计量箱,单相,4,SMC,60A,悬挂式 | 电能计量箱-相数:单相,表位:4,材质:SMC,额定电流:60A,安装方式:悬挂式 | 只 | 71 | 2026-01-20 | 2027-03-30 | 福建省 | 买方指定仓库地面交货 |  | G00D-500135968-00023 | 820000460305830 | 400261019401830 | 500136097
1325AC-1106018-1101 | 包10 | FJ1000 | 国网福建省电力有限公司 | 国网福建省电力有限公司本部 | 2025年第三批物资协议库存采购（1325AC）营销计量 | 无电压等级 | 电能计量箱,三相,2,SMC,100A,悬挂式 | 电能计量箱-相数:三相,表位:2,材质:SMC,额定电流:100A,安装方式:悬挂式 | 只 | 21 | 2026-01-20 | 2027-03-30 | 福建省 | 买方指定仓库地面交货 |  | G00D-500135912-00016 | 820000460305520 | 400261019401520 | 500135918
1325AC-1106018-1101 | 包10 | FJ1000 | 国网福建省电力有限公司 | 国网福建省电力有限公司本部 | 2025年第三批物资协议库存采购（1325AC）营销计量 | 无电压等级 | 电能计量箱,单相,4,SMC,40A,悬挂式 | 电能计量箱-相数:单相,表位:4,材质:SMC,额定电流:40A,安装方式:悬挂式 | 只 | 112 | 2026-01-20 | 2027-03-30 | 福建省 | 买方指定仓库地面交货 |  | G00D-500135968-00024 | 820000460305690 | 400261019401690 | 500135988
1325AC-1106018-1101 | 包10 | FJ1000 | 国网福建省电力有限公司 | 国网福建省电力有限公司本部 | 2025年第三批物资协议库存采购（1325AC）营销计量 | 无电压等级 | 电能计量箱,三相,4,SMC,60A,悬挂式 | 电能计量箱-相数:三相,表位:4,材质:SMC,额定电流:60A,安装方式:悬挂式 | 只 | 31 | 2026-01-20 | 2027-03-30 | 福建省 | 买方指定仓库地面交货 |  | G00D-500135957-00016 | 820000460305860 | 400261019401860 | 500136106
1325AC-1106018-1101 | 包10 | FJ1000 | 国网福建省电力有限公司 | 国网福建省电力有限公司本部 | 2025年第三批物资协议库存采购（1325AC）营销计量 | 无电压等级 | 电能计量箱,单相,6,SMC,60A,悬挂式 | 电能计量箱-相数:单相,表位:6,材质:SMC,额定电流:60A,安装方式:悬挂式 | 只 | 1696 | 2026-01-20 | 2027-03-30 | 福建省 | 买方指定仓库地面交货 |  | G00D-500135968-00024 | 820000460305710 | 400261019401710 | 500136003
1325AC-1106018-1101 | 包10 | FJ1000 | 国网福建省电力有限公司 | 国网福建省电力有限公司本部 | 2025年第三批物资协议库存采购（1325AC）营销计量 | 无电压等级 | 电能计量箱,三相,1,SMC,250A,悬挂式 | 电能计量箱-相数:三相,表位:1,材质:SMC,额定电流:250A,安装方式:悬挂式 | 只 | 108 | 2026-01-20 | 2027-03-30 | 福建省 | 买方指定仓库地面交货 |  | G00D-500136092-00006 | 820000460305660 | 400261019401660 | 500135972
1325AC-1106018-1101 | 包10 | FJ1000 | 国网福建省电力有限公司 | 国网福建省电力有限公司本部 | 2025年第三批物资协议库存采购（1325AC）营销计量 | 无电压等级 | 电能计量箱,单相,12,SMC,40A,悬挂式 | 电能计量箱-相数:单相,表位:12,材质:SMC,额定电流:40A,安装方式:悬挂式 | 只 | 8 | 2026-01-20 | 2027-03-30 | 福建省 | 买方指定仓库地面交货 |  | G00D-500135968-00024 | 820000460305790 | 400261019401790 | 500136089
1325AC-1106018-1101 | 包10 | FJ1000 | 国网福建省电力有限公司 | 国网福建省电力有限公司本部 | 2025年第三批物资协议库存采购（1325AC）营销计量 | 无电压等级 | 电能计量箱,单相,12,SMC,60A,悬挂式 | 电能计量箱-相数:单相,表位:12,材质:SMC,额定电流:60A,安装方式:悬挂式 | 只 | 142 | 2026-01-20 | 2027-03-30 | 福建省 | 买方指定仓库地面交货 |  | G00D-500135968-00024 | 820000460305680 | 400261019401680 | 500135983
1325AC-1106018-1101 | 包10 | FJ1000 | 国网福建省电力有限公司 | 国网福建省电力有限公司本部 | 2025年第三批物资协议库存采购（1325AC）营销计量 | 无电压等级 | 电能计量箱,单相,12,SMC,60A,悬挂式 | 电能计量箱-相数:单相,表位:12,材质:SMC,额定电流:60A,安装方式:悬挂式 | 只 | 35 | 2026-01-20 | 2027-03-30 | 福建省 | 买方指定仓库地面交货 |  | G00D-500135968-00023 | 820000460305670 | 400261019401670 | 500135983
1325AC-1106018-1101 | 包10 | FJ1000 | 国网福建省电力有限公司 | 国网福建省电力有限公司本部 | 2025年第三批物资协议库存采购（1325AC）营销计量 | 无电压等级 | 电能计量箱,单相,9,SMC,60A,悬挂式 | 电能计量箱-相数:单相,表位:9,材质:SMC,额定电流:60A,安装方式:悬挂式 | 只 | 36 | 2026-01-20 | 2027-03-30 | 福建省 | 买方指定仓库地面交货 |  | G00D-500135968-00023 | 820000460305740 | 400261019401740 | 500136053
1325AC-1106018-1101 | 包10 | FJ1000 | 国网福建省电力有限公司 | 国网福建省电力有限公司本部 | 2025年第三批物资协议库存采购（1325AC）营销计量 | 无电压等级 | 电能计量箱,三相,1,SMC,200A,悬挂式 | 电能计量箱-相数:三相,表位:1,材质:SMC,额定电流:200A,安装方式:悬挂式 | 只 | 480 | 2026-01-20 | 2027-03-30 | 福建省 | 买方指定仓库地面交货 |  | G00D-500135912-00017 | 820000460305560 | 400261019401560 | 500135952
1325AC-1106018-1101 | 包10 | FJ1000 | 国网福建省电力有限公司 | 国网福建省电力有限公司本部 | 2025年第三批物资协议库存采购（1325AC）营销计量 | 无电压等级 | 电能计量箱,三相,2,SMC,80A,悬挂式 | 电能计量箱-相数:三相,表位:2,材质:SMC,额定电流:80A,安装方式:悬挂式 | 只 | 8 | 2026-01-20 | 2027-03-30 | 福建省 | 买方指定仓库地面交货 |  | G00D-500135912-00016 | 820000460305890 | 400261019401890 | 500136137
1325AC-1106018-1101 | 包10 | FJ1000 | 国网福建省电力有限公司 | 国网福建省电力有限公司本部 | 2025年第三批物资协议库存采购（1325AC）营销计量 | 无电压等级 | 电能计量箱,三相,1,SMC,150A,悬挂式 | 电能计量箱-相数:三相,表位:1,材质:SMC,额定电流:150A,安装方式:悬挂式 | 只 | 252 | 2026-01-20 | 2027-03-30 | 福建省 | 买方指定仓库地面交货 |  | G00D-500135912-00017 | 820000460305810 | 400261019401810 | 500136092
1325AC-1106018-1101 | 包10 | FJ1000 | 国网福建省电力有限公司 | 国网福建省电力有限公司本部 | 2025年第三批物资协议库存采购（1325AC）营销计量 | 无电压等级 | 电能计量箱,三相,2,SMC,100A,悬挂式 | 电能计量箱-相数:三相,表位:2,材质:SMC,额定电流:100A,安装方式:悬挂式 | 只 | 75 | 2026-01-20 | 2027-03-30 | 福建省 | 买方指定仓库地面交货 |  | G00D-500135912-00017 | 820000460305530 | 400261019401530 | 500135918
1325AC-1106018-1101 | 包10 | FJ1000 | 国网福建省电力有限公司 | 国网福建省电力有限公司本部 | 2025年第三批物资协议库存采购（1325AC）营销计量 | 无电压等级 | 电能计量箱,三相,1,SMC,200A,悬挂式 | 电能计量箱-相数:三相,表位:1,材质:SMC,额定电流:200A,安装方式:悬挂式 | 只 | 213 | 2026-01-20 | 2027-03-30 | 福建省 | 买方指定仓库地面交货 |  | G00D-500136092-00006 | 820000460305570 | 400261019401570 | 500135952
1325AC-1106018-1101 | 包10 | FJ1000 | 国网福建省电力有限公司 | 国网福建省电力有限公司本部 | 2025年第三批物资协议库存采购（1325AC）营销计量 | 无电压等级 | 电能计量箱,三相,1,SMC,100A,悬挂式 | 电能计量箱-相数:三相,表位:1,材质:SMC,额定电流:100A,安装方式:悬挂式 | 只 | 44 | 2026-01-20 | 2027-03-30 | 福建省 | 买方指定仓库地面交货 |  | G00D-500135912-00016 | 820000460305720 | 400261019401720 | 500136027
1325AC-1106018-1101 | 包10 | FJ1000 | 国网福建省电力有限公司 | 国网福建省电力有限公司本部 | 2025年第三批物资协议库存采购（1325AC）营销计量 | 无电压等级 | 电能计量箱,三相,1,SMC,150A,悬挂式 | 电能计量箱-相数:三相,表位:1,材质:SMC,额定电流:150A,安装方式:悬挂式 | 只 | 208 | 2026-01-20 | 2027-03-30 | 福建省 | 买方指定仓库地面交货 |  | G00D-500135912-00016 | 820000460305800 | 400261019401800 | 500136092
1325AC-1106018-1101 | 包10 | FJ1000 | 国网福建省电力有限公司 | 国网福建省电力有限公司本部 | 2025年第三批物资协议库存采购（1325AC）营销计量 | 无电压等级 | 电能计量箱,单相,1,SMC,60A,悬挂式 | 电能计量箱-相数:单相,表位:1,材质:SMC,额定电流:60A,安装方式:悬挂式 | 只 | 14987 | 2026-01-20 | 2027-03-30 | 福建省 | 买方指定仓库地面交货 |  | G00D-500135968-00024 | 820000460305620 | 400261019401620 | 500135968 |  | 500135968-0099
1325AC-1106018-1101 | 包10 | FJ1000 | 国网福建省电力有限公司 | 国网福建省电力有限公司本部 | 2025年第三批物资协议库存采购（1325AC）营销计量 | 无电压等级 | 电能计量箱,单相,6,SMC,60A,悬挂式 | 电能计量箱-相数:单相,表位:6,材质:SMC,额定电流:60A,安装方式:悬挂式 | 只 | 214 | 2026-01-20 | 2027-03-30 | 福建省 | 买方指定仓库地面交货 |  | G00D-500135968-00023 | 820000460305700 | 400261019401700 | 500136003
1325AC-1106018-1101 | 包10 | FJ1000 | 国网福建省电力有限公司 | 国网福建省电力有限公司本部 | 2025年第三批物资协议库存采购（1325AC）营销计量 | 无电压等级 | 电能计量箱,三相,2,SMC,80A,悬挂式 | 电能计量箱-相数:三相,表位:2,材质:SMC,额定电流:80A,安装方式:悬挂式 | 只 | 16 | 2026-01-20 | 2027-03-30 | 福建省 | 买方指定仓库地面交货 |  | G00D-500135912-00017 | 820000460305900 | 400261019401900 | 500136137
1325AC-1106018-1101 | 包10 | FJ1000 | 国网福建省电力有限公司 | 国网福建省电力有限公司本部 | 2025年第三批物资协议库存采购（1325AC）营销计量 | 无电压等级 | 电能计量箱,三相,1,SMC,150A,悬挂式 | 电能计量箱-相数:三相,表位:1,材质:SMC,额定电流:150A,安装方式:悬挂式 | 只 | 80 | 2026-01-20 | 2027-03-30 | 福建省 | 买方指定仓库地面交货 |  | G00D-500136092-00006 | 820000460305820 | 400261019401820 | 500136092 |  | 500136092-0037
1325AC-1106018-1101 | 包10 | FJ1000 | 国网福建省电力有限公司 | 国网福建省电力有限公司本部 | 2025年第三批物资协议库存采购（1325AC）营销计量 | 无电压等级 | 电能计量箱,单相,1,SMC,40A,悬挂式 | 电能计量箱-相数:单相,表位:1,材质:SMC,额定电流:40A,安装方式:悬挂式 | 只 | 12 | 2026-01-20 | 2027-03-30 | 福建省 | 买方指定仓库地面交货 |  | G00D-500135968-00024 | 820000460305880 | 400261019401880 | 500136112
1325AC-1106018-1101 | 包10 | FJ1000 | 国网福建省电力有限公司 | 国网福建省电力有限公司本部 | 2025年第三批物资协议库存采购（1325AC）营销计量 | 无电压等级 | 电能计量箱,三相,1,SMC,60A,悬挂式 | 电能计量箱-相数:三相,表位:1,材质:SMC,额定电流:60A,安装方式:悬挂式 | 只 | 4957 | 2026-01-20 | 2027-03-30 | 福建省 | 买方指定仓库地面交货 |  | G00D-500135957-00016 | 820000460305770 | 400261019401770 | 500136057
1325AC-1106018-1101 | 包10 | FJ1000 | 国网福建省电力有限公司 | 国网福建省电力有限公司本部 | 2025年第三批物资协议库存采购（1325AC）营销计量 | 无电压等级 | 电能计量箱,单相,1,SMC,60A,悬挂式 | 电能计量箱-相数:单相,表位:1,材质:SMC,额定电流:60A,安装方式:悬挂式 | 只 | 78 | 2026-01-20 | 2027-03-30 | 福建省 | 买方指定仓库地面交货 |  | G00D-500135968-00022 | 820000460305610 | 400261019401610 | 500135968 |  | 500135968-0097
1325AC-1106018-1101 | 包11 | FJ1100 | 国网福建省电力有限公司 | 国网福建省电力有限公司本部 | 2025年第三批物资协议库存采购（1325AC）营销计量 | 无电压等级 | 电能计量箱,三相,1,SMC,250A,悬挂式 | 电能计量箱-相数:三相,表位:1,材质:SMC,额定电流:250A,安装方式:悬挂式 | 只 | 430 | 2026-01-20 | 2027-03-30 | 福建省 | 买方指定仓库地面交货 |  | G00D-500135912-00017 | 820000460305650 | 400261019401650 | 500135972
1325AC-1106018-1101 | 包11 | FJ1100 | 国网福建省电力有限公司 | 国网福建省电力有限公司本部 | 2025年第三批物资协议库存采购（1325AC）营销计量 | 无电压等级 | 电能计量箱,三相,2,SMC,60A,悬挂式 | 电能计量箱-相数:三相,表位:2,材质:SMC,额定电流:60A,安装方式:悬挂式 | 只 | 173 | 2026-01-20 | 2027-03-30 | 福建省 | 买方指定仓库地面交货 |  | G00D-500135957-00016 | 820000460305590 | 400261019401590 | 500135957 |  | 500135957-0058
1325AC-1106018-1101 | 包11 | FJ1100 | 国网福建省电力有限公司 | 国网福建省电力有限公司本部 | 2025年第三批物资协议库存采购（1325AC）营销计量 | 无电压等级 | 电能计量箱,三相,1,SMC,60A,悬挂式 | 电能计量箱-相数:三相,表位:1,材质:SMC,额定电流:60A,安装方式:悬挂式 | 只 | 89 | 2026-01-20 | 2027-03-30 | 福建省 | 买方指定仓库地面交货 |  | G00D-500136057-00010 | 820000460305780 | 400261019401780 | 500136057 |  | 500136057-0044
1325AC-1106018-1101 | 包11 | FJ1100 | 国网福建省电力有限公司 | 国网福建省电力有限公司本部 | 2025年第三批物资协议库存采购（1325AC）营销计量 | 无电压等级 | 电能计量箱,三相,2,SMC,60A,悬挂式 | 电能计量箱-相数:三相,表位:2,材质:SMC,额定电流:60A,安装方式:悬挂式 | 只 | 8 | 2026-01-20 | 2027-03-30 | 福建省 | 买方指定仓库地面交货 |  | G00D-500135957-00017 | 820000460305600 | 400261019401600 | 500135957 |  | 500135957-0059
1325AC-1106018-1101 | 包11 | FJ1100 | 国网福建省电力有限公司 | 国网福建省电力有限公司本部 | 2025年第三批物资协议库存采购（1325AC）营销计量 | 无电压等级 | 电能计量箱,单相,9,SMC,40A,悬挂式 | 电能计量箱-相数:单相,表位:9,材质:SMC,额定电流:40A,安装方式:悬挂式 | 只 | 23 | 2026-01-20 | 2027-03-30 | 福建省 | 买方指定仓库地面交货 |  | G00D-500135968-00024 | 820000460305540 | 400261019401540 | 500135949
1325AC-1106018-1101 | 包11 | FJ1100 | 国网福建省电力有限公司 | 国网福建省电力有限公司本部 | 2025年第三批物资协议库存采购（1325AC）营销计量 | 无电压等级 | 电能计量箱,三相,1,SMC,200A,悬挂式 | 电能计量箱-相数:三相,表位:1,材质:SMC,额定电流:200A,安装方式:悬挂式 | 只 | 90 | 2026-01-20 | 2027-03-30 | 福建省 | 买方指定仓库地面交货 |  | G00D-500135912-00016 | 820000460305550 | 400261019401550 | 500135952
1325AC-1106018-1101 | 包11 | FJ1100 | 国网福建省电力有限公司 | 国网福建省电力有限公司本部 | 2025年第三批物资协议库存采购（1325AC）营销计量 | 无电压等级 | 电能计量箱,三相,2,SMC,60A,悬挂式 | 电能计量箱-相数:三相,表位:2,材质:SMC,额定电流:60A,安装方式:悬挂式 | 只 | 82 | 2026-01-20 | 2027-03-30 | 福建省 | 买方指定仓库地面交货 |  | G00D-500135957-00015 | 820000460305580 | 400261019401580 | 500135957 |  | 500135957-0057
1325AC-1106018-1101 | 包11 | FJ1100 | 国网福建省电力有限公司 | 国网福建省电力有限公司本部 | 2025年第三批物资协议库存采购（1325AC）营销计量 | 无电压等级 | 电能计量箱,单相,6,SMC,40A,悬挂式 | 电能计量箱-相数:单相,表位:6,材质:SMC,额定电流:40A,安装方式:悬挂式 | 只 | 6 | 2026-01-20 | 2027-03-30 | 福建省 | 买方指定仓库地面交货 |  | G00D-500135968-00024 | 820000460305870 | 400261019401870 | 500136108
1325AC-1106018-1101 | 包11 | FJ1100 | 国网福建省电力有限公司 | 国网福建省电力有限公司本部 | 2025年第三批物资协议库存采购（1325AC）营销计量 | 无电压等级 | 电能计量箱,三相,1,SMC,250A,悬挂式 | 电能计量箱-相数:三相,表位:1,材质:SMC,额定电流:250A,安装方式:悬挂式 | 只 | 75 | 2026-01-20 | 2027-03-30 | 福建省 | 买方指定仓库地面交货 |  | G00D-500135912-00016 | 820000460305640 | 400261019401640 | 500135972
1325AC-1106018-1101 | 包11 | FJ1100 | 国网福建省电力有限公司 | 国网福建省电力有限公司本部 | 2025年第三批物资协议库存采购（1325AC）营销计量 | 无电压等级 | 电能计量箱,三相,1,SMC,80A,悬挂式 | 电能计量箱-相数:三相,表位:1,材质:SMC,额定电流:80A,安装方式:悬挂式 | 只 | 349 | 2026-01-20 | 2027-03-30 | 福建省 | 买方指定仓库地面交货 |  | G00D-500135912-00017 | 820000460305510 | 400261019401510 | 500135912 |  | 500135912-0073
1325AC-1106018-1101 | 包11 | FJ1100 | 国网福建省电力有限公司 | 国网福建省电力有限公司本部 | 2025年第三批物资协议库存采购（1325AC）营销计量 | 无电压等级 | 电能计量箱,三相,1,SMC,80A,悬挂式 | 电能计量箱-相数:三相,表位:1,材质:SMC,额定电流:80A,安装方式:悬挂式 | 只 | 12 | 2026-01-20 | 2027-03-30 | 福建省 | 买方指定仓库地面交货 |  | G00D-500135912-00016 | 820000460305500 | 400261019401500 | 500135912 |  | 500135912-0072
1325AC-1106018-1101 | 包11 | FJ1100 | 国网福建省电力有限公司 | 国网福建省电力有限公司本部 | 2025年第三批物资协议库存采购（1325AC）营销计量 | 无电压等级 | 电能计量箱,三相,1,SMC,60A,悬挂式 | 电能计量箱-相数:三相,表位:1,材质:SMC,额定电流:60A,安装方式:悬挂式 | 只 | 264 | 2026-01-20 | 2027-03-30 | 福建省 | 买方指定仓库地面交货 |  | G00D-500135957-00015 | 820000460305760 | 400261019401760 | 500136057
1325AC-1106018-1101 | 包11 | FJ1100 | 国网福建省电力有限公司 | 国网福建省电力有限公司本部 | 2025年第三批物资协议库存采购（1325AC）营销计量 | 无电压等级 | 电能计量箱,三相,1,SMC,100A,悬挂式 | 电能计量箱-相数:三相,表位:1,材质:SMC,额定电流:100A,安装方式:悬挂式 | 只 | 562 | 2026-01-20 | 2027-03-30 | 福建省 | 买方指定仓库地面交货 |  | G00D-500135912-00017 | 820000460305730 | 400261019401730 | 500136027
1325AC-1106018-1101 | 包11 | FJ1100 | 国网福建省电力有限公司 | 国网福建省电力有限公司本部 | 2025年第三批物资协议库存采购（1325AC）营销计量 | 无电压等级 | 电能计量箱,单相,9,SMC,60A,悬挂式 | 电能计量箱-相数:单相,表位:9,材质:SMC,额定电流:60A,安装方式:悬挂式 | 只 | 278 | 2026-01-20 | 2027-03-30 | 福建省 | 买方指定仓库地面交货 |  | G00D-500135968-00024 | 820000460305750 | 400261019401750 | 500136053
1325AC-1106018-1101 | 包11 | FJ1100 | 国网福建省电力有限公司 | 国网福建省电力有限公司本部 | 2025年第三批物资协议库存采购（1325AC）营销计量 | 无电压等级 | 电能计量箱,单相,1,SMC,60A,悬挂式 | 电能计量箱-相数:单相,表位:1,材质:SMC,额定电流:60A,安装方式:悬挂式 | 只 | 8 | 2026-01-20 | 2027-03-30 | 福建省 | 买方指定仓库地面交货 |  | G00D-500135968-00025 | 820000460305630 | 400261019401630 | 500135968 |  | 500135968-0100
1325AC-1106018-1101 | 包11 | FJ1100 | 国网福建省电力有限公司 | 国网福建省电力有限公司本部 | 2025年第三批物资协议库存采购（1325AC）营销计量 | 无电压等级 | 电能计量箱,三相,4,SMC,60A,悬挂式 | 电能计量箱-相数:三相,表位:4,材质:SMC,额定电流:60A,安装方式:悬挂式 | 只 | 30 | 2026-01-20 | 2027-03-30 | 福建省 | 买方指定仓库地面交货 |  | G00D-500135957-00015 | 820000460305850 | 400261019401850 | 500136106
1325AC-1106018-1101 | 包11 | FJ1100 | 国网福建省电力有限公司 | 国网福建省电力有限公司本部 | 2025年第三批物资协议库存采购（1325AC）营销计量 | 无电压等级 | 电能计量箱,单相,4,SMC,60A,悬挂式 | 电能计量箱-相数:单相,表位:4,材质:SMC,额定电流:60A,安装方式:悬挂式 | 只 | 1355 | 2026-01-20 | 2027-03-30 | 福建省 | 买方指定仓库地面交货 |  | G00D-500135968-00024 | 820000460305840 | 400261019401840 | 500136097
1325AC-1106018-1101 | 包11 | FJ1100 | 国网福建省电力有限公司 | 国网福建省电力有限公司本部 | 2025年第三批物资协议库存采购（1325AC）营销计量 | 无电压等级 | 电能计量箱,单相,4,SMC,60A,悬挂式 | 电能计量箱-相数:单相,表位:4,材质:SMC,额定电流:60A,安装方式:悬挂式 | 只 | 70 | 2026-01-20 | 2027-03-30 | 福建省 | 买方指定仓库地面交货 |  | G00D-500135968-00023 | 820000460305830 | 400261019401830 | 500136097
1325AC-1106018-1101 | 包11 | FJ1100 | 国网福建省电力有限公司 | 国网福建省电力有限公司本部 | 2025年第三批物资协议库存采购（1325AC）营销计量 | 无电压等级 | 电能计量箱,三相,2,SMC,100A,悬挂式 | 电能计量箱-相数:三相,表位:2,材质:SMC,额定电流:100A,安装方式:悬挂式 | 只 | 21 | 2026-01-20 | 2027-03-30 | 福建省 | 买方指定仓库地面交货 |  | G00D-500135912-00016 | 820000460305520 | 400261019401520 | 500135918
1325AC-1106018-1101 | 包11 | FJ1100 | 国网福建省电力有限公司 | 国网福建省电力有限公司本部 | 2025年第三批物资协议库存采购（1325AC）营销计量 | 无电压等级 | 电能计量箱,单相,4,SMC,40A,悬挂式 | 电能计量箱-相数:单相,表位:4,材质:SMC,额定电流:40A,安装方式:悬挂式 | 只 | 111 | 2026-01-20 | 2027-03-30 | 福建省 | 买方指定仓库地面交货 |  | G00D-500135968-00024 | 820000460305690 | 400261019401690 | 500135988
1325AC-1106018-1101 | 包11 | FJ1100 | 国网福建省电力有限公司 | 国网福建省电力有限公司本部 | 2025年第三批物资协议库存采购（1325AC）营销计量 | 无电压等级 | 电能计量箱,三相,4,SMC,60A,悬挂式 | 电能计量箱-相数:三相,表位:4,材质:SMC,额定电流:60A,安装方式:悬挂式 | 只 | 31 | 2026-01-20 | 2027-03-30 | 福建省 | 买方指定仓库地面交货 |  | G00D-500135957-00016 | 820000460305860 | 400261019401860 | 500136106
1325AC-1106018-1101 | 包11 | FJ1100 | 国网福建省电力有限公司 | 国网福建省电力有限公司本部 | 2025年第三批物资协议库存采购（1325AC）营销计量 | 无电压等级 | 电能计量箱,单相,6,SMC,60A,悬挂式 | 电能计量箱-相数:单相,表位:6,材质:SMC,额定电流:60A,安装方式:悬挂式 | 只 | 1672 | 2026-01-20 | 2027-03-30 | 福建省 | 买方指定仓库地面交货 |  | G00D-500135968-00024 | 820000460305710 | 400261019401710 | 500136003
1325AC-1106018-1101 | 包11 | FJ1100 | 国网福建省电力有限公司 | 国网福建省电力有限公司本部 | 2025年第三批物资协议库存采购（1325AC）营销计量 | 无电压等级 | 电能计量箱,三相,1,SMC,250A,悬挂式 | 电能计量箱-相数:三相,表位:1,材质:SMC,额定电流:250A,安装方式:悬挂式 | 只 | 107 | 2026-01-20 | 2027-03-30 | 福建省 | 买方指定仓库地面交货 |  | G00D-500136092-00006 | 820000460305660 | 400261019401660 | 500135972
1325AC-1106018-1101 | 包11 | FJ1100 | 国网福建省电力有限公司 | 国网福建省电力有限公司本部 | 2025年第三批物资协议库存采购（1325AC）营销计量 | 无电压等级 | 电能计量箱,单相,12,SMC,40A,悬挂式 | 电能计量箱-相数:单相,表位:12,材质:SMC,额定电流:40A,安装方式:悬挂式 | 只 | 8 | 2026-01-20 | 2027-03-30 | 福建省 | 买方指定仓库地面交货 |  | G00D-500135968-00024 | 820000460305790 | 400261019401790 | 500136089
1325AC-1106018-1101 | 包11 | FJ1100 | 国网福建省电力有限公司 | 国网福建省电力有限公司本部 | 2025年第三批物资协议库存采购（1325AC）营销计量 | 无电压等级 | 电能计量箱,单相,12,SMC,60A,悬挂式 | 电能计量箱-相数:单相,表位:12,材质:SMC,额定电流:60A,安装方式:悬挂式 | 只 | 140 | 2026-01-20 | 2027-03-30 | 福建省 | 买方指定仓库地面交货 |  | G00D-500135968-00024 | 820000460305680 | 400261019401680 | 500135983
1325AC-1106018-1101 | 包11 | FJ1100 | 国网福建省电力有限公司 | 国网福建省电力有限公司本部 | 2025年第三批物资协议库存采购（1325AC）营销计量 | 无电压等级 | 电能计量箱,单相,12,SMC,60A,悬挂式 | 电能计量箱-相数:单相,表位:12,材质:SMC,额定电流:60A,安装方式:悬挂式 | 只 | 34 | 2026-01-20 | 2027-03-30 | 福建省 | 买方指定仓库地面交货 |  | G00D-500135968-00023 | 820000460305670 | 400261019401670 | 500135983
1325AC-1106018-1101 | 包11 | FJ1100 | 国网福建省电力有限公司 | 国网福建省电力有限公司本部 | 2025年第三批物资协议库存采购（1325AC）营销计量 | 无电压等级 | 电能计量箱,单相,9,SMC,60A,悬挂式 | 电能计量箱-相数:单相,表位:9,材质:SMC,额定电流:60A,安装方式:悬挂式 | 只 | 35 | 2026-01-20 | 2027-03-30 | 福建省 | 买方指定仓库地面交货 |  | G00D-500135968-00023 | 820000460305740 | 400261019401740 | 500136053
1325AC-1106018-1101 | 包11 | FJ1100 | 国网福建省电力有限公司 | 国网福建省电力有限公司本部 | 2025年第三批物资协议库存采购（1325AC）营销计量 | 无电压等级 | 电能计量箱,三相,1,SMC,200A,悬挂式 | 电能计量箱-相数:三相,表位:1,材质:SMC,额定电流:200A,安装方式:悬挂式 | 只 | 474 | 2026-01-20 | 2027-03-30 | 福建省 | 买方指定仓库地面交货 |  | G00D-500135912-00017 | 820000460305560 | 400261019401560 | 500135952
1325AC-1106018-1101 | 包11 | FJ1100 | 国网福建省电力有限公司 | 国网福建省电力有限公司本部 | 2025年第三批物资协议库存采购（1325AC）营销计量 | 无电压等级 | 电能计量箱,三相,2,SMC,80A,悬挂式 | 电能计量箱-相数:三相,表位:2,材质:SMC,额定电流:80A,安装方式:悬挂式 | 只 | 8 | 2026-01-20 | 2027-03-30 | 福建省 | 买方指定仓库地面交货 |  | G00D-500135912-00016 | 820000460305890 | 400261019401890 | 500136137
1325AC-1106018-1101 | 包11 | FJ1100 | 国网福建省电力有限公司 | 国网福建省电力有限公司本部 | 2025年第三批物资协议库存采购（1325AC）营销计量 | 无电压等级 | 电能计量箱,三相,1,SMC,150A,悬挂式 | 电能计量箱-相数:三相,表位:1,材质:SMC,额定电流:150A,安装方式:悬挂式 | 只 | 249 | 2026-01-20 | 2027-03-30 | 福建省 | 买方指定仓库地面交货 |  | G00D-500135912-00017 | 820000460305810 | 400261019401810 | 500136092
1325AC-1106018-1101 | 包11 | FJ1100 | 国网福建省电力有限公司 | 国网福建省电力有限公司本部 | 2025年第三批物资协议库存采购（1325AC）营销计量 | 无电压等级 | 电能计量箱,三相,2,SMC,100A,悬挂式 | 电能计量箱-相数:三相,表位:2,材质:SMC,额定电流:100A,安装方式:悬挂式 | 只 | 74 | 2026-01-20 | 2027-03-30 | 福建省 | 买方指定仓库地面交货 |  | G00D-500135912-00017 | 820000460305530 | 400261019401530 | 500135918
1325AC-1106018-1101 | 包11 | FJ1100 | 国网福建省电力有限公司 | 国网福建省电力有限公司本部 | 2025年第三批物资协议库存采购（1325AC）营销计量 | 无电压等级 | 电能计量箱,三相,1,SMC,200A,悬挂式 | 电能计量箱-相数:三相,表位:1,材质:SMC,额定电流:200A,安装方式:悬挂式 | 只 | 210 | 2026-01-20 | 2027-03-30 | 福建省 | 买方指定仓库地面交货 |  | G00D-500136092-00006 | 820000460305570 | 400261019401570 | 500135952
1325AC-1106018-1101 | 包11 | FJ1100 | 国网福建省电力有限公司 | 国网福建省电力有限公司本部 | 2025年第三批物资协议库存采购（1325AC）营销计量 | 无电压等级 | 电能计量箱,三相,1,SMC,100A,悬挂式 | 电能计量箱-相数:三相,表位:1,材质:SMC,额定电流:100A,安装方式:悬挂式 | 只 | 43 | 2026-01-20 | 2027-03-30 | 福建省 | 买方指定仓库地面交货 |  | G00D-500135912-00016 | 820000460305720 | 400261019401720 | 500136027
1325AC-1106018-1101 | 包11 | FJ1100 | 国网福建省电力有限公司 | 国网福建省电力有限公司本部 | 2025年第三批物资协议库存采购（1325AC）营销计量 | 无电压等级 | 电能计量箱,三相,1,SMC,150A,悬挂式 | 电能计量箱-相数:三相,表位:1,材质:SMC,额定电流:150A,安装方式:悬挂式 | 只 | 205 | 2026-01-20 | 2027-03-30 | 福建省 | 买方指定仓库地面交货 |  | G00D-500135912-00016 | 820000460305800 | 400261019401800 | 500136092
1325AC-1106018-1101 | 包11 | FJ1100 | 国网福建省电力有限公司 | 国网福建省电力有限公司本部 | 2025年第三批物资协议库存采购（1325AC）营销计量 | 无电压等级 | 电能计量箱,单相,1,SMC,60A,悬挂式 | 电能计量箱-相数:单相,表位:1,材质:SMC,额定电流:60A,安装方式:悬挂式 | 只 | 14776 | 2026-01-20 | 2027-03-30 | 福建省 | 买方指定仓库地面交货 |  | G00D-500135968-00024 | 820000460305620 | 400261019401620 | 500135968 |  | 500135968-0099
1325AC-1106018-1101 | 包11 | FJ1100 | 国网福建省电力有限公司 | 国网福建省电力有限公司本部 | 2025年第三批物资协议库存采购（1325AC）营销计量 | 无电压等级 | 电能计量箱,单相,6,SMC,60A,悬挂式 | 电能计量箱-相数:单相,表位:6,材质:SMC,额定电流:60A,安装方式:悬挂式 | 只 | 211 | 2026-01-20 | 2027-03-30 | 福建省 | 买方指定仓库地面交货 |  | G00D-500135968-00023 | 820000460305700 | 400261019401700 | 500136003
1325AC-1106018-1101 | 包11 | FJ1100 | 国网福建省电力有限公司 | 国网福建省电力有限公司本部 | 2025年第三批物资协议库存采购（1325AC）营销计量 | 无电压等级 | 电能计量箱,三相,2,SMC,80A,悬挂式 | 电能计量箱-相数:三相,表位:2,材质:SMC,额定电流:80A,安装方式:悬挂式 | 只 | 16 | 2026-01-20 | 2027-03-30 | 福建省 | 买方指定仓库地面交货 |  | G00D-500135912-00017 | 820000460305900 | 400261019401900 | 500136137
1325AC-1106018-1101 | 包11 | FJ1100 | 国网福建省电力有限公司 | 国网福建省电力有限公司本部 | 2025年第三批物资协议库存采购（1325AC）营销计量 | 无电压等级 | 电能计量箱,三相,1,SMC,150A,悬挂式 | 电能计量箱-相数:三相,表位:1,材质:SMC,额定电流:150A,安装方式:悬挂式 | 只 | 79 | 2026-01-20 | 2027-03-30 | 福建省 | 买方指定仓库地面交货 |  | G00D-500136092-00006 | 820000460305820 | 400261019401820 | 500136092 |  | 500136092-0037
1325AC-1106018-1101 | 包11 | FJ1100 | 国网福建省电力有限公司 | 国网福建省电力有限公司本部 | 2025年第三批物资协议库存采购（1325AC）营销计量 | 无电压等级 | 电能计量箱,单相,1,SMC,40A,悬挂式 | 电能计量箱-相数:单相,表位:1,材质:SMC,额定电流:40A,安装方式:悬挂式 | 只 | 12 | 2026-01-20 | 2027-03-30 | 福建省 | 买方指定仓库地面交货 |  | G00D-500135968-00024 | 820000460305880 | 400261019401880 | 500136112
1325AC-1106018-1101 | 包11 | FJ1100 | 国网福建省电力有限公司 | 国网福建省电力有限公司本部 | 2025年第三批物资协议库存采购（1325AC）营销计量 | 无电压等级 | 电能计量箱,三相,1,SMC,60A,悬挂式 | 电能计量箱-相数:三相,表位:1,材质:SMC,额定电流:60A,安装方式:悬挂式 | 只 | 4887 | 2026-01-20 | 2027-03-30 | 福建省 | 买方指定仓库地面交货 |  | G00D-500135957-00016 | 820000460305770 | 400261019401770 | 500136057
1325AC-1106018-1101 | 包11 | FJ1100 | 国网福建省电力有限公司 | 国网福建省电力有限公司本部 | 2025年第三批物资协议库存采购（1325AC）营销计量 | 无电压等级 | 电能计量箱,单相,1,SMC,60A,悬挂式 | 电能计量箱-相数:单相,表位:1,材质:SMC,额定电流:60A,安装方式:悬挂式 | 只 | 77 | 2026-01-20 | 2027-03-30 | 福建省 | 买方指定仓库地面交货 |  | G00D-500135968-00022 | 820000460305610 | 400261019401610 | 500135968 |  | 500135968-0097
1325AC-1106018-1101 | 包12 | FJ1200 | 国网福建省电力有限公司 | 国网福建省电力有限公司本部 | 2025年第三批物资协议库存采购（1325AC）营销计量 | 无电压等级 | 电能计量箱,三相,1,SMC,250A,悬挂式 | 电能计量箱-相数:三相,表位:1,材质:SMC,额定电流:250A,安装方式:悬挂式 | 只 | 424 | 2026-01-20 | 2027-03-30 | 福建省 | 买方指定仓库地面交货 |  | G00D-500135912-00017 | 820000460305650 | 400261019401650 | 500135972
1325AC-1106018-1101 | 包12 | FJ1200 | 国网福建省电力有限公司 | 国网福建省电力有限公司本部 | 2025年第三批物资协议库存采购（1325AC）营销计量 | 无电压等级 | 电能计量箱,三相,2,SMC,60A,悬挂式 | 电能计量箱-相数:三相,表位:2,材质:SMC,额定电流:60A,安装方式:悬挂式 | 只 | 170 | 2026-01-20 | 2027-03-30 | 福建省 | 买方指定仓库地面交货 |  | G00D-500135957-00016 | 820000460305590 | 400261019401590 | 500135957 |  | 500135957-0058
1325AC-1106018-1101 | 包12 | FJ1200 | 国网福建省电力有限公司 | 国网福建省电力有限公司本部 | 2025年第三批物资协议库存采购（1325AC）营销计量 | 无电压等级 | 电能计量箱,三相,2,SMC,60A,悬挂式 | 电能计量箱-相数:三相,表位:2,材质:SMC,额定电流:60A,安装方式:悬挂式 | 只 | 7 | 2026-01-20 | 2027-03-30 | 福建省 | 买方指定仓库地面交货 |  | G00D-500135957-00017 | 820000460305600 | 400261019401600 | 500135957 |  | 500135957-0059
1325AC-1106018-1101 | 包12 | FJ1200 | 国网福建省电力有限公司 | 国网福建省电力有限公司本部 | 2025年第三批物资协议库存采购（1325AC）营销计量 | 无电压等级 | 电能计量箱,单相,9,SMC,40A,悬挂式 | 电能计量箱-相数:单相,表位:9,材质:SMC,额定电流:40A,安装方式:悬挂式 | 只 | 22 | 2026-01-20 | 2027-03-30 | 福建省 | 买方指定仓库地面交货 |  | G00D-500135968-00024 | 820000460305540 | 400261019401540 | 500135949
1325AC-1106018-1101 | 包12 | FJ1200 | 国网福建省电力有限公司 | 国网福建省电力有限公司本部 | 2025年第三批物资协议库存采购（1325AC）营销计量 | 无电压等级 | 电能计量箱,三相,1,SMC,200A,悬挂式 | 电能计量箱-相数:三相,表位:1,材质:SMC,额定电流:200A,安装方式:悬挂式 | 只 | 89 | 2026-01-20 | 2027-03-30 | 福建省 | 买方指定仓库地面交货 |  | G00D-500135912-00016 | 820000460305550 | 400261019401550 | 500135952
1325AC-1106018-1101 | 包12 | FJ1200 | 国网福建省电力有限公司 | 国网福建省电力有限公司本部 | 2025年第三批物资协议库存采购（1325AC）营销计量 | 无电压等级 | 电能计量箱,三相,2,SMC,60A,悬挂式 | 电能计量箱-相数:三相,表位:2,材质:SMC,额定电流:60A,安装方式:悬挂式 | 只 | 81 | 2026-01-20 | 2027-03-30 | 福建省 | 买方指定仓库地面交货 |  | G00D-500135957-00015 | 820000460305580 | 400261019401580 | 500135957 |  | 500135957-0057
1325AC-1106018-1101 | 包12 | FJ1200 | 国网福建省电力有限公司 | 国网福建省电力有限公司本部 | 2025年第三批物资协议库存采购（1325AC）营销计量 | 无电压等级 | 电能计量箱,单相,6,SMC,40A,悬挂式 | 电能计量箱-相数:单相,表位:6,材质:SMC,额定电流:40A,安装方式:悬挂式 | 只 | 6 | 2026-01-20 | 2027-03-30 | 福建省 | 买方指定仓库地面交货 |  | G00D-500135968-00024 | 820000460305870 | 400261019401870 | 500136108
1325AC-1106018-1101 | 包12 | FJ1200 | 国网福建省电力有限公司 | 国网福建省电力有限公司本部 | 2025年第三批物资协议库存采购（1325AC）营销计量 | 无电压等级 | 电能计量箱,三相,1,SMC,250A,悬挂式 | 电能计量箱-相数:三相,表位:1,材质:SMC,额定电流:250A,安装方式:悬挂式 | 只 | 74 | 2026-01-20 | 2027-03-30 | 福建省 | 买方指定仓库地面交货 |  | G00D-500135912-00016 | 820000460305640 | 400261019401640 | 500135972
1325AC-1106018-1101 | 包12 | FJ1200 | 国网福建省电力有限公司 | 国网福建省电力有限公司本部 | 2025年第三批物资协议库存采购（1325AC）营销计量 | 无电压等级 | 电能计量箱,三相,1,SMC,80A,悬挂式 | 电能计量箱-相数:三相,表位:1,材质:SMC,额定电流:80A,安装方式:悬挂式 | 只 | 344 | 2026-01-20 | 2027-03-30 | 福建省 | 买方指定仓库地面交货 |  | G00D-500135912-00017 | 820000460305510 | 400261019401510 | 500135912 |  | 500135912-0073
1325AC-1106018-1101 | 包12 | FJ1200 | 国网福建省电力有限公司 | 国网福建省电力有限公司本部 | 2025年第三批物资协议库存采购（1325AC）营销计量 | 无电压等级 | 电能计量箱,三相,1,SMC,60A,悬挂式 | 电能计量箱-相数:三相,表位:1,材质:SMC,额定电流:60A,安装方式:悬挂式 | 只 | 260 | 2026-01-20 | 2027-03-30 | 福建省 | 买方指定仓库地面交货 |  | G00D-500135957-00015 | 820000460305760 | 400261019401760 | 500136057
1325AC-1106018-1101 | 包12 | FJ1200 | 国网福建省电力有限公司 | 国网福建省电力有限公司本部 | 2025年第三批物资协议库存采购（1325AC）营销计量 | 无电压等级 | 电能计量箱,三相,1,SMC,100A,悬挂式 | 电能计量箱-相数:三相,表位:1,材质:SMC,额定电流:100A,安装方式:悬挂式 | 只 | 554 | 2026-01-20 | 2027-03-30 | 福建省 | 买方指定仓库地面交货 |  | G00D-500135912-00017 | 820000460305730 | 400261019401730 | 500136027
1325AC-1106018-1101 | 包12 | FJ1200 | 国网福建省电力有限公司 | 国网福建省电力有限公司本部 | 2025年第三批物资协议库存采购（1325AC）营销计量 | 无电压等级 | 电能计量箱,三相,1,SMC,80A,悬挂式 | 电能计量箱-相数:三相,表位:1,材质:SMC,额定电流:80A,安装方式:悬挂式 | 只 | 12 | 2026-01-20 | 2027-03-30 | 福建省 | 买方指定仓库地面交货 |  | G00D-500135912-00016 | 820000460305500 | 400261019401500 | 500135912 |  | 500135912-0072
1325AC-1106018-1101 | 包12 | FJ1200 | 国网福建省电力有限公司 | 国网福建省电力有限公司本部 | 2025年第三批物资协议库存采购（1325AC）营销计量 | 无电压等级 | 电能计量箱,单相,9,SMC,60A,悬挂式 | 电能计量箱-相数:单相,表位:9,材质:SMC,额定电流:60A,安装方式:悬挂式 | 只 | 274 | 2026-01-20 | 2027-03-30 | 福建省 | 买方指定仓库地面交货 |  | G00D-500135968-00024 | 820000460305750 | 400261019401750 | 500136053
1325AC-1106018-1101 | 包12 | FJ1200 | 国网福建省电力有限公司 | 国网福建省电力有限公司本部 | 2025年第三批物资协议库存采购（1325AC）营销计量 | 无电压等级 | 电能计量箱,单相,1,SMC,60A,悬挂式 | 电能计量箱-相数:单相,表位:1,材质:SMC,额定电流:60A,安装方式:悬挂式 | 只 | 7 | 2026-01-20 | 2027-03-30 | 福建省 | 买方指定仓库地面交货 |  | G00D-500135968-00025 | 820000460305630 | 400261019401630 | 500135968 |  | 500135968-0100
1325AC-1106018-1101 | 包12 | FJ1200 | 国网福建省电力有限公司 | 国网福建省电力有限公司本部 | 2025年第三批物资协议库存采购（1325AC）营销计量 | 无电压等级 | 电能计量箱,三相,4,SMC,60A,悬挂式 | 电能计量箱-相数:三相,表位:4,材质:SMC,额定电流:60A,安装方式:悬挂式 | 只 | 30 | 2026-01-20 | 2027-03-30 | 福建省 | 买方指定仓库地面交货 |  | G00D-500135957-00015 | 820000460305850 | 400261019401850 | 500136106
1325AC-1106018-1101 | 包12 | FJ1200 | 国网福建省电力有限公司 | 国网福建省电力有限公司本部 | 2025年第三批物资协议库存采购（1325AC）营销计量 | 无电压等级 | 电能计量箱,单相,4,SMC,60A,悬挂式 | 电能计量箱-相数:单相,表位:4,材质:SMC,额定电流:60A,安装方式:悬挂式 | 只 | 1336 | 2026-01-20 | 2027-03-30 | 福建省 | 买方指定仓库地面交货 |  | G00D-500135968-00024 | 820000460305840 | 400261019401840 | 500136097
1325AC-1106018-1101 | 包12 | FJ1200 | 国网福建省电力有限公司 | 国网福建省电力有限公司本部 | 2025年第三批物资协议库存采购（1325AC）营销计量 | 无电压等级 | 电能计量箱,单相,4,SMC,60A,悬挂式 | 电能计量箱-相数:单相,表位:4,材质:SMC,额定电流:60A,安装方式:悬挂式 | 只 | 69 | 2026-01-20 | 2027-03-30 | 福建省 | 买方指定仓库地面交货 |  | G00D-500135968-00023 | 820000460305830 | 400261019401830 | 500136097
1325AC-1106018-1101 | 包12 | FJ1200 | 国网福建省电力有限公司 | 国网福建省电力有限公司本部 | 2025年第三批物资协议库存采购（1325AC）营销计量 | 无电压等级 | 电能计量箱,三相,2,SMC,100A,悬挂式 | 电能计量箱-相数:三相,表位:2,材质:SMC,额定电流:100A,安装方式:悬挂式 | 只 | 20 | 2026-01-20 | 2027-03-30 | 福建省 | 买方指定仓库地面交货 |  | G00D-500135912-00016 | 820000460305520 | 400261019401520 | 500135918
1325AC-1106018-1101 | 包12 | FJ1200 | 国网福建省电力有限公司 | 国网福建省电力有限公司本部 | 2025年第三批物资协议库存采购（1325AC）营销计量 | 无电压等级 | 电能计量箱,单相,4,SMC,40A,悬挂式 | 电能计量箱-相数:单相,表位:4,材质:SMC,额定电流:40A,安装方式:悬挂式 | 只 | 109 | 2026-01-20 | 2027-03-30 | 福建省 | 买方指定仓库地面交货 |  | G00D-500135968-00024 | 820000460305690 | 400261019401690 | 500135988
1325AC-1106018-1101 | 包12 | FJ1200 | 国网福建省电力有限公司 | 国网福建省电力有限公司本部 | 2025年第三批物资协议库存采购（1325AC）营销计量 | 无电压等级 | 电能计量箱,三相,4,SMC,60A,悬挂式 | 电能计量箱-相数:三相,表位:4,材质:SMC,额定电流:60A,安装方式:悬挂式 | 只 | 30 | 2026-01-20 | 2027-03-30 | 福建省 | 买方指定仓库地面交货 |  | G00D-500135957-00016 | 820000460305860 | 400261019401860 | 500136106
1325AC-1106018-1101 | 包12 | FJ1200 | 国网福建省电力有限公司 | 国网福建省电力有限公司本部 | 2025年第三批物资协议库存采购（1325AC）营销计量 | 无电压等级 | 电能计量箱,三相,1,SMC,250A,悬挂式 | 电能计量箱-相数:三相,表位:1,材质:SMC,额定电流:250A,安装方式:悬挂式 | 只 | 105 | 2026-01-20 | 2027-03-30 | 福建省 | 买方指定仓库地面交货 |  | G00D-500136092-00006 | 820000460305660 | 400261019401660 | 500135972
1325AC-1106018-1101 | 包12 | FJ1200 | 国网福建省电力有限公司 | 国网福建省电力有限公司本部 | 2025年第三批物资协议库存采购（1325AC）营销计量 | 无电压等级 | 电能计量箱,单相,6,SMC,60A,悬挂式 | 电能计量箱-相数:单相,表位:6,材质:SMC,额定电流:60A,安装方式:悬挂式 | 只 | 1648 | 2026-01-20 | 2027-03-30 | 福建省 | 买方指定仓库地面交货 |  | G00D-500135968-00024 | 820000460305710 | 400261019401710 | 500136003
1325AC-1106018-1101 | 包12 | FJ1200 | 国网福建省电力有限公司 | 国网福建省电力有限公司本部 | 2025年第三批物资协议库存采购（1325AC）营销计量 | 无电压等级 | 电能计量箱,单相,12,SMC,40A,悬挂式 | 电能计量箱-相数:单相,表位:12,材质:SMC,额定电流:40A,安装方式:悬挂式 | 只 | 8 | 2026-01-20 | 2027-03-30 | 福建省 | 买方指定仓库地面交货 |  | G00D-500135968-00024 | 820000460305790 | 400261019401790 | 500136089
1325AC-1106018-1101 | 包12 | FJ1200 | 国网福建省电力有限公司 | 国网福建省电力有限公司本部 | 2025年第三批物资协议库存采购（1325AC）营销计量 | 无电压等级 | 电能计量箱,单相,12,SMC,60A,悬挂式 | 电能计量箱-相数:单相,表位:12,材质:SMC,额定电流:60A,安装方式:悬挂式 | 只 | 138 | 2026-01-20 | 2027-03-30 | 福建省 | 买方指定仓库地面交货 |  | G00D-500135968-00024 | 820000460305680 | 400261019401680 | 500135983
1325AC-1106018-1101 | 包12 | FJ1200 | 国网福建省电力有限公司 | 国网福建省电力有限公司本部 | 2025年第三批物资协议库存采购（1325AC）营销计量 | 无电压等级 | 电能计量箱,单相,12,SMC,60A,悬挂式 | 电能计量箱-相数:单相,表位:12,材质:SMC,额定电流:60A,安装方式:悬挂式 | 只 | 34 | 2026-01-20 | 2027-03-30 | 福建省 | 买方指定仓库地面交货 |  | G00D-500135968-00023 | 820000460305670 | 400261019401670 | 500135983
1325AC-1106018-1101 | 包12 | FJ1200 | 国网福建省电力有限公司 | 国网福建省电力有限公司本部 | 2025年第三批物资协议库存采购（1325AC）营销计量 | 无电压等级 | 电能计量箱,单相,9,SMC,60A,悬挂式 | 电能计量箱-相数:单相,表位:9,材质:SMC,额定电流:60A,安装方式:悬挂式 | 只 | 35 | 2026-01-20 | 2027-03-30 | 福建省 | 买方指定仓库地面交货 |  | G00D-500135968-00023 | 820000460305740 | 400261019401740 | 500136053
1325AC-1106018-1101 | 包12 | FJ1200 | 国网福建省电力有限公司 | 国网福建省电力有限公司本部 | 2025年第三批物资协议库存采购（1325AC）营销计量 | 无电压等级 | 电能计量箱,三相,1,SMC,200A,悬挂式 | 电能计量箱-相数:三相,表位:1,材质:SMC,额定电流:200A,安装方式:悬挂式 | 只 | 467 | 2026-01-20 | 2027-03-30 | 福建省 | 买方指定仓库地面交货 |  | G00D-500135912-00017 | 820000460305560 | 400261019401560 | 500135952
1325AC-1106018-1101 | 包12 | FJ1200 | 国网福建省电力有限公司 | 国网福建省电力有限公司本部 | 2025年第三批物资协议库存采购（1325AC）营销计量 | 无电压等级 | 电能计量箱,三相,2,SMC,80A,悬挂式 | 电能计量箱-相数:三相,表位:2,材质:SMC,额定电流:80A,安装方式:悬挂式 | 只 | 7 | 2026-01-20 | 2027-03-30 | 福建省 | 买方指定仓库地面交货 |  | G00D-500135912-00016 | 820000460305890 | 400261019401890 | 500136137
1325AC-1106018-1101 | 包12 | FJ1200 | 国网福建省电力有限公司 | 国网福建省电力有限公司本部 | 2025年第三批物资协议库存采购（1325AC）营销计量 | 无电压等级 | 电能计量箱,三相,1,SMC,150A,悬挂式 | 电能计量箱-相数:三相,表位:1,材质:SMC,额定电流:150A,安装方式:悬挂式 | 只 | 245 | 2026-01-20 | 2027-03-30 | 福建省 | 买方指定仓库地面交货 |  | G00D-500135912-00017 | 820000460305810 | 400261019401810 | 500136092
1325AC-1106018-1101 | 包12 | FJ1200 | 国网福建省电力有限公司 | 国网福建省电力有限公司本部 | 2025年第三批物资协议库存采购（1325AC）营销计量 | 无电压等级 | 电能计量箱,三相,2,SMC,100A,悬挂式 | 电能计量箱-相数:三相,表位:2,材质:SMC,额定电流:100A,安装方式:悬挂式 | 只 | 73 | 2026-01-20 | 2027-03-30 | 福建省 | 买方指定仓库地面交货 |  | G00D-500135912-00017 | 820000460305530 | 400261019401530 | 500135918
1325AC-1106018-1101 | 包12 | FJ1200 | 国网福建省电力有限公司 | 国网福建省电力有限公司本部 | 2025年第三批物资协议库存采购（1325AC）营销计量 | 无电压等级 | 电能计量箱,三相,1,SMC,200A,悬挂式 | 电能计量箱-相数:三相,表位:1,材质:SMC,额定电流:200A,安装方式:悬挂式 | 只 | 207 | 2026-01-20 | 2027-03-30 | 福建省 | 买方指定仓库地面交货 |  | G00D-500136092-00006 | 820000460305570 | 400261019401570 | 500135952
1325AC-1106018-1101 | 包12 | FJ1200 | 国网福建省电力有限公司 | 国网福建省电力有限公司本部 | 2025年第三批物资协议库存采购（1325AC）营销计量 | 无电压等级 | 电能计量箱,三相,1,SMC,100A,悬挂式 | 电能计量箱-相数:三相,表位:1,材质:SMC,额定电流:100A,安装方式:悬挂式 | 只 | 43 | 2026-01-20 | 2027-03-30 | 福建省 | 买方指定仓库地面交货 |  | G00D-500135912-00016 | 820000460305720 | 400261019401720 | 500136027
1325AC-1106018-1101 | 包12 | FJ1200 | 国网福建省电力有限公司 | 国网福建省电力有限公司本部 | 2025年第三批物资协议库存采购（1325AC）营销计量 | 无电压等级 | 电能计量箱,三相,1,SMC,150A,悬挂式 | 电能计量箱-相数:三相,表位:1,材质:SMC,额定电流:150A,安装方式:悬挂式 | 只 | 202 | 2026-01-20 | 2027-03-30 | 福建省 | 买方指定仓库地面交货 |  | G00D-500135912-00016 | 820000460305800 | 400261019401800 | 500136092
1325AC-1106018-1101 | 包12 | FJ1200 | 国网福建省电力有限公司 | 国网福建省电力有限公司本部 | 2025年第三批物资协议库存采购（1325AC）营销计量 | 无电压等级 | 电能计量箱,单相,1,SMC,60A,悬挂式 | 电能计量箱-相数:单相,表位:1,材质:SMC,额定电流:60A,安装方式:悬挂式 | 只 | 14565 | 2026-01-20 | 2027-03-30 | 福建省 | 买方指定仓库地面交货 |  | G00D-500135968-00024 | 820000460305620 | 400261019401620 | 500135968 |  | 500135968-0099
1325AC-1106018-1101 | 包12 | FJ1200 | 国网福建省电力有限公司 | 国网福建省电力有限公司本部 | 2025年第三批物资协议库存采购（1325AC）营销计量 | 无电压等级 | 电能计量箱,单相,6,SMC,60A,悬挂式 | 电能计量箱-相数:单相,表位:6,材质:SMC,额定电流:60A,安装方式:悬挂式 | 只 | 207 | 2026-01-20 | 2027-03-30 | 福建省 | 买方指定仓库地面交货 |  | G00D-500135968-00023 | 820000460305700 | 400261019401700 | 500136003
1325AC-1106018-1101 | 包12 | FJ1200 | 国网福建省电力有限公司 | 国网福建省电力有限公司本部 | 2025年第三批物资协议库存采购（1325AC）营销计量 | 无电压等级 | 电能计量箱,三相,2,SMC,80A,悬挂式 | 电能计量箱-相数:三相,表位:2,材质:SMC,额定电流:80A,安装方式:悬挂式 | 只 | 15 | 2026-01-20 | 2027-03-30 | 福建省 | 买方指定仓库地面交货 |  | G00D-500135912-00017 | 820000460305900 | 400261019401900 | 500136137
1325AC-1106018-1101 | 包12 | FJ1200 | 国网福建省电力有限公司 | 国网福建省电力有限公司本部 | 2025年第三批物资协议库存采购（1325AC）营销计量 | 无电压等级 | 电能计量箱,三相,1,SMC,150A,悬挂式 | 电能计量箱-相数:三相,表位:1,材质:SMC,额定电流:150A,安装方式:悬挂式 | 只 | 78 | 2026-01-20 | 2027-03-30 | 福建省 | 买方指定仓库地面交货 |  | G00D-500136092-00006 | 820000460305820 | 400261019401820 | 500136092 |  | 500136092-0037
1325AC-1106018-1101 | 包12 | FJ1200 | 国网福建省电力有限公司 | 国网福建省电力有限公司本部 | 2025年第三批物资协议库存采购（1325AC）营销计量 | 无电压等级 | 电能计量箱,单相,1,SMC,60A,悬挂式 | 电能计量箱-相数:单相,表位:1,材质:SMC,额定电流:60A,安装方式:悬挂式 | 只 | 76 | 2026-01-20 | 2027-03-30 | 福建省 | 买方指定仓库地面交货 |  | G00D-500135968-00022 | 820000460305610 | 400261019401610 | 500135968 |  | 500135968-0097
1325AC-1106018-1101 | 包12 | FJ1200 | 国网福建省电力有限公司 | 国网福建省电力有限公司本部 | 2025年第三批物资协议库存采购（1325AC）营销计量 | 无电压等级 | 电能计量箱,单相,1,SMC,40A,悬挂式 | 电能计量箱-相数:单相,表位:1,材质:SMC,额定电流:40A,安装方式:悬挂式 | 只 | 12 | 2026-01-20 | 2027-03-30 | 福建省 | 买方指定仓库地面交货 |  | G00D-500135968-00024 | 820000460305880 | 400261019401880 | 500136112
1325AC-1106018-1101 | 包12 | FJ1200 | 国网福建省电力有限公司 | 国网福建省电力有限公司本部 | 2025年第三批物资协议库存采购（1325AC）营销计量 | 无电压等级 | 电能计量箱,三相,1,SMC,60A,悬挂式 | 电能计量箱-相数:三相,表位:1,材质:SMC,额定电流:60A,安装方式:悬挂式 | 只 | 4817 | 2026-01-20 | 2027-03-30 | 福建省 | 买方指定仓库地面交货 |  | G00D-500135957-00016 | 820000460305770 | 400261019401770 | 500136057
1325AC-1106018-1101 | 包12 | FJ1200 | 国网福建省电力有限公司 | 国网福建省电力有限公司本部 | 2025年第三批物资协议库存采购（1325AC）营销计量 | 无电压等级 | 电能计量箱,三相,1,SMC,60A,悬挂式 | 电能计量箱-相数:三相,表位:1,材质:SMC,额定电流:60A,安装方式:悬挂式 | 只 | 87 | 2026-01-20 | 2027-03-30 | 福建省 | 买方指定仓库地面交货 |  | G00D-500136057-00010 | 820000460305780 | 400261019401780 | 500136057 |  | 500136057-0044

## 电缆保护管-PE
分标编号 | 包名称 | 分包编号 | 项目单位 | 需求单位 | 项目名称 | 工程电压等级 | 物资名称 | 物资描述 | 单位 | 数量 | 首批交货日期 | 最后一批交货日期 | 交货地点 | 交货方式 | 备注 | 技术规范编码 | 网省采购申请号 | 总部采购申请号 | 物料编码 | 扩展描述 | 扩展编码 | 是否安装实物ID
1325AC-1408006-1103 | 包1 | FJ100 | 国网福建省电力有限公司 | 国网福建省电力有限公司本部 | 配网批次协议库存 | 无电压等级 | 电缆保护管,PE,φ40 | 电缆保护管-材质:PE,内径:φ40 | 米 | 173088 | 2026-01-20 | 2027-03-30 | 福建省 | 买方指定仓库地面交货 |  | G00D-500021547-00001 | 820000460301710 | 400261019201710 | 500021547 |  | 500021547-0001
1325AC-1408006-1103 | 包1 | FJ100 | 国网福建省电力有限公司 | 国网福建省电力有限公司本部 | 通信2025年协议库存采购 | 无电压等级 | 电缆保护管,PE,φ32 | 电缆保护管-材质:PE,内径:φ32 | 米 | 1116000 | 2026-01-20 | 2027-03-30 | 福建省 | 买方指定仓库地面交货 |  | G00D-500021544-00002 | 820000460301690 | 400261019201690 | 500021544 |  | 500021544-0002
1325AC-1408006-1103 | 包2 | FJ200 | 国网福建省电力有限公司 | 国网福建省电力有限公司本部 | 通信2025年协议库存采购 | 无电压等级 | 电缆保护管,PE,φ32 | 电缆保护管-材质:PE,内径:φ32 | 米 | 930000 | 2026-01-20 | 2027-03-30 | 福建省 | 买方指定仓库地面交货 |  | G00D-500021544-00002 | 820000460301690 | 400261019201690 | 500021544 |  | 500021544-0002
1325AC-1408006-1103 | 包2 | FJ200 | 国网福建省电力有限公司 | 国网福建省电力有限公司本部 | 配网批次协议库存 | 无电压等级 | 电缆保护管,PE,φ40 | 电缆保护管-材质:PE,内径:φ40 | 米 | 144240 | 2026-01-20 | 2027-03-30 | 福建省 | 买方指定仓库地面交货 |  | G00D-500021547-00001 | 820000460301710 | 400261019201710 | 500021547 |  | 500021547-0001
1325AC-1408006-1103 | 包3 | FJ300 | 国网福建省电力有限公司 | 国网福建省电力有限公司本部 | 通信2025年协议库存采购 | 无电压等级 | 电缆保护管,PE,φ32 | 电缆保护管-材质:PE,内径:φ32 | 米 | 744000 | 2026-01-20 | 2027-03-30 | 福建省 | 买方指定仓库地面交货 |  | G00D-500021544-00002 | 820000460301690 | 400261019201690 | 500021544 |  | 500021544-0002
1325AC-1408006-1103 | 包3 | FJ300 | 国网福建省电力有限公司 | 国网福建省电力有限公司本部 | 配网批次协议库存 | 无电压等级 | 电缆保护管,PE,φ40 | 电缆保护管-材质:PE,内径:φ40 | 米 | 115392 | 2026-01-20 | 2027-03-30 | 福建省 | 买方指定仓库地面交货 |  | G00D-500021547-00001 | 820000460301710 | 400261019201710 | 500021547 |  | 500021547-0001

## 井盖
分标编号 | 包名称 | 分包编号 | 项目单位 | 需求单位 | 项目名称 | 工程电压等级 | 物资名称 | 物资描述 | 单位 | 数量 | 首批交货日期 | 最后一批交货日期 | 交货地点 | 交货方式 | 备注 | 技术规范编码 | 网省采购申请号 | 总部采购申请号 | 物料编码 | 扩展描述 | 扩展编码 | 是否安装实物ID
1325AC-1506005-1199 | 包1 | FJ100 | 国网福建省电力有限公司 | 国网福建省电力有限公司本部 | 配网批次协议库存 | 无电压等级 | 井盖,铸铁,通用 | 井盖-材质:铸铁,规格:通用 | 面 | 2 | 2026-01-20 | 2027-03-30 | 福建省 | 施工现场地面交货 |  | G00D-500139616-00091 | 820000460306430 | 400261019500430 | 500139616 |  | 500139616-0187
1325AC-1506005-1199 | 包1 | FJ100 | 国网福建省电力有限公司 | 国网福建省电力有限公司本部 | 配网批次协议库存 | 无电压等级 | 井盖,铸铁,通用 | 井盖-材质:铸铁,规格:通用 | 面 | 141 | 2026-01-20 | 2027-03-30 | 福建省 | 买方指定仓库地面交货 |  | G00D-500139616-00043 | 820000460306290 | 400261019500290 | 500139616 |  | 500139616-0110
1325AC-1506005-1199 | 包1 | FJ100 | 国网福建省电力有限公司 | 国网福建省电力有限公司本部 | 配网批次协议库存 | 无电压等级 | 井盖,铸铁,通用 | 井盖-材质:铸铁,规格:通用 | 面 | 353 | 2026-01-20 | 2027-03-30 | 福建省 | 买方指定仓库地面交货 |  | G00D-500139616-00038 | 820000460306240 | 400261019500240 | 500139616 |  | 500139616-0105
1325AC-1506005-1199 | 包1 | FJ100 | 国网福建省电力有限公司 | 国网福建省电力有限公司本部 | 配网批次协议库存 | 无电压等级 | 井盖,铸铁,通用 | 井盖-材质:铸铁,规格:通用 | 面 | 2 | 2026-01-20 | 2027-03-30 | 福建省 | 施工现场地面交货 |  | G00D-500139616-00090 | 820000460306420 | 400261019500420 | 500139616 |  | 500139616-0186
1325AC-1506005-1199 | 包1 | FJ100 | 国网福建省电力有限公司 | 国网福建省电力有限公司本部 | 配网批次协议库存 | 无电压等级 | 井盖,铸铁,通用 | 井盖-材质:铸铁,规格:通用 | 面 | 471 | 2026-01-20 | 2027-03-30 | 福建省 | 买方指定仓库地面交货 |  | G00D-500139616-00041 | 820000460306270 | 400261019500270 | 500139616 |  | 500139616-0108
1325AC-1506005-1199 | 包1 | FJ100 | 国网福建省电力有限公司 | 国网福建省电力有限公司本部 | 配网批次协议库存 | 无电压等级 | 井盖,铸铁,通用 | 井盖-材质:铸铁,规格:通用 | 面 | 4 | 2026-01-20 | 2027-03-30 | 福建省 | 施工现场地面交货 |  | G00D-500139616-00094 | 820000460306460 | 400261019500460 | 500139616 |  | 500139616-0190
1325AC-1506005-1199 | 包1 | FJ100 | 国网福建省电力有限公司 | 国网福建省电力有限公司本部 | 配网批次协议库存 | 无电压等级 | 井盖,铸铁,通用 | 井盖-材质:铸铁,规格:通用 | 面 | 2 | 2026-01-20 | 2027-03-30 | 福建省 | 施工现场地面交货 |  | G00D-500139616-00072 | 820000460306350 | 400261019500350 | 500139616 |  | 500139616-0139
1325AC-1506005-1199 | 包1 | FJ100 | 国网福建省电力有限公司 | 国网福建省电力有限公司本部 | 配网批次协议库存 | 无电压等级 | 井盖,铸铁,通用 | 井盖-材质:铸铁,规格:通用 | 面 | 4 | 2026-01-20 | 2027-03-30 | 福建省 | 施工现场地面交货 |  | G00D-500139616-00096 | 820000460306480 | 400261019500480 | 500139616 |  | 500139616-0192
1325AC-1506005-1199 | 包1 | FJ100 | 国网福建省电力有限公司 | 国网福建省电力有限公司本部 | 配网批次协议库存 | 无电压等级 | 井盖,铸铁,通用 | 井盖-材质:铸铁,规格:通用 | 面 | 4000 | 2026-01-20 | 2027-03-30 | 福建省 | 买方指定仓库地面交货 |  | G00D-500139616-00037 | 820000460306230 | 400261019500230 | 500139616 |  | 500139616-0104
1325AC-1506005-1199 | 包1 | FJ100 | 国网福建省电力有限公司 | 国网福建省电力有限公司本部 | 配网批次协议库存 | 无电压等级 | 井盖,铸铁,通用 | 井盖-材质:铸铁,规格:通用 | 面 | 2 | 2026-01-20 | 2027-03-30 | 福建省 | 施工现场地面交货 |  | G00D-500139616-00076 | 820000460306380 | 400261019500380 | 500139616 |  | 500139616-0143
1325AC-1506005-1199 | 包1 | FJ100 | 国网福建省电力有限公司 | 国网福建省电力有限公司本部 | 配网批次协议库存 | 无电压等级 | 井盖,铸铁,通用 | 井盖-材质:铸铁,规格:通用 | 面 | 4 | 2026-01-20 | 2027-03-30 | 福建省 | 施工现场地面交货 |  | G00D-500139616-00095 | 820000460306470 | 400261019500470 | 500139616 |  | 500139616-0191
1325AC-1506005-1199 | 包1 | FJ100 | 国网福建省电力有限公司 | 国网福建省电力有限公司本部 | 配网批次协议库存 | 无电压等级 | 井盖,铸铁,通用 | 井盖-材质:铸铁,规格:通用 | 面 | 47 | 2026-01-20 | 2027-03-30 | 福建省 | 买方指定仓库地面交货 |  | G00D-500139616-00044 | 820000460306300 | 400261019500300 | 500139616 |  | 500139616-0111
1325AC-1506005-1199 | 包1 | FJ100 | 国网福建省电力有限公司 | 国网福建省电力有限公司本部 | 配网批次协议库存 | 无电压等级 | 井盖,铸铁,通用 | 井盖-材质:铸铁,规格:通用 | 面 | 2 | 2026-01-20 | 2027-03-30 | 福建省 | 施工现场地面交货 |  | G00D-500139616-00073 | 820000460306360 | 400261019500360 | 500139616 |  | 500139616-0140
1325AC-1506005-1199 | 包1 | FJ100 | 国网福建省电力有限公司 | 国网福建省电力有限公司本部 | 配网批次协议库存 | 无电压等级 | 井盖,铸铁,通用 | 井盖-材质:铸铁,规格:通用 | 面 | 4 | 2026-01-20 | 2027-03-30 | 福建省 | 施工现场地面交货 |  | G00D-500139616-00093 | 820000460306450 | 400261019500450 | 500139616 |  | 500139616-0189
1325AC-1506005-1199 | 包1 | FJ100 | 国网福建省电力有限公司 | 国网福建省电力有限公司本部 | 配网批次协议库存 | 无电压等级 | 井盖,铸铁,通用 | 井盖-材质:铸铁,规格:通用 | 面 | 71 | 2026-01-20 | 2027-03-30 | 福建省 | 买方指定仓库地面交货 |  | G00D-500139616-00045 | 820000460306310 | 400261019500310 | 500139616 |  | 500139616-0112
1325AC-1506005-1199 | 包1 | FJ100 | 国网福建省电力有限公司 | 国网福建省电力有限公司本部 | 配网批次协议库存 | 无电压等级 | 井盖,铸铁,通用 | 井盖-材质:铸铁,规格:通用 | 面 | 3 | 2026-01-20 | 2027-03-30 | 福建省 | 施工现场地面交货 |  | G00D-500139616-00068 | 820000460306330 | 400261019500330 | 500139616 |  | 500139616-0135
1325AC-1506005-1199 | 包1 | FJ100 | 国网福建省电力有限公司 | 国网福建省电力有限公司本部 | 配网批次协议库存 | 无电压等级 | 井盖,铸铁,通用 | 井盖-材质:铸铁,规格:通用 | 面 | 71 | 2026-01-20 | 2027-03-30 | 福建省 | 买方指定仓库地面交货 |  | G00D-500139616-00035 | 820000460306210 | 400261019500210 | 500139616 |  | 500139616-0102
1325AC-1506005-1199 | 包1 | FJ100 | 国网福建省电力有限公司 | 国网福建省电力有限公司本部 | 配网批次协议库存 | 无电压等级 | 井盖,铸铁,通用 | 井盖-材质:铸铁,规格:通用 | 面 | 4 | 2026-01-20 | 2027-03-30 | 福建省 | 施工现场地面交货 |  | G00D-500139616-00097 | 820000460306490 | 400261019500490 | 500139616 |  | 500139616-0193
1325AC-1506005-1199 | 包1 | FJ100 | 国网福建省电力有限公司 | 国网福建省电力有限公司本部 | 配网批次协议库存 | 无电压等级 | 井盖,铸铁,通用 | 井盖-材质:铸铁,规格:通用 | 面 | 4 | 2026-01-20 | 2027-03-30 | 福建省 | 施工现场地面交货 |  | G00D-500139616-00098 | 820000460306500 | 400261019500500 | 500139616 |  | 500139616-0194
1325AC-1506005-1199 | 包1 | FJ100 | 国网福建省电力有限公司 | 国网福建省电力有限公司本部 | 配网批次协议库存 | 无电压等级 | 井盖,铸铁,通用 | 井盖-材质:铸铁,规格:通用 | 面 | 188 | 2026-01-20 | 2027-03-30 | 福建省 | 买方指定仓库地面交货 |  | G00D-500139616-00040 | 820000460306260 | 400261019500260 | 500139616 |  | 500139616-0107
1325AC-1506005-1199 | 包1 | FJ100 | 国网福建省电力有限公司 | 国网福建省电力有限公司本部 | 配网批次协议库存 | 无电压等级 | 井盖,铸铁,通用 | 井盖-材质:铸铁,规格:通用 | 面 | 2 | 2026-01-20 | 2027-03-30 | 福建省 | 施工现场地面交货 |  | G00D-500139616-00083 | 820000460306410 | 400261019500410 | 500139616 |  | 500139616-0136
1325AC-1506005-1199 | 包1 | FJ100 | 国网福建省电力有限公司 | 国网福建省电力有限公司本部 | 配网批次协议库存 | 无电压等级 | 井盖,铸铁,通用 | 井盖-材质:铸铁,规格:通用 | 面 | 2 | 2026-01-20 | 2027-03-30 | 福建省 | 施工现场地面交货 |  | G00D-500139616-00103 | 820000460306540 | 400261019500540 | 500139616 |  | 500139616-0199
1325AC-1506005-1199 | 包1 | FJ100 | 国网福建省电力有限公司 | 国网福建省电力有限公司本部 | 配网批次协议库存 | 无电压等级 | 井盖,铸铁,通用 | 井盖-材质:铸铁,规格:通用 | 面 | 3765 | 2026-01-20 | 2027-03-30 | 福建省 | 买方指定仓库地面交货 |  | G00D-500139616-00036 | 820000460306220 | 400261019500220 | 500139616 |  | 500139616-0103
1325AC-1506005-1199 | 包1 | FJ100 | 国网福建省电力有限公司 | 国网福建省电力有限公司本部 | 配网批次协议库存 | 无电压等级 | 井盖,铸铁,通用 | 井盖-材质:铸铁,规格:通用 | 面 | 2 | 2026-01-20 | 2027-03-30 | 福建省 | 施工现场地面交货 |  | G00D-500139616-00100 | 820000460306520 | 400261019500520 | 500139616 |  | 500139616-0196
1325AC-1506005-1199 | 包1 | FJ100 | 国网福建省电力有限公司 | 国网福建省电力有限公司本部 | 配网批次协议库存 | 无电压等级 | 井盖,铸铁,通用 | 井盖-材质:铸铁,规格:通用 | 面 | 4 | 2026-01-20 | 2027-03-30 | 福建省 | 施工现场地面交货 |  | G00D-500139616-00101 | 820000460306530 | 400261019500530 | 500139616 |  | 500139616-0197
1325AC-1506005-1199 | 包1 | FJ100 | 国网福建省电力有限公司 | 国网福建省电力有限公司本部 | 配网批次协议库存 | 无电压等级 | 井盖,铸铁,通用 | 井盖-材质:铸铁,规格:通用 | 面 | 2 | 2026-01-20 | 2027-03-30 | 福建省 | 施工现场地面交货 |  | G00D-500139616-00080 | 820000460306400 | 400261019500400 | 500139616 |  | 500139616-0163
1325AC-1506005-1199 | 包1 | FJ100 | 国网福建省电力有限公司 | 国网福建省电力有限公司本部 | 配网批次协议库存 | 无电压等级 | 井盖,铸铁,通用 | 井盖-材质:铸铁,规格:通用 | 面 | 2 | 2026-01-20 | 2027-03-30 | 福建省 | 施工现场地面交货 |  | G00D-500139616-00092 | 820000460306440 | 400261019500440 | 500139616 |  | 500139616-0188
1325AC-1506005-1199 | 包1 | FJ100 | 国网福建省电力有限公司 | 国网福建省电力有限公司本部 | 配网批次协议库存 | 无电压等级 | 井盖,铸铁,通用 | 井盖-材质:铸铁,规格:通用 | 面 | 45 | 2026-01-20 | 2027-03-30 | 福建省 | 施工现场地面交货 |  | G00D-500139616-00067 | 820000460306320 | 400261019500320 | 500139616 |  | 500139616-0134
1325AC-1506005-1199 | 包1 | FJ100 | 国网福建省电力有限公司 | 国网福建省电力有限公司本部 | 配网批次协议库存 | 无电压等级 | 井盖,铸铁,通用 | 井盖-材质:铸铁,规格:通用 | 面 | 3 | 2026-01-20 | 2027-03-30 | 福建省 | 施工现场地面交货 |  | G00D-500139616-00071 | 820000460306340 | 400261019500340 | 500139616 |  | 500139616-0138
1325AC-1506005-1199 | 包1 | FJ100 | 国网福建省电力有限公司 | 国网福建省电力有限公司本部 | 配网批次协议库存 | 无电压等级 | 井盖,铸铁,通用 | 井盖-材质:铸铁,规格:通用 | 面 | 4 | 2026-01-20 | 2027-03-30 | 福建省 | 施工现场地面交货 |  | G00D-500139616-00099 | 820000460306510 | 400261019500510 | 500139616 |  | 500139616-0195
1325AC-1506005-1199 | 包1 | FJ100 | 国网福建省电力有限公司 | 国网福建省电力有限公司本部 | 配网批次协议库存 | 无电压等级 | 井盖,铸铁,通用 | 井盖-材质:铸铁,规格:通用 | 面 | 2 | 2026-01-20 | 2027-03-30 | 福建省 | 施工现场地面交货 |  | G00D-500139616-00075 | 820000460306370 | 400261019500370 | 500139616 |  | 500139616-0142
1325AC-1506005-1199 | 包1 | FJ100 | 国网福建省电力有限公司 | 国网福建省电力有限公司本部 | 配网批次协议库存 | 无电压等级 | 井盖,铸铁,通用 | 井盖-材质:铸铁,规格:通用 | 面 | 5 | 2026-01-20 | 2027-03-30 | 福建省 | 施工现场地面交货 |  | G00D-500139616-00077 | 820000460306390 | 400261019500390 | 500139616 |  | 500139616-0144
1325AC-1506005-1199 | 包1 | FJ100 | 国网福建省电力有限公司 | 国网福建省电力有限公司本部 | 配网批次协议库存 | 无电压等级 | 井盖,铸铁,通用 | 井盖-材质:铸铁,规格:通用 | 面 | 471 | 2026-01-20 | 2027-03-30 | 福建省 | 买方指定仓库地面交货 |  | G00D-500139616-00042 | 820000460306280 | 400261019500280 | 500139616 |  | 500139616-0109
1325AC-1506005-1199 | 包1 | FJ100 | 国网福建省电力有限公司 | 国网福建省电力有限公司本部 | 配网批次协议库存 | 无电压等级 | 井盖,铸铁,通用 | 井盖-材质:铸铁,规格:通用 | 面 | 165 | 2026-01-20 | 2027-03-30 | 福建省 | 买方指定仓库地面交货 |  | G00D-500139616-00039 | 820000460306250 | 400261019500250 | 500139616 |  | 500139616-0106
1325AC-1506005-1199 | 包2 | FJ200 | 国网福建省电力有限公司 | 国网福建省电力有限公司本部 | 配网批次协议库存 | 无电压等级 | 井盖,铸铁,通用 | 井盖-材质:铸铁,规格:通用 | 面 | 2 | 2026-01-20 | 2027-03-30 | 福建省 | 施工现场地面交货 |  | G00D-500139616-00091 | 820000460306430 | 400261019500430 | 500139616 |  | 500139616-0187
1325AC-1506005-1199 | 包2 | FJ200 | 国网福建省电力有限公司 | 国网福建省电力有限公司本部 | 配网批次协议库存 | 无电压等级 | 井盖,铸铁,通用 | 井盖-材质:铸铁,规格:通用 | 面 | 134 | 2026-01-20 | 2027-03-30 | 福建省 | 买方指定仓库地面交货 |  | G00D-500139616-00043 | 820000460306290 | 400261019500290 | 500139616 |  | 500139616-0110
1325AC-1506005-1199 | 包2 | FJ200 | 国网福建省电力有限公司 | 国网福建省电力有限公司本部 | 配网批次协议库存 | 无电压等级 | 井盖,铸铁,通用 | 井盖-材质:铸铁,规格:通用 | 面 | 335 | 2026-01-20 | 2027-03-30 | 福建省 | 买方指定仓库地面交货 |  | G00D-500139616-00038 | 820000460306240 | 400261019500240 | 500139616 |  | 500139616-0105
1325AC-1506005-1199 | 包2 | FJ200 | 国网福建省电力有限公司 | 国网福建省电力有限公司本部 | 配网批次协议库存 | 无电压等级 | 井盖,铸铁,通用 | 井盖-材质:铸铁,规格:通用 | 面 | 2 | 2026-01-20 | 2027-03-30 | 福建省 | 施工现场地面交货 |  | G00D-500139616-00090 | 820000460306420 | 400261019500420 | 500139616 |  | 500139616-0186
1325AC-1506005-1199 | 包2 | FJ200 | 国网福建省电力有限公司 | 国网福建省电力有限公司本部 | 配网批次协议库存 | 无电压等级 | 井盖,铸铁,通用 | 井盖-材质:铸铁,规格:通用 | 面 | 447 | 2026-01-20 | 2027-03-30 | 福建省 | 买方指定仓库地面交货 |  | G00D-500139616-00041 | 820000460306270 | 400261019500270 | 500139616 |  | 500139616-0108
1325AC-1506005-1199 | 包2 | FJ200 | 国网福建省电力有限公司 | 国网福建省电力有限公司本部 | 配网批次协议库存 | 无电压等级 | 井盖,铸铁,通用 | 井盖-材质:铸铁,规格:通用 | 面 | 3 | 2026-01-20 | 2027-03-30 | 福建省 | 施工现场地面交货 |  | G00D-500139616-00094 | 820000460306460 | 400261019500460 | 500139616 |  | 500139616-0190
1325AC-1506005-1199 | 包2 | FJ200 | 国网福建省电力有限公司 | 国网福建省电力有限公司本部 | 配网批次协议库存 | 无电压等级 | 井盖,铸铁,通用 | 井盖-材质:铸铁,规格:通用 | 面 | 2 | 2026-01-20 | 2027-03-30 | 福建省 | 施工现场地面交货 |  | G00D-500139616-00072 | 820000460306350 | 400261019500350 | 500139616 |  | 500139616-0139
1325AC-1506005-1199 | 包2 | FJ200 | 国网福建省电力有限公司 | 国网福建省电力有限公司本部 | 配网批次协议库存 | 无电压等级 | 井盖,铸铁,通用 | 井盖-材质:铸铁,规格:通用 | 面 | 4 | 2026-01-20 | 2027-03-30 | 福建省 | 施工现场地面交货 |  | G00D-500139616-00096 | 820000460306480 | 400261019500480 | 500139616 |  | 500139616-0192
1325AC-1506005-1199 | 包2 | FJ200 | 国网福建省电力有限公司 | 国网福建省电力有限公司本部 | 配网批次协议库存 | 无电压等级 | 井盖,铸铁,通用 | 井盖-材质:铸铁,规格:通用 | 面 | 3800 | 2026-01-20 | 2027-03-30 | 福建省 | 买方指定仓库地面交货 |  | G00D-500139616-00037 | 820000460306230 | 400261019500230 | 500139616 |  | 500139616-0104
1325AC-1506005-1199 | 包2 | FJ200 | 国网福建省电力有限公司 | 国网福建省电力有限公司本部 | 配网批次协议库存 | 无电压等级 | 井盖,铸铁,通用 | 井盖-材质:铸铁,规格:通用 | 面 | 2 | 2026-01-20 | 2027-03-30 | 福建省 | 施工现场地面交货 |  | G00D-500139616-00076 | 820000460306380 | 400261019500380 | 500139616 |  | 500139616-0143
1325AC-1506005-1199 | 包2 | FJ200 | 国网福建省电力有限公司 | 国网福建省电力有限公司本部 | 配网批次协议库存 | 无电压等级 | 井盖,铸铁,通用 | 井盖-材质:铸铁,规格:通用 | 面 | 3 | 2026-01-20 | 2027-03-30 | 福建省 | 施工现场地面交货 |  | G00D-500139616-00095 | 820000460306470 | 400261019500470 | 500139616 |  | 500139616-0191
1325AC-1506005-1199 | 包2 | FJ200 | 国网福建省电力有限公司 | 国网福建省电力有限公司本部 | 配网批次协议库存 | 无电压等级 | 井盖,铸铁,通用 | 井盖-材质:铸铁,规格:通用 | 面 | 45 | 2026-01-20 | 2027-03-30 | 福建省 | 买方指定仓库地面交货 |  | G00D-500139616-00044 | 820000460306300 | 400261019500300 | 500139616 |  | 500139616-0111
1325AC-1506005-1199 | 包2 | FJ200 | 国网福建省电力有限公司 | 国网福建省电力有限公司本部 | 配网批次协议库存 | 无电压等级 | 井盖,铸铁,通用 | 井盖-材质:铸铁,规格:通用 | 面 | 2 | 2026-01-20 | 2027-03-30 | 福建省 | 施工现场地面交货 |  | G00D-500139616-00073 | 820000460306360 | 400261019500360 | 500139616 |  | 500139616-0140
1325AC-1506005-1199 | 包2 | FJ200 | 国网福建省电力有限公司 | 国网福建省电力有限公司本部 | 配网批次协议库存 | 无电压等级 | 井盖,铸铁,通用 | 井盖-材质:铸铁,规格:通用 | 面 | 3 | 2026-01-20 | 2027-03-30 | 福建省 | 施工现场地面交货 |  | G00D-500139616-00093 | 820000460306450 | 400261019500450 | 500139616 |  | 500139616-0189
1325AC-1506005-1199 | 包2 | FJ200 | 国网福建省电力有限公司 | 国网福建省电力有限公司本部 | 配网批次协议库存 | 无电压等级 | 井盖,铸铁,通用 | 井盖-材质:铸铁,规格:通用 | 面 | 67 | 2026-01-20 | 2027-03-30 | 福建省 | 买方指定仓库地面交货 |  | G00D-500139616-00045 | 820000460306310 | 400261019500310 | 500139616 |  | 500139616-0112
1325AC-1506005-1199 | 包2 | FJ200 | 国网福建省电力有限公司 | 国网福建省电力有限公司本部 | 配网批次协议库存 | 无电压等级 | 井盖,铸铁,通用 | 井盖-材质:铸铁,规格:通用 | 面 | 2 | 2026-01-20 | 2027-03-30 | 福建省 | 施工现场地面交货 |  | G00D-500139616-00068 | 820000460306330 | 400261019500330 | 500139616 |  | 500139616-0135
1325AC-1506005-1199 | 包2 | FJ200 | 国网福建省电力有限公司 | 国网福建省电力有限公司本部 | 配网批次协议库存 | 无电压等级 | 井盖,铸铁,通用 | 井盖-材质:铸铁,规格:通用 | 面 | 67 | 2026-01-20 | 2027-03-30 | 福建省 | 买方指定仓库地面交货 |  | G00D-500139616-00035 | 820000460306210 | 400261019500210 | 500139616 |  | 500139616-0102
1325AC-1506005-1199 | 包2 | FJ200 | 国网福建省电力有限公司 | 国网福建省电力有限公司本部 | 配网批次协议库存 | 无电压等级 | 井盖,铸铁,通用 | 井盖-材质:铸铁,规格:通用 | 面 | 3 | 2026-01-20 | 2027-03-30 | 福建省 | 施工现场地面交货 |  | G00D-500139616-00097 | 820000460306490 | 400261019500490 | 500139616 |  | 500139616-0193
1325AC-1506005-1199 | 包2 | FJ200 | 国网福建省电力有限公司 | 国网福建省电力有限公司本部 | 配网批次协议库存 | 无电压等级 | 井盖,铸铁,通用 | 井盖-材质:铸铁,规格:通用 | 面 | 3 | 2026-01-20 | 2027-03-30 | 福建省 | 施工现场地面交货 |  | G00D-500139616-00098 | 820000460306500 | 400261019500500 | 500139616 |  | 500139616-0194
1325AC-1506005-1199 | 包2 | FJ200 | 国网福建省电力有限公司 | 国网福建省电力有限公司本部 | 配网批次协议库存 | 无电压等级 | 井盖,铸铁,通用 | 井盖-材质:铸铁,规格:通用 | 面 | 179 | 2026-01-20 | 2027-03-30 | 福建省 | 买方指定仓库地面交货 |  | G00D-500139616-00040 | 820000460306260 | 400261019500260 | 500139616 |  | 500139616-0107
1325AC-1506005-1199 | 包2 | FJ200 | 国网福建省电力有限公司 | 国网福建省电力有限公司本部 | 配网批次协议库存 | 无电压等级 | 井盖,铸铁,通用 | 井盖-材质:铸铁,规格:通用 | 面 | 2 | 2026-01-20 | 2027-03-30 | 福建省 | 施工现场地面交货 |  | G00D-500139616-00083 | 820000460306410 | 400261019500410 | 500139616 |  | 500139616-0136
1325AC-1506005-1199 | 包2 | FJ200 | 国网福建省电力有限公司 | 国网福建省电力有限公司本部 | 配网批次协议库存 | 无电压等级 | 井盖,铸铁,通用 | 井盖-材质:铸铁,规格:通用 | 面 | 2 | 2026-01-20 | 2027-03-30 | 福建省 | 施工现场地面交货 |  | G00D-500139616-00103 | 820000460306540 | 400261019500540 | 500139616 |  | 500139616-0199
1325AC-1506005-1199 | 包2 | FJ200 | 国网福建省电力有限公司 | 国网福建省电力有限公司本部 | 配网批次协议库存 | 无电压等级 | 井盖,铸铁,通用 | 井盖-材质:铸铁,规格:通用 | 面 | 3576 | 2026-01-20 | 2027-03-30 | 福建省 | 买方指定仓库地面交货 |  | G00D-500139616-00036 | 820000460306220 | 400261019500220 | 500139616 |  | 500139616-0103
1325AC-1506005-1199 | 包2 | FJ200 | 国网福建省电力有限公司 | 国网福建省电力有限公司本部 | 配网批次协议库存 | 无电压等级 | 井盖,铸铁,通用 | 井盖-材质:铸铁,规格:通用 | 面 | 2 | 2026-01-20 | 2027-03-30 | 福建省 | 施工现场地面交货 |  | G00D-500139616-00100 | 820000460306520 | 400261019500520 | 500139616 |  | 500139616-0196
1325AC-1506005-1199 | 包2 | FJ200 | 国网福建省电力有限公司 | 国网福建省电力有限公司本部 | 配网批次协议库存 | 无电压等级 | 井盖,铸铁,通用 | 井盖-材质:铸铁,规格:通用 | 面 | 3 | 2026-01-20 | 2027-03-30 | 福建省 | 施工现场地面交货 |  | G00D-500139616-00101 | 820000460306530 | 400261019500530 | 500139616 |  | 500139616-0197
1325AC-1506005-1199 | 包2 | FJ200 | 国网福建省电力有限公司 | 国网福建省电力有限公司本部 | 配网批次协议库存 | 无电压等级 | 井盖,铸铁,通用 | 井盖-材质:铸铁,规格:通用 | 面 | 2 | 2026-01-20 | 2027-03-30 | 福建省 | 施工现场地面交货 |  | G00D-500139616-00080 | 820000460306400 | 400261019500400 | 500139616 |  | 500139616-0163
1325AC-1506005-1199 | 包2 | FJ200 | 国网福建省电力有限公司 | 国网福建省电力有限公司本部 | 配网批次协议库存 | 无电压等级 | 井盖,铸铁,通用 | 井盖-材质:铸铁,规格:通用 | 面 | 2 | 2026-01-20 | 2027-03-30 | 福建省 | 施工现场地面交货 |  | G00D-500139616-00092 | 820000460306440 | 400261019500440 | 500139616 |  | 500139616-0188
1325AC-1506005-1199 | 包2 | FJ200 | 国网福建省电力有限公司 | 国网福建省电力有限公司本部 | 配网批次协议库存 | 无电压等级 | 井盖,铸铁,通用 | 井盖-材质:铸铁,规格:通用 | 面 | 42 | 2026-01-20 | 2027-03-30 | 福建省 | 施工现场地面交货 |  | G00D-500139616-00067 | 820000460306320 | 400261019500320 | 500139616 |  | 500139616-0134
1325AC-1506005-1199 | 包2 | FJ200 | 国网福建省电力有限公司 | 国网福建省电力有限公司本部 | 配网批次协议库存 | 无电压等级 | 井盖,铸铁,通用 | 井盖-材质:铸铁,规格:通用 | 面 | 3 | 2026-01-20 | 2027-03-30 | 福建省 | 施工现场地面交货 |  | G00D-500139616-00071 | 820000460306340 | 400261019500340 | 500139616 |  | 500139616-0138
1325AC-1506005-1199 | 包2 | FJ200 | 国网福建省电力有限公司 | 国网福建省电力有限公司本部 | 配网批次协议库存 | 无电压等级 | 井盖,铸铁,通用 | 井盖-材质:铸铁,规格:通用 | 面 | 3 | 2026-01-20 | 2027-03-30 | 福建省 | 施工现场地面交货 |  | G00D-500139616-00099 | 820000460306510 | 400261019500510 | 500139616 |  | 500139616-0195
1325AC-1506005-1199 | 包2 | FJ200 | 国网福建省电力有限公司 | 国网福建省电力有限公司本部 | 配网批次协议库存 | 无电压等级 | 井盖,铸铁,通用 | 井盖-材质:铸铁,规格:通用 | 面 | 2 | 2026-01-20 | 2027-03-30 | 福建省 | 施工现场地面交货 |  | G00D-500139616-00075 | 820000460306370 | 400261019500370 | 500139616 |  | 500139616-0142
1325AC-1506005-1199 | 包2 | FJ200 | 国网福建省电力有限公司 | 国网福建省电力有限公司本部 | 配网批次协议库存 | 无电压等级 | 井盖,铸铁,通用 | 井盖-材质:铸铁,规格:通用 | 面 | 5 | 2026-01-20 | 2027-03-30 | 福建省 | 施工现场地面交货 |  | G00D-500139616-00077 | 820000460306390 | 400261019500390 | 500139616 |  | 500139616-0144
1325AC-1506005-1199 | 包2 | FJ200 | 国网福建省电力有限公司 | 国网福建省电力有限公司本部 | 配网批次协议库存 | 无电压等级 | 井盖,铸铁,通用 | 井盖-材质:铸铁,规格:通用 | 面 | 447 | 2026-01-20 | 2027-03-30 | 福建省 | 买方指定仓库地面交货 |  | G00D-500139616-00042 | 820000460306280 | 400261019500280 | 500139616 |  | 500139616-0109
1325AC-1506005-1199 | 包2 | FJ200 | 国网福建省电力有限公司 | 国网福建省电力有限公司本部 | 配网批次协议库存 | 无电压等级 | 井盖,铸铁,通用 | 井盖-材质:铸铁,规格:通用 | 面 | 156 | 2026-01-20 | 2027-03-30 | 福建省 | 买方指定仓库地面交货 |  | G00D-500139616-00039 | 820000460306250 | 400261019500250 | 500139616 |  | 500139616-0106
1325AC-1506005-1199 | 包3 | FJ300 | 国网福建省电力有限公司 | 国网福建省电力有限公司本部 | 配网批次协议库存 | 无电压等级 | 井盖,铸铁,通用 | 井盖-材质:铸铁,规格:通用 | 面 | 2 | 2026-01-20 | 2027-03-30 | 福建省 | 施工现场地面交货 |  | G00D-500139616-00091 | 820000460306430 | 400261019500430 | 500139616 |  | 500139616-0187
1325AC-1506005-1199 | 包3 | FJ300 | 国网福建省电力有限公司 | 国网福建省电力有限公司本部 | 配网批次协议库存 | 无电压等级 | 井盖,铸铁,通用 | 井盖-材质:铸铁,规格:通用 | 面 | 127 | 2026-01-20 | 2027-03-30 | 福建省 | 买方指定仓库地面交货 |  | G00D-500139616-00043 | 820000460306290 | 400261019500290 | 500139616 |  | 500139616-0110
1325AC-1506005-1199 | 包3 | FJ300 | 国网福建省电力有限公司 | 国网福建省电力有限公司本部 | 配网批次协议库存 | 无电压等级 | 井盖,铸铁,通用 | 井盖-材质:铸铁,规格:通用 | 面 | 318 | 2026-01-20 | 2027-03-30 | 福建省 | 买方指定仓库地面交货 |  | G00D-500139616-00038 | 820000460306240 | 400261019500240 | 500139616 |  | 500139616-0105
1325AC-1506005-1199 | 包3 | FJ300 | 国网福建省电力有限公司 | 国网福建省电力有限公司本部 | 配网批次协议库存 | 无电压等级 | 井盖,铸铁,通用 | 井盖-材质:铸铁,规格:通用 | 面 | 2 | 2026-01-20 | 2027-03-30 | 福建省 | 施工现场地面交货 |  | G00D-500139616-00090 | 820000460306420 | 400261019500420 | 500139616 |  | 500139616-0186
1325AC-1506005-1199 | 包3 | FJ300 | 国网福建省电力有限公司 | 国网福建省电力有限公司本部 | 配网批次协议库存 | 无电压等级 | 井盖,铸铁,通用 | 井盖-材质:铸铁,规格:通用 | 面 | 424 | 2026-01-20 | 2027-03-30 | 福建省 | 买方指定仓库地面交货 |  | G00D-500139616-00041 | 820000460306270 | 400261019500270 | 500139616 |  | 500139616-0108
1325AC-1506005-1199 | 包3 | FJ300 | 国网福建省电力有限公司 | 国网福建省电力有限公司本部 | 配网批次协议库存 | 无电压等级 | 井盖,铸铁,通用 | 井盖-材质:铸铁,规格:通用 | 面 | 3 | 2026-01-20 | 2027-03-30 | 福建省 | 施工现场地面交货 |  | G00D-500139616-00094 | 820000460306460 | 400261019500460 | 500139616 |  | 500139616-0190
1325AC-1506005-1199 | 包3 | FJ300 | 国网福建省电力有限公司 | 国网福建省电力有限公司本部 | 配网批次协议库存 | 无电压等级 | 井盖,铸铁,通用 | 井盖-材质:铸铁,规格:通用 | 面 | 2 | 2026-01-20 | 2027-03-30 | 福建省 | 施工现场地面交货 |  | G00D-500139616-00072 | 820000460306350 | 400261019500350 | 500139616 |  | 500139616-0139
1325AC-1506005-1199 | 包3 | FJ300 | 国网福建省电力有限公司 | 国网福建省电力有限公司本部 | 配网批次协议库存 | 无电压等级 | 井盖,铸铁,通用 | 井盖-材质:铸铁,规格:通用 | 面 | 3 | 2026-01-20 | 2027-03-30 | 福建省 | 施工现场地面交货 |  | G00D-500139616-00096 | 820000460306480 | 400261019500480 | 500139616 |  | 500139616-0192
1325AC-1506005-1199 | 包3 | FJ300 | 国网福建省电力有限公司 | 国网福建省电力有限公司本部 | 配网批次协议库存 | 无电压等级 | 井盖,铸铁,通用 | 井盖-材质:铸铁,规格:通用 | 面 | 3600 | 2026-01-20 | 2027-03-30 | 福建省 | 买方指定仓库地面交货 |  | G00D-500139616-00037 | 820000460306230 | 400261019500230 | 500139616 |  | 500139616-0104
1325AC-1506005-1199 | 包3 | FJ300 | 国网福建省电力有限公司 | 国网福建省电力有限公司本部 | 配网批次协议库存 | 无电压等级 | 井盖,铸铁,通用 | 井盖-材质:铸铁,规格:通用 | 面 | 2 | 2026-01-20 | 2027-03-30 | 福建省 | 施工现场地面交货 |  | G00D-500139616-00076 | 820000460306380 | 400261019500380 | 500139616 |  | 500139616-0143
1325AC-1506005-1199 | 包3 | FJ300 | 国网福建省电力有限公司 | 国网福建省电力有限公司本部 | 配网批次协议库存 | 无电压等级 | 井盖,铸铁,通用 | 井盖-材质:铸铁,规格:通用 | 面 | 3 | 2026-01-20 | 2027-03-30 | 福建省 | 施工现场地面交货 |  | G00D-500139616-00095 | 820000460306470 | 400261019500470 | 500139616 |  | 500139616-0191
1325AC-1506005-1199 | 包3 | FJ300 | 国网福建省电力有限公司 | 国网福建省电力有限公司本部 | 配网批次协议库存 | 无电压等级 | 井盖,铸铁,通用 | 井盖-材质:铸铁,规格:通用 | 面 | 42 | 2026-01-20 | 2027-03-30 | 福建省 | 买方指定仓库地面交货 |  | G00D-500139616-00044 | 820000460306300 | 400261019500300 | 500139616 |  | 500139616-0111
1325AC-1506005-1199 | 包3 | FJ300 | 国网福建省电力有限公司 | 国网福建省电力有限公司本部 | 配网批次协议库存 | 无电压等级 | 井盖,铸铁,通用 | 井盖-材质:铸铁,规格:通用 | 面 | 2 | 2026-01-20 | 2027-03-30 | 福建省 | 施工现场地面交货 |  | G00D-500139616-00073 | 820000460306360 | 400261019500360 | 500139616 |  | 500139616-0140
1325AC-1506005-1199 | 包3 | FJ300 | 国网福建省电力有限公司 | 国网福建省电力有限公司本部 | 配网批次协议库存 | 无电压等级 | 井盖,铸铁,通用 | 井盖-材质:铸铁,规格:通用 | 面 | 3 | 2026-01-20 | 2027-03-30 | 福建省 | 施工现场地面交货 |  | G00D-500139616-00093 | 820000460306450 | 400261019500450 | 500139616 |  | 500139616-0189
1325AC-1506005-1199 | 包3 | FJ300 | 国网福建省电力有限公司 | 国网福建省电力有限公司本部 | 配网批次协议库存 | 无电压等级 | 井盖,铸铁,通用 | 井盖-材质:铸铁,规格:通用 | 面 | 64 | 2026-01-20 | 2027-03-30 | 福建省 | 买方指定仓库地面交货 |  | G00D-500139616-00045 | 820000460306310 | 400261019500310 | 500139616 |  | 500139616-0112
1325AC-1506005-1199 | 包3 | FJ300 | 国网福建省电力有限公司 | 国网福建省电力有限公司本部 | 配网批次协议库存 | 无电压等级 | 井盖,铸铁,通用 | 井盖-材质:铸铁,规格:通用 | 面 | 2 | 2026-01-20 | 2027-03-30 | 福建省 | 施工现场地面交货 |  | G00D-500139616-00068 | 820000460306330 | 400261019500330 | 500139616 |  | 500139616-0135
1325AC-1506005-1199 | 包3 | FJ300 | 国网福建省电力有限公司 | 国网福建省电力有限公司本部 | 配网批次协议库存 | 无电压等级 | 井盖,铸铁,通用 | 井盖-材质:铸铁,规格:通用 | 面 | 64 | 2026-01-20 | 2027-03-30 | 福建省 | 买方指定仓库地面交货 |  | G00D-500139616-00035 | 820000460306210 | 400261019500210 | 500139616 |  | 500139616-0102
1325AC-1506005-1199 | 包3 | FJ300 | 国网福建省电力有限公司 | 国网福建省电力有限公司本部 | 配网批次协议库存 | 无电压等级 | 井盖,铸铁,通用 | 井盖-材质:铸铁,规格:通用 | 面 | 3 | 2026-01-20 | 2027-03-30 | 福建省 | 施工现场地面交货 |  | G00D-500139616-00097 | 820000460306490 | 400261019500490 | 500139616 |  | 500139616-0193
1325AC-1506005-1199 | 包3 | FJ300 | 国网福建省电力有限公司 | 国网福建省电力有限公司本部 | 配网批次协议库存 | 无电压等级 | 井盖,铸铁,通用 | 井盖-材质:铸铁,规格:通用 | 面 | 3 | 2026-01-20 | 2027-03-30 | 福建省 | 施工现场地面交货 |  | G00D-500139616-00098 | 820000460306500 | 400261019500500 | 500139616 |  | 500139616-0194
1325AC-1506005-1199 | 包3 | FJ300 | 国网福建省电力有限公司 | 国网福建省电力有限公司本部 | 配网批次协议库存 | 无电压等级 | 井盖,铸铁,通用 | 井盖-材质:铸铁,规格:通用 | 面 | 169 | 2026-01-20 | 2027-03-30 | 福建省 | 买方指定仓库地面交货 |  | G00D-500139616-00040 | 820000460306260 | 400261019500260 | 500139616 |  | 500139616-0107
1325AC-1506005-1199 | 包3 | FJ300 | 国网福建省电力有限公司 | 国网福建省电力有限公司本部 | 配网批次协议库存 | 无电压等级 | 井盖,铸铁,通用 | 井盖-材质:铸铁,规格:通用 | 面 | 2 | 2026-01-20 | 2027-03-30 | 福建省 | 施工现场地面交货 |  | G00D-500139616-00083 | 820000460306410 | 400261019500410 | 500139616 |  | 500139616-0136
1325AC-1506005-1199 | 包3 | FJ300 | 国网福建省电力有限公司 | 国网福建省电力有限公司本部 | 配网批次协议库存 | 无电压等级 | 井盖,铸铁,通用 | 井盖-材质:铸铁,规格:通用 | 面 | 2 | 2026-01-20 | 2027-03-30 | 福建省 | 施工现场地面交货 |  | G00D-500139616-00103 | 820000460306540 | 400261019500540 | 500139616 |  | 500139616-0199
1325AC-1506005-1199 | 包3 | FJ300 | 国网福建省电力有限公司 | 国网福建省电力有限公司本部 | 配网批次协议库存 | 无电压等级 | 井盖,铸铁,通用 | 井盖-材质:铸铁,规格:通用 | 面 | 3388 | 2026-01-20 | 2027-03-30 | 福建省 | 买方指定仓库地面交货 |  | G00D-500139616-00036 | 820000460306220 | 400261019500220 | 500139616 |  | 500139616-0103
1325AC-1506005-1199 | 包3 | FJ300 | 国网福建省电力有限公司 | 国网福建省电力有限公司本部 | 配网批次协议库存 | 无电压等级 | 井盖,铸铁,通用 | 井盖-材质:铸铁,规格:通用 | 面 | 2 | 2026-01-20 | 2027-03-30 | 福建省 | 施工现场地面交货 |  | G00D-500139616-00100 | 820000460306520 | 400261019500520 | 500139616 |  | 500139616-0196
1325AC-1506005-1199 | 包3 | FJ300 | 国网福建省电力有限公司 | 国网福建省电力有限公司本部 | 配网批次协议库存 | 无电压等级 | 井盖,铸铁,通用 | 井盖-材质:铸铁,规格:通用 | 面 | 3 | 2026-01-20 | 2027-03-30 | 福建省 | 施工现场地面交货 |  | G00D-500139616-00101 | 820000460306530 | 400261019500530 | 500139616 |  | 500139616-0197
1325AC-1506005-1199 | 包3 | FJ300 | 国网福建省电力有限公司 | 国网福建省电力有限公司本部 | 配网批次协议库存 | 无电压等级 | 井盖,铸铁,通用 | 井盖-材质:铸铁,规格:通用 | 面 | 2 | 2026-01-20 | 2027-03-30 | 福建省 | 施工现场地面交货 |  | G00D-500139616-00080 | 820000460306400 | 400261019500400 | 500139616 |  | 500139616-0163
1325AC-1506005-1199 | 包3 | FJ300 | 国网福建省电力有限公司 | 国网福建省电力有限公司本部 | 配网批次协议库存 | 无电压等级 | 井盖,铸铁,通用 | 井盖-材质:铸铁,规格:通用 | 面 | 2 | 2026-01-20 | 2027-03-30 | 福建省 | 施工现场地面交货 |  | G00D-500139616-00092 | 820000460306440 | 400261019500440 | 500139616 |  | 500139616-0188
1325AC-1506005-1199 | 包3 | FJ300 | 国网福建省电力有限公司 | 国网福建省电力有限公司本部 | 配网批次协议库存 | 无电压等级 | 井盖,铸铁,通用 | 井盖-材质:铸铁,规格:通用 | 面 | 40 | 2026-01-20 | 2027-03-30 | 福建省 | 施工现场地面交货 |  | G00D-500139616-00067 | 820000460306320 | 400261019500320 | 500139616 |  | 500139616-0134
1325AC-1506005-1199 | 包3 | FJ300 | 国网福建省电力有限公司 | 国网福建省电力有限公司本部 | 配网批次协议库存 | 无电压等级 | 井盖,铸铁,通用 | 井盖-材质:铸铁,规格:通用 | 面 | 3 | 2026-01-20 | 2027-03-30 | 福建省 | 施工现场地面交货 |  | G00D-500139616-00071 | 820000460306340 | 400261019500340 | 500139616 |  | 500139616-0138
1325AC-1506005-1199 | 包3 | FJ300 | 国网福建省电力有限公司 | 国网福建省电力有限公司本部 | 配网批次协议库存 | 无电压等级 | 井盖,铸铁,通用 | 井盖-材质:铸铁,规格:通用 | 面 | 3 | 2026-01-20 | 2027-03-30 | 福建省 | 施工现场地面交货 |  | G00D-500139616-00099 | 820000460306510 | 400261019500510 | 500139616 |  | 500139616-0195
1325AC-1506005-1199 | 包3 | FJ300 | 国网福建省电力有限公司 | 国网福建省电力有限公司本部 | 配网批次协议库存 | 无电压等级 | 井盖,铸铁,通用 | 井盖-材质:铸铁,规格:通用 | 面 | 2 | 2026-01-20 | 2027-03-30 | 福建省 | 施工现场地面交货 |  | G00D-500139616-00075 | 820000460306370 | 400261019500370 | 500139616 |  | 500139616-0142
1325AC-1506005-1199 | 包3 | FJ300 | 国网福建省电力有限公司 | 国网福建省电力有限公司本部 | 配网批次协议库存 | 无电压等级 | 井盖,铸铁,通用 | 井盖-材质:铸铁,规格:通用 | 面 | 4 | 2026-01-20 | 2027-03-30 | 福建省 | 施工现场地面交货 |  | G00D-500139616-00077 | 820000460306390 | 400261019500390 | 500139616 |  | 500139616-0144
1325AC-1506005-1199 | 包3 | FJ300 | 国网福建省电力有限公司 | 国网福建省电力有限公司本部 | 配网批次协议库存 | 无电压等级 | 井盖,铸铁,通用 | 井盖-材质:铸铁,规格:通用 | 面 | 424 | 2026-01-20 | 2027-03-30 | 福建省 | 买方指定仓库地面交货 |  | G00D-500139616-00042 | 820000460306280 | 400261019500280 | 500139616 |  | 500139616-0109
1325AC-1506005-1199 | 包3 | FJ300 | 国网福建省电力有限公司 | 国网福建省电力有限公司本部 | 配网批次协议库存 | 无电压等级 | 井盖,铸铁,通用 | 井盖-材质:铸铁,规格:通用 | 面 | 148 | 2026-01-20 | 2027-03-30 | 福建省 | 买方指定仓库地面交货 |  | G00D-500139616-00039 | 820000460306250 | 400261019500250 | 500139616 |  | 500139616-0106
1325AC-1506005-1199 | 包4 | FJ400 | 国网福建省电力有限公司 | 国网福建省电力有限公司本部 | 配网批次协议库存 | 无电压等级 | 井盖,铸铁,通用 | 井盖-材质:铸铁,规格:通用 | 面 | 2 | 2026-01-20 | 2027-03-30 | 福建省 | 施工现场地面交货 |  | G00D-500139616-00091 | 820000460306430 | 400261019500430 | 500139616 |  | 500139616-0187
1325AC-1506005-1199 | 包4 | FJ400 | 国网福建省电力有限公司 | 国网福建省电力有限公司本部 | 配网批次协议库存 | 无电压等级 | 井盖,铸铁,通用 | 井盖-材质:铸铁,规格:通用 | 面 | 120 | 2026-01-20 | 2027-03-30 | 福建省 | 买方指定仓库地面交货 |  | G00D-500139616-00043 | 820000460306290 | 400261019500290 | 500139616 |  | 500139616-0110
1325AC-1506005-1199 | 包4 | FJ400 | 国网福建省电力有限公司 | 国网福建省电力有限公司本部 | 配网批次协议库存 | 无电压等级 | 井盖,铸铁,通用 | 井盖-材质:铸铁,规格:通用 | 面 | 300 | 2026-01-20 | 2027-03-30 | 福建省 | 买方指定仓库地面交货 |  | G00D-500139616-00038 | 820000460306240 | 400261019500240 | 500139616 |  | 500139616-0105
1325AC-1506005-1199 | 包4 | FJ400 | 国网福建省电力有限公司 | 国网福建省电力有限公司本部 | 配网批次协议库存 | 无电压等级 | 井盖,铸铁,通用 | 井盖-材质:铸铁,规格:通用 | 面 | 2 | 2026-01-20 | 2027-03-30 | 福建省 | 施工现场地面交货 |  | G00D-500139616-00090 | 820000460306420 | 400261019500420 | 500139616 |  | 500139616-0186
1325AC-1506005-1199 | 包4 | FJ400 | 国网福建省电力有限公司 | 国网福建省电力有限公司本部 | 配网批次协议库存 | 无电压等级 | 井盖,铸铁,通用 | 井盖-材质:铸铁,规格:通用 | 面 | 400 | 2026-01-20 | 2027-03-30 | 福建省 | 买方指定仓库地面交货 |  | G00D-500139616-00041 | 820000460306270 | 400261019500270 | 500139616 |  | 500139616-0108
1325AC-1506005-1199 | 包4 | FJ400 | 国网福建省电力有限公司 | 国网福建省电力有限公司本部 | 配网批次协议库存 | 无电压等级 | 井盖,铸铁,通用 | 井盖-材质:铸铁,规格:通用 | 面 | 3 | 2026-01-20 | 2027-03-30 | 福建省 | 施工现场地面交货 |  | G00D-500139616-00094 | 820000460306460 | 400261019500460 | 500139616 |  | 500139616-0190
1325AC-1506005-1199 | 包4 | FJ400 | 国网福建省电力有限公司 | 国网福建省电力有限公司本部 | 配网批次协议库存 | 无电压等级 | 井盖,铸铁,通用 | 井盖-材质:铸铁,规格:通用 | 面 | 3 | 2026-01-20 | 2027-03-30 | 福建省 | 施工现场地面交货 |  | G00D-500139616-00096 | 820000460306480 | 400261019500480 | 500139616 |  | 500139616-0192
1325AC-1506005-1199 | 包4 | FJ400 | 国网福建省电力有限公司 | 国网福建省电力有限公司本部 | 配网批次协议库存 | 无电压等级 | 井盖,铸铁,通用 | 井盖-材质:铸铁,规格:通用 | 面 | 3400 | 2026-01-20 | 2027-03-30 | 福建省 | 买方指定仓库地面交货 |  | G00D-500139616-00037 | 820000460306230 | 400261019500230 | 500139616 |  | 500139616-0104
1325AC-1506005-1199 | 包4 | FJ400 | 国网福建省电力有限公司 | 国网福建省电力有限公司本部 | 配网批次协议库存 | 无电压等级 | 井盖,铸铁,通用 | 井盖-材质:铸铁,规格:通用 | 面 | 2 | 2026-01-20 | 2027-03-30 | 福建省 | 施工现场地面交货 |  | G00D-500139616-00076 | 820000460306380 | 400261019500380 | 500139616 |  | 500139616-0143
1325AC-1506005-1199 | 包4 | FJ400 | 国网福建省电力有限公司 | 国网福建省电力有限公司本部 | 配网批次协议库存 | 无电压等级 | 井盖,铸铁,通用 | 井盖-材质:铸铁,规格:通用 | 面 | 3 | 2026-01-20 | 2027-03-30 | 福建省 | 施工现场地面交货 |  | G00D-500139616-00095 | 820000460306470 | 400261019500470 | 500139616 |  | 500139616-0191
1325AC-1506005-1199 | 包4 | FJ400 | 国网福建省电力有限公司 | 国网福建省电力有限公司本部 | 配网批次协议库存 | 无电压等级 | 井盖,铸铁,通用 | 井盖-材质:铸铁,规格:通用 | 面 | 40 | 2026-01-20 | 2027-03-30 | 福建省 | 买方指定仓库地面交货 |  | G00D-500139616-00044 | 820000460306300 | 400261019500300 | 500139616 |  | 500139616-0111
1325AC-1506005-1199 | 包4 | FJ400 | 国网福建省电力有限公司 | 国网福建省电力有限公司本部 | 配网批次协议库存 | 无电压等级 | 井盖,铸铁,通用 | 井盖-材质:铸铁,规格:通用 | 面 | 2 | 2026-01-20 | 2027-03-30 | 福建省 | 施工现场地面交货 |  | G00D-500139616-00073 | 820000460306360 | 400261019500360 | 500139616 |  | 500139616-0140
1325AC-1506005-1199 | 包4 | FJ400 | 国网福建省电力有限公司 | 国网福建省电力有限公司本部 | 配网批次协议库存 | 无电压等级 | 井盖,铸铁,通用 | 井盖-材质:铸铁,规格:通用 | 面 | 3 | 2026-01-20 | 2027-03-30 | 福建省 | 施工现场地面交货 |  | G00D-500139616-00093 | 820000460306450 | 400261019500450 | 500139616 |  | 500139616-0189
1325AC-1506005-1199 | 包4 | FJ400 | 国网福建省电力有限公司 | 国网福建省电力有限公司本部 | 配网批次协议库存 | 无电压等级 | 井盖,铸铁,通用 | 井盖-材质:铸铁,规格:通用 | 面 | 60 | 2026-01-20 | 2027-03-30 | 福建省 | 买方指定仓库地面交货 |  | G00D-500139616-00045 | 820000460306310 | 400261019500310 | 500139616 |  | 500139616-0112
1325AC-1506005-1199 | 包4 | FJ400 | 国网福建省电力有限公司 | 国网福建省电力有限公司本部 | 配网批次协议库存 | 无电压等级 | 井盖,铸铁,通用 | 井盖-材质:铸铁,规格:通用 | 面 | 2 | 2026-01-20 | 2027-03-30 | 福建省 | 施工现场地面交货 |  | G00D-500139616-00068 | 820000460306330 | 400261019500330 | 500139616 |  | 500139616-0135
1325AC-1506005-1199 | 包4 | FJ400 | 国网福建省电力有限公司 | 国网福建省电力有限公司本部 | 配网批次协议库存 | 无电压等级 | 井盖,铸铁,通用 | 井盖-材质:铸铁,规格:通用 | 面 | 60 | 2026-01-20 | 2027-03-30 | 福建省 | 买方指定仓库地面交货 |  | G00D-500139616-00035 | 820000460306210 | 400261019500210 | 500139616 |  | 500139616-0102
1325AC-1506005-1199 | 包4 | FJ400 | 国网福建省电力有限公司 | 国网福建省电力有限公司本部 | 配网批次协议库存 | 无电压等级 | 井盖,铸铁,通用 | 井盖-材质:铸铁,规格:通用 | 面 | 3 | 2026-01-20 | 2027-03-30 | 福建省 | 施工现场地面交货 |  | G00D-500139616-00097 | 820000460306490 | 400261019500490 | 500139616 |  | 500139616-0193
1325AC-1506005-1199 | 包4 | FJ400 | 国网福建省电力有限公司 | 国网福建省电力有限公司本部 | 配网批次协议库存 | 无电压等级 | 井盖,铸铁,通用 | 井盖-材质:铸铁,规格:通用 | 面 | 3 | 2026-01-20 | 2027-03-30 | 福建省 | 施工现场地面交货 |  | G00D-500139616-00098 | 820000460306500 | 400261019500500 | 500139616 |  | 500139616-0194
1325AC-1506005-1199 | 包4 | FJ400 | 国网福建省电力有限公司 | 国网福建省电力有限公司本部 | 配网批次协议库存 | 无电压等级 | 井盖,铸铁,通用 | 井盖-材质:铸铁,规格:通用 | 面 | 160 | 2026-01-20 | 2027-03-30 | 福建省 | 买方指定仓库地面交货 |  | G00D-500139616-00040 | 820000460306260 | 400261019500260 | 500139616 |  | 500139616-0107
1325AC-1506005-1199 | 包4 | FJ400 | 国网福建省电力有限公司 | 国网福建省电力有限公司本部 | 配网批次协议库存 | 无电压等级 | 井盖,铸铁,通用 | 井盖-材质:铸铁,规格:通用 | 面 | 2 | 2026-01-20 | 2027-03-30 | 福建省 | 施工现场地面交货 |  | G00D-500139616-00083 | 820000460306410 | 400261019500410 | 500139616 |  | 500139616-0136
1325AC-1506005-1199 | 包4 | FJ400 | 国网福建省电力有限公司 | 国网福建省电力有限公司本部 | 配网批次协议库存 | 无电压等级 | 井盖,铸铁,通用 | 井盖-材质:铸铁,规格:通用 | 面 | 2 | 2026-01-20 | 2027-03-30 | 福建省 | 施工现场地面交货 |  | G00D-500139616-00103 | 820000460306540 | 400261019500540 | 500139616 |  | 500139616-0199
1325AC-1506005-1199 | 包4 | FJ400 | 国网福建省电力有限公司 | 国网福建省电力有限公司本部 | 配网批次协议库存 | 无电压等级 | 井盖,铸铁,通用 | 井盖-材质:铸铁,规格:通用 | 面 | 3200 | 2026-01-20 | 2027-03-30 | 福建省 | 买方指定仓库地面交货 |  | G00D-500139616-00036 | 820000460306220 | 400261019500220 | 500139616 |  | 500139616-0103
1325AC-1506005-1199 | 包4 | FJ400 | 国网福建省电力有限公司 | 国网福建省电力有限公司本部 | 配网批次协议库存 | 无电压等级 | 井盖,铸铁,通用 | 井盖-材质:铸铁,规格:通用 | 面 | 2 | 2026-01-20 | 2027-03-30 | 福建省 | 施工现场地面交货 |  | G00D-500139616-00100 | 820000460306520 | 400261019500520 | 500139616 |  | 500139616-0196
1325AC-1506005-1199 | 包4 | FJ400 | 国网福建省电力有限公司 | 国网福建省电力有限公司本部 | 配网批次协议库存 | 无电压等级 | 井盖,铸铁,通用 | 井盖-材质:铸铁,规格:通用 | 面 | 3 | 2026-01-20 | 2027-03-30 | 福建省 | 施工现场地面交货 |  | G00D-500139616-00101 | 820000460306530 | 400261019500530 | 500139616 |  | 500139616-0197
1325AC-1506005-1199 | 包4 | FJ400 | 国网福建省电力有限公司 | 国网福建省电力有限公司本部 | 配网批次协议库存 | 无电压等级 | 井盖,铸铁,通用 | 井盖-材质:铸铁,规格:通用 | 面 | 2 | 2026-01-20 | 2027-03-30 | 福建省 | 施工现场地面交货 |  | G00D-500139616-00072 | 820000460306350 | 400261019500350 | 500139616 |  | 500139616-0139
1325AC-1506005-1199 | 包4 | FJ400 | 国网福建省电力有限公司 | 国网福建省电力有限公司本部 | 配网批次协议库存 | 无电压等级 | 井盖,铸铁,通用 | 井盖-材质:铸铁,规格:通用 | 面 | 2 | 2026-01-20 | 2027-03-30 | 福建省 | 施工现场地面交货 |  | G00D-500139616-00080 | 820000460306400 | 400261019500400 | 500139616 |  | 500139616-0163
1325AC-1506005-1199 | 包4 | FJ400 | 国网福建省电力有限公司 | 国网福建省电力有限公司本部 | 配网批次协议库存 | 无电压等级 | 井盖,铸铁,通用 | 井盖-材质:铸铁,规格:通用 | 面 | 2 | 2026-01-20 | 2027-03-30 | 福建省 | 施工现场地面交货 |  | G00D-500139616-00092 | 820000460306440 | 400261019500440 | 500139616 |  | 500139616-0188
1325AC-1506005-1199 | 包4 | FJ400 | 国网福建省电力有限公司 | 国网福建省电力有限公司本部 | 配网批次协议库存 | 无电压等级 | 井盖,铸铁,通用 | 井盖-材质:铸铁,规格:通用 | 面 | 38 | 2026-01-20 | 2027-03-30 | 福建省 | 施工现场地面交货 |  | G00D-500139616-00067 | 820000460306320 | 400261019500320 | 500139616 |  | 500139616-0134
1325AC-1506005-1199 | 包4 | FJ400 | 国网福建省电力有限公司 | 国网福建省电力有限公司本部 | 配网批次协议库存 | 无电压等级 | 井盖,铸铁,通用 | 井盖-材质:铸铁,规格:通用 | 面 | 3 | 2026-01-20 | 2027-03-30 | 福建省 | 施工现场地面交货 |  | G00D-500139616-00071 | 820000460306340 | 400261019500340 | 500139616 |  | 500139616-0138
1325AC-1506005-1199 | 包4 | FJ400 | 国网福建省电力有限公司 | 国网福建省电力有限公司本部 | 配网批次协议库存 | 无电压等级 | 井盖,铸铁,通用 | 井盖-材质:铸铁,规格:通用 | 面 | 3 | 2026-01-20 | 2027-03-30 | 福建省 | 施工现场地面交货 |  | G00D-500139616-00099 | 820000460306510 | 400261019500510 | 500139616 |  | 500139616-0195
1325AC-1506005-1199 | 包4 | FJ400 | 国网福建省电力有限公司 | 国网福建省电力有限公司本部 | 配网批次协议库存 | 无电压等级 | 井盖,铸铁,通用 | 井盖-材质:铸铁,规格:通用 | 面 | 2 | 2026-01-20 | 2027-03-30 | 福建省 | 施工现场地面交货 |  | G00D-500139616-00075 | 820000460306370 | 400261019500370 | 500139616 |  | 500139616-0142
1325AC-1506005-1199 | 包4 | FJ400 | 国网福建省电力有限公司 | 国网福建省电力有限公司本部 | 配网批次协议库存 | 无电压等级 | 井盖,铸铁,通用 | 井盖-材质:铸铁,规格:通用 | 面 | 4 | 2026-01-20 | 2027-03-30 | 福建省 | 施工现场地面交货 |  | G00D-500139616-00077 | 820000460306390 | 400261019500390 | 500139616 |  | 500139616-0144
1325AC-1506005-1199 | 包4 | FJ400 | 国网福建省电力有限公司 | 国网福建省电力有限公司本部 | 配网批次协议库存 | 无电压等级 | 井盖,铸铁,通用 | 井盖-材质:铸铁,规格:通用 | 面 | 400 | 2026-01-20 | 2027-03-30 | 福建省 | 买方指定仓库地面交货 |  | G00D-500139616-00042 | 820000460306280 | 400261019500280 | 500139616 |  | 500139616-0109
1325AC-1506005-1199 | 包4 | FJ400 | 国网福建省电力有限公司 | 国网福建省电力有限公司本部 | 配网批次协议库存 | 无电压等级 | 井盖,铸铁,通用 | 井盖-材质:铸铁,规格:通用 | 面 | 140 | 2026-01-20 | 2027-03-30 | 福建省 | 买方指定仓库地面交货 |  | G00D-500139616-00039 | 820000460306250 | 400261019500250 | 500139616 |  | 500139616-0106
1325AC-1506005-1199 | 包5 | FJ500 | 国网福建省电力有限公司 | 国网福建省电力有限公司本部 | 配网批次协议库存 | 无电压等级 | 井盖,铸铁,通用 | 井盖-材质:铸铁,规格:通用 | 面 | 2 | 2026-01-20 | 2027-03-30 | 福建省 | 施工现场地面交货 |  | G00D-500139616-00091 | 820000460306430 | 400261019500430 | 500139616 |  | 500139616-0187
1325AC-1506005-1199 | 包5 | FJ500 | 国网福建省电力有限公司 | 国网福建省电力有限公司本部 | 配网批次协议库存 | 无电压等级 | 井盖,铸铁,通用 | 井盖-材质:铸铁,规格:通用 | 面 | 376 | 2026-01-20 | 2027-03-30 | 福建省 | 买方指定仓库地面交货 |  | G00D-500139616-00042 | 820000460306280 | 400261019500280 | 500139616 |  | 500139616-0109
1325AC-1506005-1199 | 包5 | FJ500 | 国网福建省电力有限公司 | 国网福建省电力有限公司本部 | 配网批次协议库存 | 无电压等级 | 井盖,铸铁,通用 | 井盖-材质:铸铁,规格:通用 | 面 | 282 | 2026-01-20 | 2027-03-30 | 福建省 | 买方指定仓库地面交货 |  | G00D-500139616-00038 | 820000460306240 | 400261019500240 | 500139616 |  | 500139616-0105
1325AC-1506005-1199 | 包5 | FJ500 | 国网福建省电力有限公司 | 国网福建省电力有限公司本部 | 配网批次协议库存 | 无电压等级 | 井盖,铸铁,通用 | 井盖-材质:铸铁,规格:通用 | 面 | 2 | 2026-01-20 | 2027-03-30 | 福建省 | 施工现场地面交货 |  | G00D-500139616-00090 | 820000460306420 | 400261019500420 | 500139616 |  | 500139616-0186
1325AC-1506005-1199 | 包5 | FJ500 | 国网福建省电力有限公司 | 国网福建省电力有限公司本部 | 配网批次协议库存 | 无电压等级 | 井盖,铸铁,通用 | 井盖-材质:铸铁,规格:通用 | 面 | 376 | 2026-01-20 | 2027-03-30 | 福建省 | 买方指定仓库地面交货 |  | G00D-500139616-00041 | 820000460306270 | 400261019500270 | 500139616 |  | 500139616-0108
1325AC-1506005-1199 | 包5 | FJ500 | 国网福建省电力有限公司 | 国网福建省电力有限公司本部 | 配网批次协议库存 | 无电压等级 | 井盖,铸铁,通用 | 井盖-材质:铸铁,规格:通用 | 面 | 3 | 2026-01-20 | 2027-03-30 | 福建省 | 施工现场地面交货 |  | G00D-500139616-00094 | 820000460306460 | 400261019500460 | 500139616 |  | 500139616-0190
1325AC-1506005-1199 | 包5 | FJ500 | 国网福建省电力有限公司 | 国网福建省电力有限公司本部 | 配网批次协议库存 | 无电压等级 | 井盖,铸铁,通用 | 井盖-材质:铸铁,规格:通用 | 面 | 3 | 2026-01-20 | 2027-03-30 | 福建省 | 施工现场地面交货 |  | G00D-500139616-00096 | 820000460306480 | 400261019500480 | 500139616 |  | 500139616-0192
1325AC-1506005-1199 | 包5 | FJ500 | 国网福建省电力有限公司 | 国网福建省电力有限公司本部 | 配网批次协议库存 | 无电压等级 | 井盖,铸铁,通用 | 井盖-材质:铸铁,规格:通用 | 面 | 3200 | 2026-01-20 | 2027-03-30 | 福建省 | 买方指定仓库地面交货 |  | G00D-500139616-00037 | 820000460306230 | 400261019500230 | 500139616 |  | 500139616-0104
1325AC-1506005-1199 | 包5 | FJ500 | 国网福建省电力有限公司 | 国网福建省电力有限公司本部 | 配网批次协议库存 | 无电压等级 | 井盖,铸铁,通用 | 井盖-材质:铸铁,规格:通用 | 面 | 2 | 2026-01-20 | 2027-03-30 | 福建省 | 施工现场地面交货 |  | G00D-500139616-00076 | 820000460306380 | 400261019500380 | 500139616 |  | 500139616-0143
1325AC-1506005-1199 | 包5 | FJ500 | 国网福建省电力有限公司 | 国网福建省电力有限公司本部 | 配网批次协议库存 | 无电压等级 | 井盖,铸铁,通用 | 井盖-材质:铸铁,规格:通用 | 面 | 3 | 2026-01-20 | 2027-03-30 | 福建省 | 施工现场地面交货 |  | G00D-500139616-00095 | 820000460306470 | 400261019500470 | 500139616 |  | 500139616-0191
1325AC-1506005-1199 | 包5 | FJ500 | 国网福建省电力有限公司 | 国网福建省电力有限公司本部 | 配网批次协议库存 | 无电压等级 | 井盖,铸铁,通用 | 井盖-材质:铸铁,规格:通用 | 面 | 38 | 2026-01-20 | 2027-03-30 | 福建省 | 买方指定仓库地面交货 |  | G00D-500139616-00044 | 820000460306300 | 400261019500300 | 500139616 |  | 500139616-0111
1325AC-1506005-1199 | 包5 | FJ500 | 国网福建省电力有限公司 | 国网福建省电力有限公司本部 | 配网批次协议库存 | 无电压等级 | 井盖,铸铁,通用 | 井盖-材质:铸铁,规格:通用 | 面 | 2 | 2026-01-20 | 2027-03-30 | 福建省 | 施工现场地面交货 |  | G00D-500139616-00073 | 820000460306360 | 400261019500360 | 500139616 |  | 500139616-0140
1325AC-1506005-1199 | 包5 | FJ500 | 国网福建省电力有限公司 | 国网福建省电力有限公司本部 | 配网批次协议库存 | 无电压等级 | 井盖,铸铁,通用 | 井盖-材质:铸铁,规格:通用 | 面 | 3 | 2026-01-20 | 2027-03-30 | 福建省 | 施工现场地面交货 |  | G00D-500139616-00093 | 820000460306450 | 400261019500450 | 500139616 |  | 500139616-0189
1325AC-1506005-1199 | 包5 | FJ500 | 国网福建省电力有限公司 | 国网福建省电力有限公司本部 | 配网批次协议库存 | 无电压等级 | 井盖,铸铁,通用 | 井盖-材质:铸铁,规格:通用 | 面 | 56 | 2026-01-20 | 2027-03-30 | 福建省 | 买方指定仓库地面交货 |  | G00D-500139616-00045 | 820000460306310 | 400261019500310 | 500139616 |  | 500139616-0112
1325AC-1506005-1199 | 包5 | FJ500 | 国网福建省电力有限公司 | 国网福建省电力有限公司本部 | 配网批次协议库存 | 无电压等级 | 井盖,铸铁,通用 | 井盖-材质:铸铁,规格:通用 | 面 | 2 | 2026-01-20 | 2027-03-30 | 福建省 | 施工现场地面交货 |  | G00D-500139616-00068 | 820000460306330 | 400261019500330 | 500139616 |  | 500139616-0135
1325AC-1506005-1199 | 包5 | FJ500 | 国网福建省电力有限公司 | 国网福建省电力有限公司本部 | 配网批次协议库存 | 无电压等级 | 井盖,铸铁,通用 | 井盖-材质:铸铁,规格:通用 | 面 | 113 | 2026-01-20 | 2027-03-30 | 福建省 | 买方指定仓库地面交货 |  | G00D-500139616-00043 | 820000460306290 | 400261019500290 | 500139616 |  | 500139616-0110
1325AC-1506005-1199 | 包5 | FJ500 | 国网福建省电力有限公司 | 国网福建省电力有限公司本部 | 配网批次协议库存 | 无电压等级 | 井盖,铸铁,通用 | 井盖-材质:铸铁,规格:通用 | 面 | 56 | 2026-01-20 | 2027-03-30 | 福建省 | 买方指定仓库地面交货 |  | G00D-500139616-00035 | 820000460306210 | 400261019500210 | 500139616 |  | 500139616-0102
1325AC-1506005-1199 | 包5 | FJ500 | 国网福建省电力有限公司 | 国网福建省电力有限公司本部 | 配网批次协议库存 | 无电压等级 | 井盖,铸铁,通用 | 井盖-材质:铸铁,规格:通用 | 面 | 3 | 2026-01-20 | 2027-03-30 | 福建省 | 施工现场地面交货 |  | G00D-500139616-00097 | 820000460306490 | 400261019500490 | 500139616 |  | 500139616-0193
1325AC-1506005-1199 | 包5 | FJ500 | 国网福建省电力有限公司 | 国网福建省电力有限公司本部 | 配网批次协议库存 | 无电压等级 | 井盖,铸铁,通用 | 井盖-材质:铸铁,规格:通用 | 面 | 3 | 2026-01-20 | 2027-03-30 | 福建省 | 施工现场地面交货 |  | G00D-500139616-00098 | 820000460306500 | 400261019500500 | 500139616 |  | 500139616-0194
1325AC-1506005-1199 | 包5 | FJ500 | 国网福建省电力有限公司 | 国网福建省电力有限公司本部 | 配网批次协议库存 | 无电压等级 | 井盖,铸铁,通用 | 井盖-材质:铸铁,规格:通用 | 面 | 151 | 2026-01-20 | 2027-03-30 | 福建省 | 买方指定仓库地面交货 |  | G00D-500139616-00040 | 820000460306260 | 400261019500260 | 500139616 |  | 500139616-0107
1325AC-1506005-1199 | 包5 | FJ500 | 国网福建省电力有限公司 | 国网福建省电力有限公司本部 | 配网批次协议库存 | 无电压等级 | 井盖,铸铁,通用 | 井盖-材质:铸铁,规格:通用 | 面 | 2 | 2026-01-20 | 2027-03-30 | 福建省 | 施工现场地面交货 |  | G00D-500139616-00083 | 820000460306410 | 400261019500410 | 500139616 |  | 500139616-0136
1325AC-1506005-1199 | 包5 | FJ500 | 国网福建省电力有限公司 | 国网福建省电力有限公司本部 | 配网批次协议库存 | 无电压等级 | 井盖,铸铁,通用 | 井盖-材质:铸铁,规格:通用 | 面 | 2 | 2026-01-20 | 2027-03-30 | 福建省 | 施工现场地面交货 |  | G00D-500139616-00103 | 820000460306540 | 400261019500540 | 500139616 |  | 500139616-0199
1325AC-1506005-1199 | 包5 | FJ500 | 国网福建省电力有限公司 | 国网福建省电力有限公司本部 | 配网批次协议库存 | 无电压等级 | 井盖,铸铁,通用 | 井盖-材质:铸铁,规格:通用 | 面 | 3012 | 2026-01-20 | 2027-03-30 | 福建省 | 买方指定仓库地面交货 |  | G00D-500139616-00036 | 820000460306220 | 400261019500220 | 500139616 |  | 500139616-0103
1325AC-1506005-1199 | 包5 | FJ500 | 国网福建省电力有限公司 | 国网福建省电力有限公司本部 | 配网批次协议库存 | 无电压等级 | 井盖,铸铁,通用 | 井盖-材质:铸铁,规格:通用 | 面 | 2 | 2026-01-20 | 2027-03-30 | 福建省 | 施工现场地面交货 |  | G00D-500139616-00100 | 820000460306520 | 400261019500520 | 500139616 |  | 500139616-0196
1325AC-1506005-1199 | 包5 | FJ500 | 国网福建省电力有限公司 | 国网福建省电力有限公司本部 | 配网批次协议库存 | 无电压等级 | 井盖,铸铁,通用 | 井盖-材质:铸铁,规格:通用 | 面 | 3 | 2026-01-20 | 2027-03-30 | 福建省 | 施工现场地面交货 |  | G00D-500139616-00101 | 820000460306530 | 400261019500530 | 500139616 |  | 500139616-0197
1325AC-1506005-1199 | 包5 | FJ500 | 国网福建省电力有限公司 | 国网福建省电力有限公司本部 | 配网批次协议库存 | 无电压等级 | 井盖,铸铁,通用 | 井盖-材质:铸铁,规格:通用 | 面 | 2 | 2026-01-20 | 2027-03-30 | 福建省 | 施工现场地面交货 |  | G00D-500139616-00072 | 820000460306350 | 400261019500350 | 500139616 |  | 500139616-0139
1325AC-1506005-1199 | 包5 | FJ500 | 国网福建省电力有限公司 | 国网福建省电力有限公司本部 | 配网批次协议库存 | 无电压等级 | 井盖,铸铁,通用 | 井盖-材质:铸铁,规格:通用 | 面 | 2 | 2026-01-20 | 2027-03-30 | 福建省 | 施工现场地面交货 |  | G00D-500139616-00080 | 820000460306400 | 400261019500400 | 500139616 |  | 500139616-0163
1325AC-1506005-1199 | 包5 | FJ500 | 国网福建省电力有限公司 | 国网福建省电力有限公司本部 | 配网批次协议库存 | 无电压等级 | 井盖,铸铁,通用 | 井盖-材质:铸铁,规格:通用 | 面 | 2 | 2026-01-20 | 2027-03-30 | 福建省 | 施工现场地面交货 |  | G00D-500139616-00092 | 820000460306440 | 400261019500440 | 500139616 |  | 500139616-0188
1325AC-1506005-1199 | 包5 | FJ500 | 国网福建省电力有限公司 | 国网福建省电力有限公司本部 | 配网批次协议库存 | 无电压等级 | 井盖,铸铁,通用 | 井盖-材质:铸铁,规格:通用 | 面 | 36 | 2026-01-20 | 2027-03-30 | 福建省 | 施工现场地面交货 |  | G00D-500139616-00067 | 820000460306320 | 400261019500320 | 500139616 |  | 500139616-0134
1325AC-1506005-1199 | 包5 | FJ500 | 国网福建省电力有限公司 | 国网福建省电力有限公司本部 | 配网批次协议库存 | 无电压等级 | 井盖,铸铁,通用 | 井盖-材质:铸铁,规格:通用 | 面 | 2 | 2026-01-20 | 2027-03-30 | 福建省 | 施工现场地面交货 |  | G00D-500139616-00071 | 820000460306340 | 400261019500340 | 500139616 |  | 500139616-0138
1325AC-1506005-1199 | 包5 | FJ500 | 国网福建省电力有限公司 | 国网福建省电力有限公司本部 | 配网批次协议库存 | 无电压等级 | 井盖,铸铁,通用 | 井盖-材质:铸铁,规格:通用 | 面 | 3 | 2026-01-20 | 2027-03-30 | 福建省 | 施工现场地面交货 |  | G00D-500139616-00099 | 820000460306510 | 400261019500510 | 500139616 |  | 500139616-0195
1325AC-1506005-1199 | 包5 | FJ500 | 国网福建省电力有限公司 | 国网福建省电力有限公司本部 | 配网批次协议库存 | 无电压等级 | 井盖,铸铁,通用 | 井盖-材质:铸铁,规格:通用 | 面 | 2 | 2026-01-20 | 2027-03-30 | 福建省 | 施工现场地面交货 |  | G00D-500139616-00075 | 820000460306370 | 400261019500370 | 500139616 |  | 500139616-0142
1325AC-1506005-1199 | 包5 | FJ500 | 国网福建省电力有限公司 | 国网福建省电力有限公司本部 | 配网批次协议库存 | 无电压等级 | 井盖,铸铁,通用 | 井盖-材质:铸铁,规格:通用 | 面 | 4 | 2026-01-20 | 2027-03-30 | 福建省 | 施工现场地面交货 |  | G00D-500139616-00077 | 820000460306390 | 400261019500390 | 500139616 |  | 500139616-0144
1325AC-1506005-1199 | 包5 | FJ500 | 国网福建省电力有限公司 | 国网福建省电力有限公司本部 | 配网批次协议库存 | 无电压等级 | 井盖,铸铁,通用 | 井盖-材质:铸铁,规格:通用 | 面 | 132 | 2026-01-20 | 2027-03-30 | 福建省 | 买方指定仓库地面交货 |  | G00D-500139616-00039 | 820000460306250 | 400261019500250 | 500139616 |  | 500139616-0106
1325AC-1506005-1199 | 包6 | FJ600 | 国网福建省电力有限公司 | 国网福建省电力有限公司本部 | 配网批次协议库存 | 无电压等级 | 井盖,铸铁,通用 | 井盖-材质:铸铁,规格:通用 | 面 | 2 | 2026-01-20 | 2027-03-30 | 福建省 | 施工现场地面交货 |  | G00D-500139616-00091 | 820000460306430 | 400261019500430 | 500139616 |  | 500139616-0187
1325AC-1506005-1199 | 包6 | FJ600 | 国网福建省电力有限公司 | 国网福建省电力有限公司本部 | 配网批次协议库存 | 无电压等级 | 井盖,铸铁,通用 | 井盖-材质:铸铁,规格:通用 | 面 | 124 | 2026-01-20 | 2027-03-30 | 福建省 | 买方指定仓库地面交货 |  | G00D-500139616-00039 | 820000460306250 | 400261019500250 | 500139616 |  | 500139616-0106
1325AC-1506005-1199 | 包6 | FJ600 | 国网福建省电力有限公司 | 国网福建省电力有限公司本部 | 配网批次协议库存 | 无电压等级 | 井盖,铸铁,通用 | 井盖-材质:铸铁,规格:通用 | 面 | 265 | 2026-01-20 | 2027-03-30 | 福建省 | 买方指定仓库地面交货 |  | G00D-500139616-00038 | 820000460306240 | 400261019500240 | 500139616 |  | 500139616-0105
1325AC-1506005-1199 | 包6 | FJ600 | 国网福建省电力有限公司 | 国网福建省电力有限公司本部 | 配网批次协议库存 | 无电压等级 | 井盖,铸铁,通用 | 井盖-材质:铸铁,规格:通用 | 面 | 2 | 2026-01-20 | 2027-03-30 | 福建省 | 施工现场地面交货 |  | G00D-500139616-00090 | 820000460306420 | 400261019500420 | 500139616 |  | 500139616-0186
1325AC-1506005-1199 | 包6 | FJ600 | 国网福建省电力有限公司 | 国网福建省电力有限公司本部 | 配网批次协议库存 | 无电压等级 | 井盖,铸铁,通用 | 井盖-材质:铸铁,规格:通用 | 面 | 353 | 2026-01-20 | 2027-03-30 | 福建省 | 买方指定仓库地面交货 |  | G00D-500139616-00041 | 820000460306270 | 400261019500270 | 500139616 |  | 500139616-0108
1325AC-1506005-1199 | 包6 | FJ600 | 国网福建省电力有限公司 | 国网福建省电力有限公司本部 | 配网批次协议库存 | 无电压等级 | 井盖,铸铁,通用 | 井盖-材质:铸铁,规格:通用 | 面 | 3 | 2026-01-20 | 2027-03-30 | 福建省 | 施工现场地面交货 |  | G00D-500139616-00094 | 820000460306460 | 400261019500460 | 500139616 |  | 500139616-0190
1325AC-1506005-1199 | 包6 | FJ600 | 国网福建省电力有限公司 | 国网福建省电力有限公司本部 | 配网批次协议库存 | 无电压等级 | 井盖,铸铁,通用 | 井盖-材质:铸铁,规格:通用 | 面 | 3 | 2026-01-20 | 2027-03-30 | 福建省 | 施工现场地面交货 |  | G00D-500139616-00101 | 820000460306530 | 400261019500530 | 500139616 |  | 500139616-0197
1325AC-1506005-1199 | 包6 | FJ600 | 国网福建省电力有限公司 | 国网福建省电力有限公司本部 | 配网批次协议库存 | 无电压等级 | 井盖,铸铁,通用 | 井盖-材质:铸铁,规格:通用 | 面 | 3 | 2026-01-20 | 2027-03-30 | 福建省 | 施工现场地面交货 |  | G00D-500139616-00096 | 820000460306480 | 400261019500480 | 500139616 |  | 500139616-0192
1325AC-1506005-1199 | 包6 | FJ600 | 国网福建省电力有限公司 | 国网福建省电力有限公司本部 | 配网批次协议库存 | 无电压等级 | 井盖,铸铁,通用 | 井盖-材质:铸铁,规格:通用 | 面 | 3000 | 2026-01-20 | 2027-03-30 | 福建省 | 买方指定仓库地面交货 |  | G00D-500139616-00037 | 820000460306230 | 400261019500230 | 500139616 |  | 500139616-0104
1325AC-1506005-1199 | 包6 | FJ600 | 国网福建省电力有限公司 | 国网福建省电力有限公司本部 | 配网批次协议库存 | 无电压等级 | 井盖,铸铁,通用 | 井盖-材质:铸铁,规格:通用 | 面 | 2 | 2026-01-20 | 2027-03-30 | 福建省 | 施工现场地面交货 |  | G00D-500139616-00076 | 820000460306380 | 400261019500380 | 500139616 |  | 500139616-0143
1325AC-1506005-1199 | 包6 | FJ600 | 国网福建省电力有限公司 | 国网福建省电力有限公司本部 | 配网批次协议库存 | 无电压等级 | 井盖,铸铁,通用 | 井盖-材质:铸铁,规格:通用 | 面 | 3 | 2026-01-20 | 2027-03-30 | 福建省 | 施工现场地面交货 |  | G00D-500139616-00095 | 820000460306470 | 400261019500470 | 500139616 |  | 500139616-0191
1325AC-1506005-1199 | 包6 | FJ600 | 国网福建省电力有限公司 | 国网福建省电力有限公司本部 | 配网批次协议库存 | 无电压等级 | 井盖,铸铁,通用 | 井盖-材质:铸铁,规格:通用 | 面 | 35 | 2026-01-20 | 2027-03-30 | 福建省 | 买方指定仓库地面交货 |  | G00D-500139616-00044 | 820000460306300 | 400261019500300 | 500139616 |  | 500139616-0111
1325AC-1506005-1199 | 包6 | FJ600 | 国网福建省电力有限公司 | 国网福建省电力有限公司本部 | 配网批次协议库存 | 无电压等级 | 井盖,铸铁,通用 | 井盖-材质:铸铁,规格:通用 | 面 | 2 | 2026-01-20 | 2027-03-30 | 福建省 | 施工现场地面交货 |  | G00D-500139616-00073 | 820000460306360 | 400261019500360 | 500139616 |  | 500139616-0140
1325AC-1506005-1199 | 包6 | FJ600 | 国网福建省电力有限公司 | 国网福建省电力有限公司本部 | 配网批次协议库存 | 无电压等级 | 井盖,铸铁,通用 | 井盖-材质:铸铁,规格:通用 | 面 | 3 | 2026-01-20 | 2027-03-30 | 福建省 | 施工现场地面交货 |  | G00D-500139616-00093 | 820000460306450 | 400261019500450 | 500139616 |  | 500139616-0189
1325AC-1506005-1199 | 包6 | FJ600 | 国网福建省电力有限公司 | 国网福建省电力有限公司本部 | 配网批次协议库存 | 无电压等级 | 井盖,铸铁,通用 | 井盖-材质:铸铁,规格:通用 | 面 | 53 | 2026-01-20 | 2027-03-30 | 福建省 | 买方指定仓库地面交货 |  | G00D-500139616-00045 | 820000460306310 | 400261019500310 | 500139616 |  | 500139616-0112
1325AC-1506005-1199 | 包6 | FJ600 | 国网福建省电力有限公司 | 国网福建省电力有限公司本部 | 配网批次协议库存 | 无电压等级 | 井盖,铸铁,通用 | 井盖-材质:铸铁,规格:通用 | 面 | 2 | 2026-01-20 | 2027-03-30 | 福建省 | 施工现场地面交货 |  | G00D-500139616-00068 | 820000460306330 | 400261019500330 | 500139616 |  | 500139616-0135
1325AC-1506005-1199 | 包6 | FJ600 | 国网福建省电力有限公司 | 国网福建省电力有限公司本部 | 配网批次协议库存 | 无电压等级 | 井盖,铸铁,通用 | 井盖-材质:铸铁,规格:通用 | 面 | 106 | 2026-01-20 | 2027-03-30 | 福建省 | 买方指定仓库地面交货 |  | G00D-500139616-00043 | 820000460306290 | 400261019500290 | 500139616 |  | 500139616-0110
1325AC-1506005-1199 | 包6 | FJ600 | 国网福建省电力有限公司 | 国网福建省电力有限公司本部 | 配网批次协议库存 | 无电压等级 | 井盖,铸铁,通用 | 井盖-材质:铸铁,规格:通用 | 面 | 53 | 2026-01-20 | 2027-03-30 | 福建省 | 买方指定仓库地面交货 |  | G00D-500139616-00035 | 820000460306210 | 400261019500210 | 500139616 |  | 500139616-0102
1325AC-1506005-1199 | 包6 | FJ600 | 国网福建省电力有限公司 | 国网福建省电力有限公司本部 | 配网批次协议库存 | 无电压等级 | 井盖,铸铁,通用 | 井盖-材质:铸铁,规格:通用 | 面 | 3 | 2026-01-20 | 2027-03-30 | 福建省 | 施工现场地面交货 |  | G00D-500139616-00097 | 820000460306490 | 400261019500490 | 500139616 |  | 500139616-0193
1325AC-1506005-1199 | 包6 | FJ600 | 国网福建省电力有限公司 | 国网福建省电力有限公司本部 | 配网批次协议库存 | 无电压等级 | 井盖,铸铁,通用 | 井盖-材质:铸铁,规格:通用 | 面 | 3 | 2026-01-20 | 2027-03-30 | 福建省 | 施工现场地面交货 |  | G00D-500139616-00098 | 820000460306500 | 400261019500500 | 500139616 |  | 500139616-0194
1325AC-1506005-1199 | 包6 | FJ600 | 国网福建省电力有限公司 | 国网福建省电力有限公司本部 | 配网批次协议库存 | 无电压等级 | 井盖,铸铁,通用 | 井盖-材质:铸铁,规格:通用 | 面 | 141 | 2026-01-20 | 2027-03-30 | 福建省 | 买方指定仓库地面交货 |  | G00D-500139616-00040 | 820000460306260 | 400261019500260 | 500139616 |  | 500139616-0107
1325AC-1506005-1199 | 包6 | FJ600 | 国网福建省电力有限公司 | 国网福建省电力有限公司本部 | 配网批次协议库存 | 无电压等级 | 井盖,铸铁,通用 | 井盖-材质:铸铁,规格:通用 | 面 | 2 | 2026-01-20 | 2027-03-30 | 福建省 | 施工现场地面交货 |  | G00D-500139616-00083 | 820000460306410 | 400261019500410 | 500139616 |  | 500139616-0136
1325AC-1506005-1199 | 包6 | FJ600 | 国网福建省电力有限公司 | 国网福建省电力有限公司本部 | 配网批次协议库存 | 无电压等级 | 井盖,铸铁,通用 | 井盖-材质:铸铁,规格:通用 | 面 | 2 | 2026-01-20 | 2027-03-30 | 福建省 | 施工现场地面交货 |  | G00D-500139616-00103 | 820000460306540 | 400261019500540 | 500139616 |  | 500139616-0199
1325AC-1506005-1199 | 包6 | FJ600 | 国网福建省电力有限公司 | 国网福建省电力有限公司本部 | 配网批次协议库存 | 无电压等级 | 井盖,铸铁,通用 | 井盖-材质:铸铁,规格:通用 | 面 | 2824 | 2026-01-20 | 2027-03-30 | 福建省 | 买方指定仓库地面交货 |  | G00D-500139616-00036 | 820000460306220 | 400261019500220 | 500139616 |  | 500139616-0103
1325AC-1506005-1199 | 包6 | FJ600 | 国网福建省电力有限公司 | 国网福建省电力有限公司本部 | 配网批次协议库存 | 无电压等级 | 井盖,铸铁,通用 | 井盖-材质:铸铁,规格:通用 | 面 | 2 | 2026-01-20 | 2027-03-30 | 福建省 | 施工现场地面交货 |  | G00D-500139616-00100 | 820000460306520 | 400261019500520 | 500139616 |  | 500139616-0196
1325AC-1506005-1199 | 包6 | FJ600 | 国网福建省电力有限公司 | 国网福建省电力有限公司本部 | 配网批次协议库存 | 无电压等级 | 井盖,铸铁,通用 | 井盖-材质:铸铁,规格:通用 | 面 | 2 | 2026-01-20 | 2027-03-30 | 福建省 | 施工现场地面交货 |  | G00D-500139616-00072 | 820000460306350 | 400261019500350 | 500139616 |  | 500139616-0139
1325AC-1506005-1199 | 包6 | FJ600 | 国网福建省电力有限公司 | 国网福建省电力有限公司本部 | 配网批次协议库存 | 无电压等级 | 井盖,铸铁,通用 | 井盖-材质:铸铁,规格:通用 | 面 | 2 | 2026-01-20 | 2027-03-30 | 福建省 | 施工现场地面交货 |  | G00D-500139616-00080 | 820000460306400 | 400261019500400 | 500139616 |  | 500139616-0163
1325AC-1506005-1199 | 包6 | FJ600 | 国网福建省电力有限公司 | 国网福建省电力有限公司本部 | 配网批次协议库存 | 无电压等级 | 井盖,铸铁,通用 | 井盖-材质:铸铁,规格:通用 | 面 | 2 | 2026-01-20 | 2027-03-30 | 福建省 | 施工现场地面交货 |  | G00D-500139616-00092 | 820000460306440 | 400261019500440 | 500139616 |  | 500139616-0188
1325AC-1506005-1199 | 包6 | FJ600 | 国网福建省电力有限公司 | 国网福建省电力有限公司本部 | 配网批次协议库存 | 无电压等级 | 井盖,铸铁,通用 | 井盖-材质:铸铁,规格:通用 | 面 | 34 | 2026-01-20 | 2027-03-30 | 福建省 | 施工现场地面交货 |  | G00D-500139616-00067 | 820000460306320 | 400261019500320 | 500139616 |  | 500139616-0134
1325AC-1506005-1199 | 包6 | FJ600 | 国网福建省电力有限公司 | 国网福建省电力有限公司本部 | 配网批次协议库存 | 无电压等级 | 井盖,铸铁,通用 | 井盖-材质:铸铁,规格:通用 | 面 | 2 | 2026-01-20 | 2027-03-30 | 福建省 | 施工现场地面交货 |  | G00D-500139616-00071 | 820000460306340 | 400261019500340 | 500139616 |  | 500139616-0138
1325AC-1506005-1199 | 包6 | FJ600 | 国网福建省电力有限公司 | 国网福建省电力有限公司本部 | 配网批次协议库存 | 无电压等级 | 井盖,铸铁,通用 | 井盖-材质:铸铁,规格:通用 | 面 | 3 | 2026-01-20 | 2027-03-30 | 福建省 | 施工现场地面交货 |  | G00D-500139616-00099 | 820000460306510 | 400261019500510 | 500139616 |  | 500139616-0195
1325AC-1506005-1199 | 包6 | FJ600 | 国网福建省电力有限公司 | 国网福建省电力有限公司本部 | 配网批次协议库存 | 无电压等级 | 井盖,铸铁,通用 | 井盖-材质:铸铁,规格:通用 | 面 | 2 | 2026-01-20 | 2027-03-30 | 福建省 | 施工现场地面交货 |  | G00D-500139616-00075 | 820000460306370 | 400261019500370 | 500139616 |  | 500139616-0142
1325AC-1506005-1199 | 包6 | FJ600 | 国网福建省电力有限公司 | 国网福建省电力有限公司本部 | 配网批次协议库存 | 无电压等级 | 井盖,铸铁,通用 | 井盖-材质:铸铁,规格:通用 | 面 | 4 | 2026-01-20 | 2027-03-30 | 福建省 | 施工现场地面交货 |  | G00D-500139616-00077 | 820000460306390 | 400261019500390 | 500139616 |  | 500139616-0144
1325AC-1506005-1199 | 包6 | FJ600 | 国网福建省电力有限公司 | 国网福建省电力有限公司本部 | 配网批次协议库存 | 无电压等级 | 井盖,铸铁,通用 | 井盖-材质:铸铁,规格:通用 | 面 | 353 | 2026-01-20 | 2027-03-30 | 福建省 | 买方指定仓库地面交货 |  | G00D-500139616-00042 | 820000460306280 | 400261019500280 | 500139616 |  | 500139616-0109
1325AC-1506005-1199 | 包7 | FJ700 | 国网福建省电力有限公司 | 国网福建省电力有限公司本部 | 配网批次协议库存 | 无电压等级 | 井盖,铸铁,通用 | 井盖-材质:铸铁,规格:通用 | 面 | 2 | 2026-01-20 | 2027-03-30 | 福建省 | 施工现场地面交货 |  | G00D-500139616-00068 | 820000460306330 | 400261019500330 | 500139616 |  | 500139616-0135
1325AC-1506005-1199 | 包7 | FJ700 | 国网福建省电力有限公司 | 国网福建省电力有限公司本部 | 配网批次协议库存 | 无电压等级 | 井盖,铸铁,通用 | 井盖-材质:铸铁,规格:通用 | 面 | 329 | 2026-01-20 | 2027-03-30 | 福建省 | 买方指定仓库地面交货 |  | G00D-500139616-00042 | 820000460306280 | 400261019500280 | 500139616 |  | 500139616-0109
1325AC-1506005-1199 | 包7 | FJ700 | 国网福建省电力有限公司 | 国网福建省电力有限公司本部 | 配网批次协议库存 | 无电压等级 | 井盖,铸铁,通用 | 井盖-材质:铸铁,规格:通用 | 面 | 115 | 2026-01-20 | 2027-03-30 | 福建省 | 买方指定仓库地面交货 |  | G00D-500139616-00039 | 820000460306250 | 400261019500250 | 500139616 |  | 500139616-0106
1325AC-1506005-1199 | 包7 | FJ700 | 国网福建省电力有限公司 | 国网福建省电力有限公司本部 | 配网批次协议库存 | 无电压等级 | 井盖,铸铁,通用 | 井盖-材质:铸铁,规格:通用 | 面 | 247 | 2026-01-20 | 2027-03-30 | 福建省 | 买方指定仓库地面交货 |  | G00D-500139616-00038 | 820000460306240 | 400261019500240 | 500139616 |  | 500139616-0105
1325AC-1506005-1199 | 包7 | FJ700 | 国网福建省电力有限公司 | 国网福建省电力有限公司本部 | 配网批次协议库存 | 无电压等级 | 井盖,铸铁,通用 | 井盖-材质:铸铁,规格:通用 | 面 | 2 | 2026-01-20 | 2027-03-30 | 福建省 | 施工现场地面交货 |  | G00D-500139616-00090 | 820000460306420 | 400261019500420 | 500139616 |  | 500139616-0186
1325AC-1506005-1199 | 包7 | FJ700 | 国网福建省电力有限公司 | 国网福建省电力有限公司本部 | 配网批次协议库存 | 无电压等级 | 井盖,铸铁,通用 | 井盖-材质:铸铁,规格:通用 | 面 | 329 | 2026-01-20 | 2027-03-30 | 福建省 | 买方指定仓库地面交货 |  | G00D-500139616-00041 | 820000460306270 | 400261019500270 | 500139616 |  | 500139616-0108
1325AC-1506005-1199 | 包7 | FJ700 | 国网福建省电力有限公司 | 国网福建省电力有限公司本部 | 配网批次协议库存 | 无电压等级 | 井盖,铸铁,通用 | 井盖-材质:铸铁,规格:通用 | 面 | 2 | 2026-01-20 | 2027-03-30 | 福建省 | 施工现场地面交货 |  | G00D-500139616-00094 | 820000460306460 | 400261019500460 | 500139616 |  | 500139616-0190
1325AC-1506005-1199 | 包7 | FJ700 | 国网福建省电力有限公司 | 国网福建省电力有限公司本部 | 配网批次协议库存 | 无电压等级 | 井盖,铸铁,通用 | 井盖-材质:铸铁,规格:通用 | 面 | 2 | 2026-01-20 | 2027-03-30 | 福建省 | 施工现场地面交货 |  | G00D-500139616-00101 | 820000460306530 | 400261019500530 | 500139616 |  | 500139616-0197
1325AC-1506005-1199 | 包7 | FJ700 | 国网福建省电力有限公司 | 国网福建省电力有限公司本部 | 配网批次协议库存 | 无电压等级 | 井盖,铸铁,通用 | 井盖-材质:铸铁,规格:通用 | 面 | 2 | 2026-01-20 | 2027-03-30 | 福建省 | 施工现场地面交货 |  | G00D-500139616-00096 | 820000460306480 | 400261019500480 | 500139616 |  | 500139616-0192
1325AC-1506005-1199 | 包7 | FJ700 | 国网福建省电力有限公司 | 国网福建省电力有限公司本部 | 配网批次协议库存 | 无电压等级 | 井盖,铸铁,通用 | 井盖-材质:铸铁,规格:通用 | 面 | 2800 | 2026-01-20 | 2027-03-30 | 福建省 | 买方指定仓库地面交货 |  | G00D-500139616-00037 | 820000460306230 | 400261019500230 | 500139616 |  | 500139616-0104
1325AC-1506005-1199 | 包7 | FJ700 | 国网福建省电力有限公司 | 国网福建省电力有限公司本部 | 配网批次协议库存 | 无电压等级 | 井盖,铸铁,通用 | 井盖-材质:铸铁,规格:通用 | 面 | 2 | 2026-01-20 | 2027-03-30 | 福建省 | 施工现场地面交货 |  | G00D-500139616-00076 | 820000460306380 | 400261019500380 | 500139616 |  | 500139616-0143
1325AC-1506005-1199 | 包7 | FJ700 | 国网福建省电力有限公司 | 国网福建省电力有限公司本部 | 配网批次协议库存 | 无电压等级 | 井盖,铸铁,通用 | 井盖-材质:铸铁,规格:通用 | 面 | 2 | 2026-01-20 | 2027-03-30 | 福建省 | 施工现场地面交货 |  | G00D-500139616-00095 | 820000460306470 | 400261019500470 | 500139616 |  | 500139616-0191
1325AC-1506005-1199 | 包7 | FJ700 | 国网福建省电力有限公司 | 国网福建省电力有限公司本部 | 配网批次协议库存 | 无电压等级 | 井盖,铸铁,通用 | 井盖-材质:铸铁,规格:通用 | 面 | 33 | 2026-01-20 | 2027-03-30 | 福建省 | 买方指定仓库地面交货 |  | G00D-500139616-00044 | 820000460306300 | 400261019500300 | 500139616 |  | 500139616-0111
1325AC-1506005-1199 | 包7 | FJ700 | 国网福建省电力有限公司 | 国网福建省电力有限公司本部 | 配网批次协议库存 | 无电压等级 | 井盖,铸铁,通用 | 井盖-材质:铸铁,规格:通用 | 面 | 2 | 2026-01-20 | 2027-03-30 | 福建省 | 施工现场地面交货 |  | G00D-500139616-00073 | 820000460306360 | 400261019500360 | 500139616 |  | 500139616-0140
1325AC-1506005-1199 | 包7 | FJ700 | 国网福建省电力有限公司 | 国网福建省电力有限公司本部 | 配网批次协议库存 | 无电压等级 | 井盖,铸铁,通用 | 井盖-材质:铸铁,规格:通用 | 面 | 2 | 2026-01-20 | 2027-03-30 | 福建省 | 施工现场地面交货 |  | G00D-500139616-00093 | 820000460306450 | 400261019500450 | 500139616 |  | 500139616-0189
1325AC-1506005-1199 | 包7 | FJ700 | 国网福建省电力有限公司 | 国网福建省电力有限公司本部 | 配网批次协议库存 | 无电压等级 | 井盖,铸铁,通用 | 井盖-材质:铸铁,规格:通用 | 面 | 49 | 2026-01-20 | 2027-03-30 | 福建省 | 买方指定仓库地面交货 |  | G00D-500139616-00045 | 820000460306310 | 400261019500310 | 500139616 |  | 500139616-0112
1325AC-1506005-1199 | 包7 | FJ700 | 国网福建省电力有限公司 | 国网福建省电力有限公司本部 | 配网批次协议库存 | 无电压等级 | 井盖,铸铁,通用 | 井盖-材质:铸铁,规格:通用 | 面 | 99 | 2026-01-20 | 2027-03-30 | 福建省 | 买方指定仓库地面交货 |  | G00D-500139616-00043 | 820000460306290 | 400261019500290 | 500139616 |  | 500139616-0110
1325AC-1506005-1199 | 包7 | FJ700 | 国网福建省电力有限公司 | 国网福建省电力有限公司本部 | 配网批次协议库存 | 无电压等级 | 井盖,铸铁,通用 | 井盖-材质:铸铁,规格:通用 | 面 | 49 | 2026-01-20 | 2027-03-30 | 福建省 | 买方指定仓库地面交货 |  | G00D-500139616-00035 | 820000460306210 | 400261019500210 | 500139616 |  | 500139616-0102
1325AC-1506005-1199 | 包7 | FJ700 | 国网福建省电力有限公司 | 国网福建省电力有限公司本部 | 配网批次协议库存 | 无电压等级 | 井盖,铸铁,通用 | 井盖-材质:铸铁,规格:通用 | 面 | 2 | 2026-01-20 | 2027-03-30 | 福建省 | 施工现场地面交货 |  | G00D-500139616-00097 | 820000460306490 | 400261019500490 | 500139616 |  | 500139616-0193
1325AC-1506005-1199 | 包7 | FJ700 | 国网福建省电力有限公司 | 国网福建省电力有限公司本部 | 配网批次协议库存 | 无电压等级 | 井盖,铸铁,通用 | 井盖-材质:铸铁,规格:通用 | 面 | 2 | 2026-01-20 | 2027-03-30 | 福建省 | 施工现场地面交货 |  | G00D-500139616-00098 | 820000460306500 | 400261019500500 | 500139616 |  | 500139616-0194
1325AC-1506005-1199 | 包7 | FJ700 | 国网福建省电力有限公司 | 国网福建省电力有限公司本部 | 配网批次协议库存 | 无电压等级 | 井盖,铸铁,通用 | 井盖-材质:铸铁,规格:通用 | 面 | 132 | 2026-01-20 | 2027-03-30 | 福建省 | 买方指定仓库地面交货 |  | G00D-500139616-00040 | 820000460306260 | 400261019500260 | 500139616 |  | 500139616-0107
1325AC-1506005-1199 | 包7 | FJ700 | 国网福建省电力有限公司 | 国网福建省电力有限公司本部 | 配网批次协议库存 | 无电压等级 | 井盖,铸铁,通用 | 井盖-材质:铸铁,规格:通用 | 面 | 2 | 2026-01-20 | 2027-03-30 | 福建省 | 施工现场地面交货 |  | G00D-500139616-00083 | 820000460306410 | 400261019500410 | 500139616 |  | 500139616-0136
1325AC-1506005-1199 | 包7 | FJ700 | 国网福建省电力有限公司 | 国网福建省电力有限公司本部 | 配网批次协议库存 | 无电压等级 | 井盖,铸铁,通用 | 井盖-材质:铸铁,规格:通用 | 面 | 2 | 2026-01-20 | 2027-03-30 | 福建省 | 施工现场地面交货 |  | G00D-500139616-00103 | 820000460306540 | 400261019500540 | 500139616 |  | 500139616-0199
1325AC-1506005-1199 | 包7 | FJ700 | 国网福建省电力有限公司 | 国网福建省电力有限公司本部 | 配网批次协议库存 | 无电压等级 | 井盖,铸铁,通用 | 井盖-材质:铸铁,规格:通用 | 面 | 2635 | 2026-01-20 | 2027-03-30 | 福建省 | 买方指定仓库地面交货 |  | G00D-500139616-00036 | 820000460306220 | 400261019500220 | 500139616 |  | 500139616-0103
1325AC-1506005-1199 | 包7 | FJ700 | 国网福建省电力有限公司 | 国网福建省电力有限公司本部 | 配网批次协议库存 | 无电压等级 | 井盖,铸铁,通用 | 井盖-材质:铸铁,规格:通用 | 面 | 2 | 2026-01-20 | 2027-03-30 | 福建省 | 施工现场地面交货 |  | G00D-500139616-00100 | 820000460306520 | 400261019500520 | 500139616 |  | 500139616-0196
1325AC-1506005-1199 | 包7 | FJ700 | 国网福建省电力有限公司 | 国网福建省电力有限公司本部 | 配网批次协议库存 | 无电压等级 | 井盖,铸铁,通用 | 井盖-材质:铸铁,规格:通用 | 面 | 2 | 2026-01-20 | 2027-03-30 | 福建省 | 施工现场地面交货 |  | G00D-500139616-00072 | 820000460306350 | 400261019500350 | 500139616 |  | 500139616-0139
1325AC-1506005-1199 | 包7 | FJ700 | 国网福建省电力有限公司 | 国网福建省电力有限公司本部 | 配网批次协议库存 | 无电压等级 | 井盖,铸铁,通用 | 井盖-材质:铸铁,规格:通用 | 面 | 2 | 2026-01-20 | 2027-03-30 | 福建省 | 施工现场地面交货 |  | G00D-500139616-00080 | 820000460306400 | 400261019500400 | 500139616 |  | 500139616-0163
1325AC-1506005-1199 | 包7 | FJ700 | 国网福建省电力有限公司 | 国网福建省电力有限公司本部 | 配网批次协议库存 | 无电压等级 | 井盖,铸铁,通用 | 井盖-材质:铸铁,规格:通用 | 面 | 2 | 2026-01-20 | 2027-03-30 | 福建省 | 施工现场地面交货 |  | G00D-500139616-00092 | 820000460306440 | 400261019500440 | 500139616 |  | 500139616-0188
1325AC-1506005-1199 | 包7 | FJ700 | 国网福建省电力有限公司 | 国网福建省电力有限公司本部 | 配网批次协议库存 | 无电压等级 | 井盖,铸铁,通用 | 井盖-材质:铸铁,规格:通用 | 面 | 31 | 2026-01-20 | 2027-03-30 | 福建省 | 施工现场地面交货 |  | G00D-500139616-00067 | 820000460306320 | 400261019500320 | 500139616 |  | 500139616-0134
1325AC-1506005-1199 | 包7 | FJ700 | 国网福建省电力有限公司 | 国网福建省电力有限公司本部 | 配网批次协议库存 | 无电压等级 | 井盖,铸铁,通用 | 井盖-材质:铸铁,规格:通用 | 面 | 2 | 2026-01-20 | 2027-03-30 | 福建省 | 施工现场地面交货 |  | G00D-500139616-00071 | 820000460306340 | 400261019500340 | 500139616 |  | 500139616-0138
1325AC-1506005-1199 | 包7 | FJ700 | 国网福建省电力有限公司 | 国网福建省电力有限公司本部 | 配网批次协议库存 | 无电压等级 | 井盖,铸铁,通用 | 井盖-材质:铸铁,规格:通用 | 面 | 2 | 2026-01-20 | 2027-03-30 | 福建省 | 施工现场地面交货 |  | G00D-500139616-00099 | 820000460306510 | 400261019500510 | 500139616 |  | 500139616-0195
1325AC-1506005-1199 | 包7 | FJ700 | 国网福建省电力有限公司 | 国网福建省电力有限公司本部 | 配网批次协议库存 | 无电压等级 | 井盖,铸铁,通用 | 井盖-材质:铸铁,规格:通用 | 面 | 2 | 2026-01-20 | 2027-03-30 | 福建省 | 施工现场地面交货 |  | G00D-500139616-00075 | 820000460306370 | 400261019500370 | 500139616 |  | 500139616-0142
1325AC-1506005-1199 | 包7 | FJ700 | 国网福建省电力有限公司 | 国网福建省电力有限公司本部 | 配网批次协议库存 | 无电压等级 | 井盖,铸铁,通用 | 井盖-材质:铸铁,规格:通用 | 面 | 3 | 2026-01-20 | 2027-03-30 | 福建省 | 施工现场地面交货 |  | G00D-500139616-00077 | 820000460306390 | 400261019500390 | 500139616 |  | 500139616-0144
1325AC-1506005-1199 | 包7 | FJ700 | 国网福建省电力有限公司 | 国网福建省电力有限公司本部 | 配网批次协议库存 | 无电压等级 | 井盖,铸铁,通用 | 井盖-材质:铸铁,规格:通用 | 面 | 2 | 2026-01-20 | 2027-03-30 | 福建省 | 施工现场地面交货 |  | G00D-500139616-00091 | 820000460306430 | 400261019500430 | 500139616 |  | 500139616-0187

## 电缆接线端子
分标编号 | 包名称 | 分包编号 | 项目单位 | 需求单位 | 项目名称 | 工程电压等级 | 物资名称 | 物资描述 | 单位 | 数量 | 首批交货日期 | 最后一批交货日期 | 交货地点 | 交货方式 | 备注 | 技术规范编码 | 网省采购申请号 | 总部采购申请号 | 物料编码 | 扩展描述 | 扩展编码 | 是否安装实物ID
1325AC-1408010-1199 | 包1 | FJ100 | 国网福建省电力有限公司 | 国网福建省电力有限公司本部 | 配网批次协议库存 | 无电压等级 | 电缆接线端子,铜镀锡,16mm2,单孔 | 电缆接线端子-材质:铜镀锡,截面mm2:16mm2,型式:单孔 | 只 | 4936 | 2026-01-20 | 2027-03-30 | 福建省 | 买方指定仓库地面交货 |  | G00D-500021938-00018 | 820000460303350 | 400261019301350 | 500050545 |  | 500050545-0016
1325AC-1408010-1199 | 包1 | FJ100 | 国网福建省电力有限公司 | 国网福建省电力有限公司本部 | 配网批次协议库存 | 无电压等级 | 电缆接线端子,铜铝过渡,70mm2,单孔 | 电缆接线端子-材质:铜铝过渡,截面mm2:70mm2,型式:单孔 | 只 | 17448 | 2026-01-20 | 2027-03-30 | 福建省 | 买方指定仓库地面交货 |  | G00D-500021799-00006 | 820000460301760 | 400261019201760 | 500021801 |  | 500021801-0028
1325AC-1408010-1199 | 包1 | FJ100 | 国网福建省电力有限公司 | 国网福建省电力有限公司本部 | 配网批次协议库存 | 无电压等级 | 电缆接线端子,铜镀锡,35mm2,单孔 | 电缆接线端子-材质:铜镀锡,截面mm2:35mm2,型式:单孔 | 只 | 229 | 2026-01-20 | 2027-03-30 | 福建省 | 施工现场地面交货 |  | G00D-500021938-00017 | 820000460303370 | 400261019301370 | 500050546 |  | 500050546-0037
1325AC-1408010-1199 | 包1 | FJ100 | 国网福建省电力有限公司 | 国网福建省电力有限公司本部 | 配网批次协议库存 | 无电压等级 | 电缆接线端子,铜镀锡,50mm2,单孔 | 电缆接线端子-材质:铜镀锡,截面mm2:50mm2,型式:单孔 | 只 | 61 | 2026-01-20 | 2027-03-30 | 福建省 | 施工现场地面交货 |  | A171-500050546-00001 | 820000460301930 | 400261019201930 | 500021938
1325AC-1408010-1199 | 包1 | FJ100 | 国网福建省电力有限公司 | 国网福建省电力有限公司本部 | 配网批次协议库存 | 无电压等级 | 电缆接线端子,铜镀锡,70mm2,单孔 | 电缆接线端子-材质:铜镀锡,截面mm2:70mm2,型式:单孔 | 只 | 26615 | 2026-01-20 | 2027-03-30 | 福建省 | 买方指定仓库地面交货 |  | G00D-500021938-00018 | 820000460301980 | 400261019201980 | 500021956 |  | 500021956-0039
1325AC-1408010-1199 | 包1 | FJ100 | 国网福建省电力有限公司 | 国网福建省电力有限公司本部 | 配网批次协议库存 | 无电压等级 | 电缆接线端子,铜镀锡,400mm2,双孔 | 电缆接线端子-材质:铜镀锡,截面mm2:400mm2,型式:双孔 | 只 | 569 | 2026-01-20 | 2027-03-30 | 福建省 | 买方指定仓库地面交货 |  | G00D-500021938-00018 | 820000460304180 | 400261019400180 | 500081599 |  | 500081599-0026
1325AC-1408010-1199 | 包1 | FJ100 | 国网福建省电力有限公司 | 国网福建省电力有限公司本部 | 配网批次协议库存 | 无电压等级 | 电缆接线端子,铜镀锡,10mm2,开口 | 电缆接线端子-材质:铜镀锡,截面mm2:10mm2,型式:开口 | 只 | 449 | 2026-01-20 | 2027-03-30 | 福建省 | 买方指定仓库地面交货 |  | G00D-500021938-00018 | 820000460304990 | 400261019400990 | 500121478 |  | 500121478-0007
1325AC-1408010-1199 | 包1 | FJ100 | 国网福建省电力有限公司 | 国网福建省电力有限公司本部 | 配网批次协议库存 | 无电压等级 | 电缆接线端子,铜镀锡,240mm2,双孔 | 电缆接线端子-材质:铜镀锡,截面mm2:240mm2,型式:双孔 | 只 | 6 | 2026-01-20 | 2027-03-30 | 福建省 | 施工现场地面交货 |  | A171-500050546-00001 | 820000460302050 | 400261019300050 | 500021973
1325AC-1408010-1199 | 包1 | FJ100 | 国网福建省电力有限公司 | 国网福建省电力有限公司本部 | 配网批次协议库存4 | 无电压等级 | 电缆封头帽,普通电缆,φ300 | 电缆封头帽-类别:普通电缆,规格:φ300 | 只 | 22 | 2026-01-20 | 2027-03-30 | 福建省 | 买方指定仓库地面交货 |  | G00D-500072174-00002 | 820000460304050 | 400261019400050 | 500072174 |  | 500072174-0017
1325AC-1408010-1199 | 包1 | FJ100 | 国网福建省电力有限公司 | 国网福建省电力有限公司本部 | 配网批次协议库存 | 无电压等级 | 电缆接线端子,铜镀锡,16mm2,单孔 | 电缆接线端子-材质:铜镀锡,截面mm2:16mm2,型式:单孔 | 只 | 229 | 2026-01-20 | 2027-03-30 | 福建省 | 施工现场地面交货 |  | G00D-500021938-00017 | 820000460303340 | 400261019301340 | 500050545 |  | 500050545-0011
1325AC-1408010-1199 | 包1 | FJ100 | 国网福建省电力有限公司 | 国网福建省电力有限公司本部 | 配网批次协议库存 | 无电压等级 | 电缆接线端子,铜镀锡,6mm2,开口 | 电缆接线端子-材质:铜镀锡,截面mm2:6mm2,型式:开口 | 只 | 627 | 2026-01-20 | 2027-03-30 | 福建省 | 买方指定仓库地面交货 |  | G00D-500021938-00018 | 820000460303620 | 400261019301620 | 500059925 |  | 500059925-0007
1325AC-1408010-1199 | 包1 | FJ100 | 国网福建省电力有限公司 | 国网福建省电力有限公司本部 | 配网批次协议库存 | 无电压等级 | 电缆接线端子,铜铝过渡,10mm2,单孔 | 电缆接线端子-材质:铜铝过渡,截面mm2:10mm2,型式:单孔 | 只 | 449 | 2026-01-20 | 2027-03-30 | 福建省 | 买方指定仓库地面交货 |  | G00D-500021799-00006 | 820000460301880 | 400261019201880 | 500021823 |  | 500021823-0017
1325AC-1408010-1199 | 包1 | FJ100 | 国网福建省电力有限公司 | 国网福建省电力有限公司本部 | 配网批次协议库存 | 无电压等级 | 电缆接线端子,铜铝过渡,400mm2,双孔 | 电缆接线端子-材质:铜铝过渡,截面mm2:400mm2,型式:双孔 | 只 | 4 | 2026-01-20 | 2027-03-30 | 福建省 | 材料站现场地面交货 |  | G00D-500021799-00005 | 820000460301860 | 400261019201860 | 500021822 |  | 500021822-0014
1325AC-1408010-1199 | 包1 | FJ100 | 国网福建省电力有限公司 | 国网福建省电力有限公司本部 | 配网批次协议库存 | 无电压等级 | 电缆接线端子,铜镀锡,16mm2,开口 | 电缆接线端子-材质:铜镀锡,截面mm2:16mm2,型式:开口 | 只 | 830 | 2026-01-20 | 2027-03-30 | 福建省 | 买方指定仓库地面交货 |  | G00D-500021938-00018 | 820000460304980 | 400261019400980 | 500121467 |  | 500121467-0012
1325AC-1408010-1199 | 包1 | FJ100 | 国网福建省电力有限公司 | 国网福建省电力有限公司本部 | 2025年第三批物资协议库存采购（1325AC）营销计量 | 无电压等级 | 电缆接线端子,铜,10mm2,单孔 | 电缆接线端子-材质:铜,截面mm2:10mm2,型式:单孔 | 只 | 1964 | 2026-01-20 | 2027-03-30 | 福建省 | 买方指定仓库地面交货 |  | G00D-500021941-00002 | 820000460301900 | 400261019201900 | 500021859
1325AC-1408010-1199 | 包1 | FJ100 | 国网福建省电力有限公司 | 国网福建省电力有限公司本部 | 配网批次协议库存 | 无电压等级 | 电缆接线端子,铜铝过渡,300mm2,双孔 | 电缆接线端子-材质:铜铝过渡,截面mm2:300mm2,型式:双孔 | 只 | 17 | 2026-01-20 | 2027-03-30 | 福建省 | 施工现场地面交货 |  | G00D-500021799-00005 | 820000460301840 | 400261019201840 | 500021821 |  | 500021821-0019
1325AC-1408010-1199 | 包1 | FJ100 | 国网福建省电力有限公司 | 国网福建省电力有限公司本部 | 配网批次协议库存4 | 无电压等级 | 电缆封头帽,普通电缆,φ150 | 电缆封头帽-类别:普通电缆,规格:φ150 | 只 | 22 | 2026-01-20 | 2027-03-30 | 福建省 | 买方指定仓库地面交货 |  | G00D-500072176-00003 | 820000460304060 | 400261019400060 | 500072176 |  | 500072176-0013
1325AC-1408010-1199 | 包1 | FJ100 | 国网福建省电力有限公司 | 国网福建省电力有限公司本部 | 配网批次协议库存4 | 无电压等级 | 电缆封头帽,普通电缆,φ150 | 电缆封头帽-类别:普通电缆,规格:φ150 | 只 | 23 | 2026-01-20 | 2027-03-30 | 福建省 | 买方指定仓库地面交货 |  | G00D-500072176-00004 | 820000460304070 | 400261019400070 | 500072176 |  | 500072176-0014
1325AC-1408010-1199 | 包1 | FJ100 | 国网福建省电力有限公司 | 国网福建省电力有限公司本部 | 配网批次协议库存4 | 无电压等级 | 电缆接线端子,铜镀锡,120mm2,双孔 | 电缆接线端子-材质:铜镀锡,截面mm2:120mm2,型式:双孔 | 只 | 277 | 2026-01-20 | 2027-03-30 | 福建省 | 施工现场地面交货 |  | A171-500050546-00001 | 820000460302110 | 400261019300110 | 500021980
1325AC-1408010-1199 | 包1 | FJ100 | 国网福建省电力有限公司 | 国网福建省电力有限公司本部 | 配网批次协议库存 | 无电压等级 | 电缆接线端子,铜,16mm2,单孔 | 电缆接线端子-材质:铜,截面mm2:16mm2,型式:单孔 | 只 | 4158 | 2026-01-20 | 2027-03-30 | 福建省 | 买方指定仓库地面交货 |  | G00D-500021941-00002 | 820000460301910 | 400261019201910 | 500021860
1325AC-1408010-1199 | 包1 | FJ100 | 国网福建省电力有限公司 | 国网福建省电力有限公司本部 | 配网批次协议库存4 | 无电压等级 | 电缆封头帽,普通电缆,φ80 | 电缆封头帽-类别:普通电缆,规格:φ80 | 只 | 22 | 2026-01-20 | 2027-03-30 | 福建省 | 买方指定仓库地面交货 |  | G00D-500062201-00002 | 820000460303830 | 400261019301830 | 500062201 |  | 500062201-0007
1325AC-1408010-1199 | 包1 | FJ100 | 国网福建省电力有限公司 | 国网福建省电力有限公司本部 | 配网批次协议库存 | 无电压等级 | 电缆接线端子,铜镀锡,50mm2,单孔 | 电缆接线端子-材质:铜镀锡,截面mm2:50mm2,型式:单孔 | 只 | 74988 | 2026-01-20 | 2027-03-30 | 福建省 | 买方指定仓库地面交货 |  | G00D-500021938-00018 | 820000460301950 | 400261019201950 | 500021938 |  | 500021938-0062
1325AC-1408010-1199 | 包1 | FJ100 | 国网福建省电力有限公司 | 国网福建省电力有限公司本部 | 配网批次协议库存 | 无电压等级 | 电缆接线端子,铜铝过渡,16mm2,单孔 | 电缆接线端子-材质:铜铝过渡,截面mm2:16mm2,型式:单孔 | 只 | 775 | 2026-01-20 | 2027-03-30 | 福建省 | 买方指定仓库地面交货 |  | G00D-500021799-00006 | 820000460301890 | 400261019201890 | 500021824 |  | 500021824-0022
1325AC-1408010-1199 | 包1 | FJ100 | 国网福建省电力有限公司 | 国网福建省电力有限公司本部 | 2025年第三批物资协议库存采购（1325AC）营销计量 | 无电压等级 | 电缆接线端子,铜铝过渡,16mm2,开口 | 电缆接线端子-材质:铜铝过渡,截面mm2:16mm2,型式:开口 | 只 | 6436 | 2026-01-20 | 2027-03-30 | 福建省 | 买方指定仓库地面交货 |  | G00D-500119151-00002 | 820000460304960 | 400261019400960 | 500119151 |  | 500119151-0002
1325AC-1408010-1199 | 包1 | FJ100 | 国网福建省电力有限公司 | 国网福建省电力有限公司本部 | 配网批次协议库存 | 无电压等级 | 电缆接线端子,铜镀锡,10mm2,单孔 | 电缆接线端子-材质:铜镀锡,截面mm2:10mm2,型式:单孔 | 只 | 768 | 2026-01-20 | 2027-03-30 | 福建省 | 买方指定仓库地面交货 |  | G00D-500021938-00018 | 820000460305920 | 400261019401920 | 500138735 |  | 500138735-0019
1325AC-1408010-1199 | 包1 | FJ100 | 国网福建省电力有限公司 | 国网福建省电力有限公司本部 | 配网批次协议库存 | 无电压等级 | 电缆接线端子,铜镀锡,95mm2,双孔 | 电缆接线端子-材质:铜镀锡,截面mm2:95mm2,型式:双孔 | 只 | 11321 | 2026-01-20 | 2027-03-30 | 福建省 | 买方指定仓库地面交货 |  | G00D-500021938-00018 | 820000460304970 | 400261019400970 | 500121460 |  | 500121460-0010
1325AC-1408010-1199 | 包1 | FJ100 | 国网福建省电力有限公司 | 国网福建省电力有限公司本部 | 2025年第三批物资协议库存采购（1325AC）营销计量 | 无电压等级 | 电缆接线端子,铜,25mm2,单孔 | 电缆接线端子-材质:铜,截面mm2:25mm2,型式:单孔 | 只 | 3273 | 2026-01-20 | 2027-03-30 | 福建省 | 买方指定仓库地面交货 |  | G00D-500021941-00002 | 820000460301920 | 400261019201920 | 500021861
1325AC-1408010-1199 | 包1 | FJ100 | 国网福建省电力有限公司 | 国网福建省电力有限公司本部 | 2025年第三批物资协议库存采购（1325AC）营销计量 | 无电压等级 | 电缆接线端子,铜,1.5mm2,单孔 | 电缆接线端子-材质:铜,截面mm2:1.5mm2,型式:单孔 | 只 | 1745 | 2026-01-20 | 2027-03-30 | 福建省 | 买方指定仓库地面交货 |  | G00D-500021941-00002 | 820000460301960 | 400261019201960 | 500021941 |  | 500021941-0005
1325AC-1408010-1199 | 包1 | FJ100 | 国网福建省电力有限公司 | 国网福建省电力有限公司本部 | 配网批次协议库存 | 无电压等级 | 电缆接线端子,铜铝过渡,400mm2,双孔 | 电缆接线端子-材质:铜铝过渡,截面mm2:400mm2,型式:双孔 | 只 | 537 | 2026-01-20 | 2027-03-30 | 福建省 | 买方指定仓库地面交货 |  | G00D-500021799-00006 | 820000460301870 | 400261019201870 | 500021822 |  | 500021822-0015
1325AC-1408010-1199 | 包1 | FJ100 | 国网福建省电力有限公司 | 国网福建省电力有限公司本部 | 配网批次协议库存4 | 无电压等级 | 电缆接线端子,铜镀锡,35mm2,单孔 | 电缆接线端子-材质:铜镀锡,截面mm2:35mm2,型式:单孔 | 只 | 550 | 2026-01-20 | 2027-03-30 | 福建省 | 施工现场地面交货 |  | A171-500050546-00001 | 820000460303360 | 400261019301360 | 500050546
1325AC-1408010-1199 | 包1 | FJ100 | 国网福建省电力有限公司 | 国网福建省电力有限公司本部 | 配网批次协议库存 | 无电压等级 | 电缆接线端子,铜镀锡,240mm2,双孔 | 电缆接线端子-材质:铜镀锡,截面mm2:240mm2,型式:双孔 | 只 | 22 | 2026-01-20 | 2027-03-30 | 福建省 | 材料站现场地面交货 |  | G00D-500021938-00017 | 820000460302060 | 400261019300060 | 500021973 |  | 500021973-0039
1325AC-1408010-1199 | 包1 | FJ100 | 国网福建省电力有限公司 | 国网福建省电力有限公司本部 | 配网批次协议库存4 | 无电压等级 | 电缆接线端子,铜镀锡,150mm2,双孔 | 电缆接线端子-材质:铜镀锡,截面mm2:150mm2,型式:双孔 | 只 | 2 | 2026-01-20 | 2027-03-30 | 福建省 | 施工现场地面交货 |  | A171-500050546-00001 | 820000460302020 | 400261019300020 | 500021972
1325AC-1408010-1199 | 包1 | FJ100 | 国网福建省电力有限公司 | 国网福建省电力有限公司本部 | 配网批次协议库存 | 无电压等级 | 电缆接线端子,铜镀锡,185mm2,双孔 | 电缆接线端子-材质:铜镀锡,截面mm2:185mm2,型式:双孔 | 只 | 3737 | 2026-01-20 | 2027-03-30 | 福建省 | 买方指定仓库地面交货 |  | G00D-500021938-00018 | 820000460304190 | 400261019400190 | 500081734 |  | 500081734-0031
1325AC-1408010-1199 | 包1 | FJ100 | 国网福建省电力有限公司 | 国网福建省电力有限公司本部 | 配网批次协议库存 | 无电压等级 | 电缆接线端子,铜,6mm2,单孔 | 电缆接线端子-材质:铜,截面mm2:6mm2,型式:单孔 | 只 | 1756 | 2026-01-20 | 2027-03-30 | 福建省 | 买方指定仓库地面交货 |  | G00D-500021941-00002 | 820000460301970 | 400261019201970 | 500021948
1325AC-1408010-1199 | 包1 | FJ100 | 国网福建省电力有限公司 | 国网福建省电力有限公司本部 | 2025年第三批物资协议库存采购（1325AC）营销计量 | 无电压等级 | 电缆接线端子,铜,2.5mm2,单孔 | 电缆接线端子-材质:铜,截面mm2:2.5mm2,型式:单孔 | 只 | 1964 | 2026-01-20 | 2027-03-30 | 福建省 | 买方指定仓库地面交货 |  | G00D-500021941-00002 | 820000460302000 | 400261019202000 | 500021960
1325AC-1408010-1199 | 包1 | FJ100 | 国网福建省电力有限公司 | 国网福建省电力有限公司本部 | 配网批次协议库存 | 无电压等级 | 电缆接线端子,铜铝过渡,300mm2,双孔 | 电缆接线端子-材质:铜铝过渡,截面mm2:300mm2,型式:双孔 | 只 | 7351 | 2026-01-20 | 2027-03-30 | 福建省 | 买方指定仓库地面交货 |  | G00D-500021799-00006 | 820000460301850 | 400261019201850 | 500021821 |  | 500021821-0021
1325AC-1408010-1199 | 包1 | FJ100 | 国网福建省电力有限公司 | 国网福建省电力有限公司本部 | 2025年第三批物资协议库存采购（1325AC）营销计量 | 无电压等级 | 电缆接线端子,铜,4mm2,单孔 | 电缆接线端子-材质:铜,截面mm2:4mm2,型式:单孔 | 只 | 2182 | 2026-01-20 | 2027-03-30 | 福建省 | 买方指定仓库地面交货 |  | G00D-500021941-00002 | 820000460302010 | 400261019300010 | 500021961
1325AC-1408010-1199 | 包1 | FJ100 | 国网福建省电力有限公司 | 国网福建省电力有限公司本部 | 配网批次协议库存 | 无电压等级 | 电缆接线端子,铜铝过渡,95mm2,双孔 | 电缆接线端子-材质:铜铝过渡,截面mm2:95mm2,型式:双孔 | 只 | 10898 | 2026-01-20 | 2027-03-30 | 福建省 | 买方指定仓库地面交货 |  | G00D-500021799-00006 | 820000460301770 | 400261019201770 | 500021816 |  | 500021816-0013
1325AC-1408010-1199 | 包1 | FJ100 | 国网福建省电力有限公司 | 国网福建省电力有限公司本部 | 2025年第三批物资协议库存采购（1325AC）营销计量 | 无电压等级 | 电缆接线端子,铜铝过渡,35mm2,开口 | 电缆接线端子-材质:铜铝过渡,截面mm2:35mm2,型式:开口 | 只 | 5455 | 2026-01-20 | 2027-03-30 | 福建省 | 买方指定仓库地面交货 |  | G00D-500119151-00002 | 820000460303420 | 400261019301420 | 500054293
1325AC-1408010-1199 | 包1 | FJ100 | 国网福建省电力有限公司 | 国网福建省电力有限公司本部 | 配网批次协议库存 | 无电压等级 | 电缆接线端子,铜铝过渡,240mm2,双孔 | 电缆接线端子-材质:铜铝过渡,截面mm2:240mm2,型式:双孔 | 只 | 22693 | 2026-01-20 | 2027-03-30 | 福建省 | 买方指定仓库地面交货 |  | G00D-500021799-00006 | 820000460301830 | 400261019201830 | 500021820 |  | 500021820-0024
1325AC-1408010-1199 | 包1 | FJ100 | 国网福建省电力有限公司 | 国网福建省电力有限公司本部 | 配网批次协议库存 | 无电压等级 | 电缆接线端子,铜铝过渡,50mm2,开口 | 电缆接线端子-材质:铜铝过渡,截面mm2:50mm2,型式:开口 | 只 | 4038 | 2026-01-20 | 2027-03-30 | 福建省 | 买方指定仓库地面交货 |  | G00D-500119151-00002 | 820000460303590 | 400261019301590 | 500059450
1325AC-1408010-1199 | 包1 | FJ100 | 国网福建省电力有限公司 | 国网福建省电力有限公司本部 | 配网批次协议库存 | 无电压等级 | 电缆接线端子,铜铝过渡,50mm2,单孔 | 电缆接线端子-材质:铜铝过渡,截面mm2:50mm2,型式:单孔 | 只 | 65929 | 2026-01-20 | 2027-03-30 | 福建省 | 买方指定仓库地面交货 |  | G00D-500021799-00006 | 820000460301750 | 400261019201750 | 500021800 |  | 500021800-0032
1325AC-1408010-1199 | 包1 | FJ100 | 国网福建省电力有限公司 | 国网福建省电力有限公司本部 | 配网批次协议库存 | 无电压等级 | 电缆接线端子,铜镀锡,120mm2,双孔 | 电缆接线端子-材质:铜镀锡,截面mm2:120mm2,型式:双孔 | 只 | 1253 | 2026-01-20 | 2027-03-30 | 福建省 | 买方指定仓库地面交货 |  | G00D-500021938-00018 | 820000460302130 | 400261019300130 | 500021980 |  | 500021980-0020
1325AC-1408010-1199 | 包1 | FJ100 | 国网福建省电力有限公司 | 国网福建省电力有限公司本部 | 配网批次协议库存 | 无电压等级 | 电缆接线端子,铜镀锡,240mm2,双孔 | 电缆接线端子-材质:铜镀锡,截面mm2:240mm2,型式:双孔 | 只 | 25309 | 2026-01-20 | 2027-03-30 | 福建省 | 买方指定仓库地面交货 |  | G00D-500021938-00018 | 820000460302070 | 400261019300070 | 500021973 |  | 500021973-0048
1325AC-1408010-1199 | 包1 | FJ100 | 国网福建省电力有限公司 | 国网福建省电力有限公司本部 | 配网批次协议库存 | 无电压等级 | 电缆接线端子,铜镀锡,150mm2,双孔 | 电缆接线端子-材质:铜镀锡,截面mm2:150mm2,型式:双孔 | 只 | 12431 | 2026-01-20 | 2027-03-30 | 福建省 | 买方指定仓库地面交货 |  | G00D-500021938-00018 | 820000460302040 | 400261019300040 | 500021972 |  | 500021972-0040
1325AC-1408010-1199 | 包1 | FJ100 | 国网福建省电力有限公司 | 国网福建省电力有限公司本部 | 配网批次协议库存 | 无电压等级 | 电缆接线端子,铜镀锡,300mm2,双孔 | 电缆接线端子-材质:铜镀锡,截面mm2:300mm2,型式:双孔 | 只 | 175 | 2026-01-20 | 2027-03-30 | 福建省 | 施工现场地面交货 |  | G00D-500021938-00017 | 820000460302090 | 400261019300090 | 500021974 |  | 500021974-0026
1325AC-1408010-1199 | 包1 | FJ100 | 国网福建省电力有限公司 | 国网福建省电力有限公司本部 | 配网批次协议库存 | 无电压等级 | 电缆接线端子,铜铝过渡,185mm2,双孔 | 电缆接线端子-材质:铜铝过渡,截面mm2:185mm2,型式:双孔 | 只 | 2692 | 2026-01-20 | 2027-03-30 | 福建省 | 买方指定仓库地面交货 |  | G00D-500021799-00006 | 820000460301810 | 400261019201810 | 500021819 |  | 500021819-0017
1325AC-1408010-1199 | 包1 | FJ100 | 国网福建省电力有限公司 | 国网福建省电力有限公司本部 | 2025年第三批物资协议库存采购（1325AC）营销计量 | 无电压等级 | 电缆接线端子,铜铝过渡,25mm2,开口 | 电缆接线端子-材质:铜铝过渡,截面mm2:25mm2,型式:开口 | 只 | 1745 | 2026-01-20 | 2027-03-30 | 福建省 | 买方指定仓库地面交货 |  | G00D-500119151-00002 | 820000460301990 | 400261019201990 | 500021959
1325AC-1408010-1199 | 包1 | FJ100 | 国网福建省电力有限公司 | 国网福建省电力有限公司本部 | 配网批次协议库存4 | 无电压等级 | 电缆接线端子,铜镀锡,10mm2,单孔 | 电缆接线端子-材质:铜镀锡,截面mm2:10mm2,型式:单孔 | 只 | 152 | 2026-01-20 | 2027-03-30 | 福建省 | 施工现场地面交货 |  | G00D-500021938-00017 | 820000460305910 | 400261019401910 | 500138735 |  | 500138735-0016
1325AC-1408010-1199 | 包1 | FJ100 | 国网福建省电力有限公司 | 国网福建省电力有限公司本部 | 配网批次协议库存 | 无电压等级 | 电缆接线端子,铜镀锡,150mm2,双孔 | 电缆接线端子-材质:铜镀锡,截面mm2:150mm2,型式:双孔 | 只 | 15 | 2026-01-20 | 2027-03-30 | 福建省 | 施工现场地面交货 |  | G00D-500021938-00017 | 820000460302030 | 400261019300030 | 500021972 |  | 500021972-0033
1325AC-1408010-1199 | 包1 | FJ100 | 国网福建省电力有限公司 | 国网福建省电力有限公司本部 | 配网批次协议库存 | 无电压等级 | 电缆封头帽,普通电缆,φ110 | 电缆封头帽-类别:普通电缆,规格:φ110 | 只 | 23 | 2026-01-20 | 2027-03-30 | 福建省 | 买方指定仓库地面交货 |  | G00D-500062200-00002 | 820000460303820 | 400261019301820 | 500062200 |  | 500062200-0006
1325AC-1408010-1199 | 包1 | FJ100 | 国网福建省电力有限公司 | 国网福建省电力有限公司本部 | 配网批次协议库存 | 无电压等级 | 电缆接线端子,铜镀锡,35mm2,单孔 | 电缆接线端子-材质:铜镀锡,截面mm2:35mm2,型式:单孔 | 只 | 55805 | 2026-01-20 | 2027-03-30 | 福建省 | 买方指定仓库地面交货 |  | G00D-500021938-00018 | 820000460303380 | 400261019301380 | 500050546 |  | 500050546-0048
1325AC-1408010-1199 | 包1 | FJ100 | 国网福建省电力有限公司 | 国网福建省电力有限公司本部 | 配网批次协议库存 | 无电压等级 | 电缆接线端子,铜镀锡,50mm2,单孔 | 电缆接线端子-材质:铜镀锡,截面mm2:50mm2,型式:单孔 | 只 | 105 | 2026-01-20 | 2027-03-30 | 福建省 | 施工现场地面交货 |  | G00D-500021938-00017 | 820000460301940 | 400261019201940 | 500021938 |  | 500021938-0051
1325AC-1408010-1199 | 包1 | FJ100 | 国网福建省电力有限公司 | 国网福建省电力有限公司本部 | 配网批次协议库存 | 无电压等级 | 电缆接线端子,铜镀锡,300mm2,双孔 | 电缆接线端子-材质:铜镀锡,截面mm2:300mm2,型式:双孔 | 只 | 209 | 2026-01-20 | 2027-03-30 | 福建省 | 施工现场地面交货 |  | A171-500050546-00001 | 820000460302080 | 400261019300080 | 500021974
1325AC-1408010-1199 | 包1 | FJ100 | 国网福建省电力有限公司 | 国网福建省电力有限公司本部 | 配网批次协议库存 | 无电压等级 | 电缆接线端子,铜镀锡,300mm2,双孔 | 电缆接线端子-材质:铜镀锡,截面mm2:300mm2,型式:双孔 | 只 | 8292 | 2026-01-20 | 2027-03-30 | 福建省 | 买方指定仓库地面交货 |  | G00D-500021938-00018 | 820000460302100 | 400261019300100 | 500021974 |  | 500021974-0037
1325AC-1408010-1199 | 包1 | FJ100 | 国网福建省电力有限公司 | 国网福建省电力有限公司本部 | 配网批次协议库存 | 无电压等级 | 电缆接线端子,铜铝过渡,150mm2,双孔 | 电缆接线端子-材质:铜铝过渡,截面mm2:150mm2,型式:双孔 | 只 | 3 | 2026-01-20 | 2027-03-30 | 福建省 | 施工现场地面交货 |  | G00D-500021799-00005 | 820000460301790 | 400261019201790 | 500021818 |  | 500021818-0017
1325AC-1408010-1199 | 包1 | FJ100 | 国网福建省电力有限公司 | 国网福建省电力有限公司本部 | 配网批次协议库存 | 无电压等级 | 电缆接线端子,铜铝过渡,150mm2,双孔 | 电缆接线端子-材质:铜铝过渡,截面mm2:150mm2,型式:双孔 | 只 | 20112 | 2026-01-20 | 2027-03-30 | 福建省 | 买方指定仓库地面交货 |  | G00D-500021799-00006 | 820000460301800 | 400261019201800 | 500021818 |  | 500021818-0021
1325AC-1408010-1199 | 包1 | FJ100 | 国网福建省电力有限公司 | 国网福建省电力有限公司本部 | 配网批次协议库存 | 无电压等级 | 电缆接线端子,铜铝过渡,120mm2,双孔 | 电缆接线端子-材质:铜铝过渡,截面mm2:120mm2,型式:双孔 | 只 | 4973 | 2026-01-20 | 2027-03-30 | 福建省 | 买方指定仓库地面交货 |  | G00D-500021799-00006 | 820000460301780 | 400261019201780 | 500021817 |  | 500021817-0016
1325AC-1408010-1199 | 包1 | FJ100 | 国网福建省电力有限公司 | 国网福建省电力有限公司本部 | 配网批次协议库存 | 无电压等级 | 电缆接线端子,铜铝过渡,240mm2,双孔 | 电缆接线端子-材质:铜铝过渡,截面mm2:240mm2,型式:双孔 | 只 | 4 | 2026-01-20 | 2027-03-30 | 福建省 | 材料站现场地面交货 |  | G00D-500021799-00005 | 820000460301820 | 400261019201820 | 500021820 |  | 500021820-0020
1325AC-1408010-1199 | 包1 | FJ100 | 国网福建省电力有限公司 | 国网福建省电力有限公司本部 | 配网批次协议库存4 | 无电压等级 | 电缆接线端子,铜镀锡,120mm2,单孔 | 电缆接线端子-材质:铜镀锡,截面mm2:120mm2,型式:单孔 | 只 | 655 | 2026-01-20 | 2027-03-30 | 福建省 | 施工现场地面交货 |  | A171-500050546-00001 | 820000460303390 | 400261019301390 | 500050547
1325AC-1408010-1199 | 包1 | FJ100 | 国网福建省电力有限公司 | 国网福建省电力有限公司本部 | 配网批次协议库存 | 无电压等级 | 电缆接线端子,铜铝过渡,35mm2,单孔 | 电缆接线端子-材质:铜铝过渡,截面mm2:35mm2,型式:单孔 | 只 | 24042 | 2026-01-20 | 2027-03-30 | 福建省 | 买方指定仓库地面交货 |  | G00D-500021799-00006 | 820000460301740 | 400261019201740 | 500021799 |  | 500021799-0031
1325AC-1408010-1199 | 包1 | FJ100 | 国网福建省电力有限公司 | 国网福建省电力有限公司本部 | 配网批次协议库存 | 无电压等级 | 电缆接线端子,铜镀锡,120mm2,双孔 | 电缆接线端子-材质:铜镀锡,截面mm2:120mm2,型式:双孔 | 只 | 7 | 2026-01-20 | 2027-03-30 | 福建省 | 施工现场地面交货 |  | G00D-500021938-00017 | 820000460302120 | 400261019300120 | 500021980 |  | 500021980-0011
1325AC-1408010-1199 | 包2 | FJ200 | 国网福建省电力有限公司 | 国网福建省电力有限公司本部 | 配网批次协议库存 | 无电压等级 | 电缆接线端子,铜镀锡,16mm2,单孔 | 电缆接线端子-材质:铜镀锡,截面mm2:16mm2,型式:单孔 | 只 | 4771 | 2026-01-20 | 2027-03-30 | 福建省 | 买方指定仓库地面交货 |  | G00D-500021938-00018 | 820000460303350 | 400261019301350 | 500050545 |  | 500050545-0016
1325AC-1408010-1199 | 包2 | FJ200 | 国网福建省电力有限公司 | 国网福建省电力有限公司本部 | 配网批次协议库存 | 无电压等级 | 电缆接线端子,铜镀锡,120mm2,双孔 | 电缆接线端子-材质:铜镀锡,截面mm2:120mm2,型式:双孔 | 只 | 6 | 2026-01-20 | 2027-03-30 | 福建省 | 施工现场地面交货 |  | G00D-500021938-00017 | 820000460302120 | 400261019300120 | 500021980 |  | 500021980-0011
1325AC-1408010-1199 | 包2 | FJ200 | 国网福建省电力有限公司 | 国网福建省电力有限公司本部 | 配网批次协议库存 | 无电压等级 | 电缆接线端子,铜镀锡,35mm2,单孔 | 电缆接线端子-材质:铜镀锡,截面mm2:35mm2,型式:单孔 | 只 | 221 | 2026-01-20 | 2027-03-30 | 福建省 | 施工现场地面交货 |  | G00D-500021938-00017 | 820000460303370 | 400261019301370 | 500050546 |  | 500050546-0037
1325AC-1408010-1199 | 包2 | FJ200 | 国网福建省电力有限公司 | 国网福建省电力有限公司本部 | 配网批次协议库存 | 无电压等级 | 电缆接线端子,铜镀锡,50mm2,单孔 | 电缆接线端子-材质:铜镀锡,截面mm2:50mm2,型式:单孔 | 只 | 59 | 2026-01-20 | 2027-03-30 | 福建省 | 施工现场地面交货 |  | A171-500050546-00001 | 820000460301930 | 400261019201930 | 500021938
1325AC-1408010-1199 | 包2 | FJ200 | 国网福建省电力有限公司 | 国网福建省电力有限公司本部 | 配网批次协议库存 | 无电压等级 | 电缆接线端子,铜镀锡,70mm2,单孔 | 电缆接线端子-材质:铜镀锡,截面mm2:70mm2,型式:单孔 | 只 | 25728 | 2026-01-20 | 2027-03-30 | 福建省 | 买方指定仓库地面交货 |  | G00D-500021938-00018 | 820000460301980 | 400261019201980 | 500021956 |  | 500021956-0039
1325AC-1408010-1199 | 包2 | FJ200 | 国网福建省电力有限公司 | 国网福建省电力有限公司本部 | 配网批次协议库存 | 无电压等级 | 电缆接线端子,铜镀锡,400mm2,双孔 | 电缆接线端子-材质:铜镀锡,截面mm2:400mm2,型式:双孔 | 只 | 550 | 2026-01-20 | 2027-03-30 | 福建省 | 买方指定仓库地面交货 |  | G00D-500021938-00018 | 820000460304180 | 400261019400180 | 500081599 |  | 500081599-0026
1325AC-1408010-1199 | 包2 | FJ200 | 国网福建省电力有限公司 | 国网福建省电力有限公司本部 | 配网批次协议库存 | 无电压等级 | 电缆接线端子,铜镀锡,10mm2,开口 | 电缆接线端子-材质:铜镀锡,截面mm2:10mm2,型式:开口 | 只 | 434 | 2026-01-20 | 2027-03-30 | 福建省 | 买方指定仓库地面交货 |  | G00D-500021938-00018 | 820000460304990 | 400261019400990 | 500121478 |  | 500121478-0007
1325AC-1408010-1199 | 包2 | FJ200 | 国网福建省电力有限公司 | 国网福建省电力有限公司本部 | 配网批次协议库存 | 无电压等级 | 电缆接线端子,铜镀锡,240mm2,双孔 | 电缆接线端子-材质:铜镀锡,截面mm2:240mm2,型式:双孔 | 只 | 6 | 2026-01-20 | 2027-03-30 | 福建省 | 施工现场地面交货 |  | A171-500050546-00001 | 820000460302050 | 400261019300050 | 500021973
1325AC-1408010-1199 | 包2 | FJ200 | 国网福建省电力有限公司 | 国网福建省电力有限公司本部 | 配网批次协议库存4 | 无电压等级 | 电缆封头帽,普通电缆,φ300 | 电缆封头帽-类别:普通电缆,规格:φ300 | 只 | 21 | 2026-01-20 | 2027-03-30 | 福建省 | 买方指定仓库地面交货 |  | G00D-500072174-00002 | 820000460304050 | 400261019400050 | 500072174 |  | 500072174-0017
1325AC-1408010-1199 | 包2 | FJ200 | 国网福建省电力有限公司 | 国网福建省电力有限公司本部 | 配网批次协议库存 | 无电压等级 | 电缆接线端子,铜镀锡,16mm2,单孔 | 电缆接线端子-材质:铜镀锡,截面mm2:16mm2,型式:单孔 | 只 | 221 | 2026-01-20 | 2027-03-30 | 福建省 | 施工现场地面交货 |  | G00D-500021938-00017 | 820000460303340 | 400261019301340 | 500050545 |  | 500050545-0011
1325AC-1408010-1199 | 包2 | FJ200 | 国网福建省电力有限公司 | 国网福建省电力有限公司本部 | 配网批次协议库存 | 无电压等级 | 电缆接线端子,铜镀锡,6mm2,开口 | 电缆接线端子-材质:铜镀锡,截面mm2:6mm2,型式:开口 | 只 | 607 | 2026-01-20 | 2027-03-30 | 福建省 | 买方指定仓库地面交货 |  | G00D-500021938-00018 | 820000460303620 | 400261019301620 | 500059925 |  | 500059925-0007
1325AC-1408010-1199 | 包2 | FJ200 | 国网福建省电力有限公司 | 国网福建省电力有限公司本部 | 配网批次协议库存 | 无电压等级 | 电缆接线端子,铜铝过渡,10mm2,单孔 | 电缆接线端子-材质:铜铝过渡,截面mm2:10mm2,型式:单孔 | 只 | 434 | 2026-01-20 | 2027-03-30 | 福建省 | 买方指定仓库地面交货 |  | G00D-500021799-00006 | 820000460301880 | 400261019201880 | 500021823 |  | 500021823-0017
1325AC-1408010-1199 | 包2 | FJ200 | 国网福建省电力有限公司 | 国网福建省电力有限公司本部 | 配网批次协议库存 | 无电压等级 | 电缆接线端子,铜铝过渡,400mm2,双孔 | 电缆接线端子-材质:铜铝过渡,截面mm2:400mm2,型式:双孔 | 只 | 4 | 2026-01-20 | 2027-03-30 | 福建省 | 材料站现场地面交货 |  | G00D-500021799-00005 | 820000460301860 | 400261019201860 | 500021822 |  | 500021822-0014
1325AC-1408010-1199 | 包2 | FJ200 | 国网福建省电力有限公司 | 国网福建省电力有限公司本部 | 配网批次协议库存 | 无电压等级 | 电缆接线端子,铜镀锡,16mm2,开口 | 电缆接线端子-材质:铜镀锡,截面mm2:16mm2,型式:开口 | 只 | 802 | 2026-01-20 | 2027-03-30 | 福建省 | 买方指定仓库地面交货 |  | G00D-500021938-00018 | 820000460304980 | 400261019400980 | 500121467 |  | 500121467-0012
1325AC-1408010-1199 | 包2 | FJ200 | 国网福建省电力有限公司 | 国网福建省电力有限公司本部 | 2025年第三批物资协议库存采购（1325AC）营销计量 | 无电压等级 | 电缆接线端子,铜,10mm2,单孔 | 电缆接线端子-材质:铜,截面mm2:10mm2,型式:单孔 | 只 | 1898 | 2026-01-20 | 2027-03-30 | 福建省 | 买方指定仓库地面交货 |  | G00D-500021941-00002 | 820000460301900 | 400261019201900 | 500021859
1325AC-1408010-1199 | 包2 | FJ200 | 国网福建省电力有限公司 | 国网福建省电力有限公司本部 | 配网批次协议库存 | 无电压等级 | 电缆接线端子,铜铝过渡,300mm2,双孔 | 电缆接线端子-材质:铜铝过渡,截面mm2:300mm2,型式:双孔 | 只 | 17 | 2026-01-20 | 2027-03-30 | 福建省 | 施工现场地面交货 |  | G00D-500021799-00005 | 820000460301840 | 400261019201840 | 500021821 |  | 500021821-0019
1325AC-1408010-1199 | 包2 | FJ200 | 国网福建省电力有限公司 | 国网福建省电力有限公司本部 | 配网批次协议库存4 | 无电压等级 | 电缆封头帽,普通电缆,φ150 | 电缆封头帽-类别:普通电缆,规格:φ150 | 只 | 21 | 2026-01-20 | 2027-03-30 | 福建省 | 买方指定仓库地面交货 |  | G00D-500072176-00003 | 820000460304060 | 400261019400060 | 500072176 |  | 500072176-0013
1325AC-1408010-1199 | 包2 | FJ200 | 国网福建省电力有限公司 | 国网福建省电力有限公司本部 | 配网批次协议库存4 | 无电压等级 | 电缆封头帽,普通电缆,φ150 | 电缆封头帽-类别:普通电缆,规格:φ150 | 只 | 22 | 2026-01-20 | 2027-03-30 | 福建省 | 买方指定仓库地面交货 |  | G00D-500072176-00004 | 820000460304070 | 400261019400070 | 500072176 |  | 500072176-0014
1325AC-1408010-1199 | 包2 | FJ200 | 国网福建省电力有限公司 | 国网福建省电力有限公司本部 | 配网批次协议库存4 | 无电压等级 | 电缆接线端子,铜镀锡,120mm2,双孔 | 电缆接线端子-材质:铜镀锡,截面mm2:120mm2,型式:双孔 | 只 | 268 | 2026-01-20 | 2027-03-30 | 福建省 | 施工现场地面交货 |  | A171-500050546-00001 | 820000460302110 | 400261019300110 | 500021980
1325AC-1408010-1199 | 包2 | FJ200 | 国网福建省电力有限公司 | 国网福建省电力有限公司本部 | 配网批次协议库存 | 无电压等级 | 电缆接线端子,铜,16mm2,单孔 | 电缆接线端子-材质:铜,截面mm2:16mm2,型式:单孔 | 只 | 4020 | 2026-01-20 | 2027-03-30 | 福建省 | 买方指定仓库地面交货 |  | G00D-500021941-00002 | 820000460301910 | 400261019201910 | 500021860
1325AC-1408010-1199 | 包2 | FJ200 | 国网福建省电力有限公司 | 国网福建省电力有限公司本部 | 配网批次协议库存4 | 无电压等级 | 电缆封头帽,普通电缆,φ80 | 电缆封头帽-类别:普通电缆,规格:φ80 | 只 | 21 | 2026-01-20 | 2027-03-30 | 福建省 | 买方指定仓库地面交货 |  | G00D-500062201-00002 | 820000460303830 | 400261019301830 | 500062201 |  | 500062201-0007
1325AC-1408010-1199 | 包2 | FJ200 | 国网福建省电力有限公司 | 国网福建省电力有限公司本部 | 配网批次协议库存 | 无电压等级 | 电缆接线端子,铜镀锡,50mm2,单孔 | 电缆接线端子-材质:铜镀锡,截面mm2:50mm2,型式:单孔 | 只 | 72489 | 2026-01-20 | 2027-03-30 | 福建省 | 买方指定仓库地面交货 |  | G00D-500021938-00018 | 820000460301950 | 400261019201950 | 500021938 |  | 500021938-0062
1325AC-1408010-1199 | 包2 | FJ200 | 国网福建省电力有限公司 | 国网福建省电力有限公司本部 | 配网批次协议库存 | 无电压等级 | 电缆接线端子,铜铝过渡,16mm2,单孔 | 电缆接线端子-材质:铜铝过渡,截面mm2:16mm2,型式:单孔 | 只 | 749 | 2026-01-20 | 2027-03-30 | 福建省 | 买方指定仓库地面交货 |  | G00D-500021799-00006 | 820000460301890 | 400261019201890 | 500021824 |  | 500021824-0022
1325AC-1408010-1199 | 包2 | FJ200 | 国网福建省电力有限公司 | 国网福建省电力有限公司本部 | 2025年第三批物资协议库存采购（1325AC）营销计量 | 无电压等级 | 电缆接线端子,铜铝过渡,16mm2,开口 | 电缆接线端子-材质:铜铝过渡,截面mm2:16mm2,型式:开口 | 只 | 6222 | 2026-01-20 | 2027-03-30 | 福建省 | 买方指定仓库地面交货 |  | G00D-500119151-00002 | 820000460304960 | 400261019400960 | 500119151 |  | 500119151-0002
1325AC-1408010-1199 | 包2 | FJ200 | 国网福建省电力有限公司 | 国网福建省电力有限公司本部 | 配网批次协议库存 | 无电压等级 | 电缆接线端子,铜镀锡,10mm2,单孔 | 电缆接线端子-材质:铜镀锡,截面mm2:10mm2,型式:单孔 | 只 | 742 | 2026-01-20 | 2027-03-30 | 福建省 | 买方指定仓库地面交货 |  | G00D-500021938-00018 | 820000460305920 | 400261019401920 | 500138735 |  | 500138735-0019
1325AC-1408010-1199 | 包2 | FJ200 | 国网福建省电力有限公司 | 国网福建省电力有限公司本部 | 配网批次协议库存 | 无电压等级 | 电缆接线端子,铜镀锡,95mm2,双孔 | 电缆接线端子-材质:铜镀锡,截面mm2:95mm2,型式:双孔 | 只 | 10944 | 2026-01-20 | 2027-03-30 | 福建省 | 买方指定仓库地面交货 |  | G00D-500021938-00018 | 820000460304970 | 400261019400970 | 500121460 |  | 500121460-0010
1325AC-1408010-1199 | 包2 | FJ200 | 国网福建省电力有限公司 | 国网福建省电力有限公司本部 | 2025年第三批物资协议库存采购（1325AC）营销计量 | 无电压等级 | 电缆接线端子,铜,25mm2,单孔 | 电缆接线端子-材质:铜,截面mm2:25mm2,型式:单孔 | 只 | 3164 | 2026-01-20 | 2027-03-30 | 福建省 | 买方指定仓库地面交货 |  | G00D-500021941-00002 | 820000460301920 | 400261019201920 | 500021861
1325AC-1408010-1199 | 包2 | FJ200 | 国网福建省电力有限公司 | 国网福建省电力有限公司本部 | 2025年第三批物资协议库存采购（1325AC）营销计量 | 无电压等级 | 电缆接线端子,铜,1.5mm2,单孔 | 电缆接线端子-材质:铜,截面mm2:1.5mm2,型式:单孔 | 只 | 1687 | 2026-01-20 | 2027-03-30 | 福建省 | 买方指定仓库地面交货 |  | G00D-500021941-00002 | 820000460301960 | 400261019201960 | 500021941 |  | 500021941-0005
1325AC-1408010-1199 | 包2 | FJ200 | 国网福建省电力有限公司 | 国网福建省电力有限公司本部 | 配网批次协议库存 | 无电压等级 | 电缆接线端子,铜铝过渡,400mm2,双孔 | 电缆接线端子-材质:铜铝过渡,截面mm2:400mm2,型式:双孔 | 只 | 519 | 2026-01-20 | 2027-03-30 | 福建省 | 买方指定仓库地面交货 |  | G00D-500021799-00006 | 820000460301870 | 400261019201870 | 500021822 |  | 500021822-0015
1325AC-1408010-1199 | 包2 | FJ200 | 国网福建省电力有限公司 | 国网福建省电力有限公司本部 | 配网批次协议库存4 | 无电压等级 | 电缆接线端子,铜镀锡,35mm2,单孔 | 电缆接线端子-材质:铜镀锡,截面mm2:35mm2,型式:单孔 | 只 | 531 | 2026-01-20 | 2027-03-30 | 福建省 | 施工现场地面交货 |  | A171-500050546-00001 | 820000460303360 | 400261019301360 | 500050546
1325AC-1408010-1199 | 包2 | FJ200 | 国网福建省电力有限公司 | 国网福建省电力有限公司本部 | 配网批次协议库存 | 无电压等级 | 电缆接线端子,铜镀锡,240mm2,双孔 | 电缆接线端子-材质:铜镀锡,截面mm2:240mm2,型式:双孔 | 只 | 21 | 2026-01-20 | 2027-03-30 | 福建省 | 材料站现场地面交货 |  | G00D-500021938-00017 | 820000460302060 | 400261019300060 | 500021973 |  | 500021973-0039
1325AC-1408010-1199 | 包2 | FJ200 | 国网福建省电力有限公司 | 国网福建省电力有限公司本部 | 配网批次协议库存4 | 无电压等级 | 电缆接线端子,铜镀锡,150mm2,双孔 | 电缆接线端子-材质:铜镀锡,截面mm2:150mm2,型式:双孔 | 只 | 2 | 2026-01-20 | 2027-03-30 | 福建省 | 施工现场地面交货 |  | A171-500050546-00001 | 820000460302020 | 400261019300020 | 500021972
1325AC-1408010-1199 | 包2 | FJ200 | 国网福建省电力有限公司 | 国网福建省电力有限公司本部 | 配网批次协议库存 | 无电压等级 | 电缆接线端子,铜镀锡,185mm2,双孔 | 电缆接线端子-材质:铜镀锡,截面mm2:185mm2,型式:双孔 | 只 | 3613 | 2026-01-20 | 2027-03-30 | 福建省 | 买方指定仓库地面交货 |  | G00D-500021938-00018 | 820000460304190 | 400261019400190 | 500081734 |  | 500081734-0031
1325AC-1408010-1199 | 包2 | FJ200 | 国网福建省电力有限公司 | 国网福建省电力有限公司本部 | 配网批次协议库存 | 无电压等级 | 电缆接线端子,铜,6mm2,单孔 | 电缆接线端子-材质:铜,截面mm2:6mm2,型式:单孔 | 只 | 1698 | 2026-01-20 | 2027-03-30 | 福建省 | 买方指定仓库地面交货 |  | G00D-500021941-00002 | 820000460301970 | 400261019201970 | 500021948
1325AC-1408010-1199 | 包2 | FJ200 | 国网福建省电力有限公司 | 国网福建省电力有限公司本部 | 2025年第三批物资协议库存采购（1325AC）营销计量 | 无电压等级 | 电缆接线端子,铜,2.5mm2,单孔 | 电缆接线端子-材质:铜,截面mm2:2.5mm2,型式:单孔 | 只 | 1898 | 2026-01-20 | 2027-03-30 | 福建省 | 买方指定仓库地面交货 |  | G00D-500021941-00002 | 820000460302000 | 400261019202000 | 500021960
1325AC-1408010-1199 | 包2 | FJ200 | 国网福建省电力有限公司 | 国网福建省电力有限公司本部 | 配网批次协议库存 | 无电压等级 | 电缆接线端子,铜铝过渡,300mm2,双孔 | 电缆接线端子-材质:铜铝过渡,截面mm2:300mm2,型式:双孔 | 只 | 7106 | 2026-01-20 | 2027-03-30 | 福建省 | 买方指定仓库地面交货 |  | G00D-500021799-00006 | 820000460301850 | 400261019201850 | 500021821 |  | 500021821-0021
1325AC-1408010-1199 | 包2 | FJ200 | 国网福建省电力有限公司 | 国网福建省电力有限公司本部 | 2025年第三批物资协议库存采购（1325AC）营销计量 | 无电压等级 | 电缆接线端子,铜,4mm2,单孔 | 电缆接线端子-材质:铜,截面mm2:4mm2,型式:单孔 | 只 | 2109 | 2026-01-20 | 2027-03-30 | 福建省 | 买方指定仓库地面交货 |  | G00D-500021941-00002 | 820000460302010 | 400261019300010 | 500021961
1325AC-1408010-1199 | 包2 | FJ200 | 国网福建省电力有限公司 | 国网福建省电力有限公司本部 | 配网批次协议库存 | 无电压等级 | 电缆接线端子,铜铝过渡,95mm2,双孔 | 电缆接线端子-材质:铜铝过渡,截面mm2:95mm2,型式:双孔 | 只 | 10535 | 2026-01-20 | 2027-03-30 | 福建省 | 买方指定仓库地面交货 |  | G00D-500021799-00006 | 820000460301770 | 400261019201770 | 500021816 |  | 500021816-0013
1325AC-1408010-1199 | 包2 | FJ200 | 国网福建省电力有限公司 | 国网福建省电力有限公司本部 | 2025年第三批物资协议库存采购（1325AC）营销计量 | 无电压等级 | 电缆接线端子,铜铝过渡,35mm2,开口 | 电缆接线端子-材质:铜铝过渡,截面mm2:35mm2,型式:开口 | 只 | 5273 | 2026-01-20 | 2027-03-30 | 福建省 | 买方指定仓库地面交货 |  | G00D-500119151-00002 | 820000460303420 | 400261019301420 | 500054293
1325AC-1408010-1199 | 包2 | FJ200 | 国网福建省电力有限公司 | 国网福建省电力有限公司本部 | 配网批次协议库存 | 无电压等级 | 电缆接线端子,铜铝过渡,240mm2,双孔 | 电缆接线端子-材质:铜铝过渡,截面mm2:240mm2,型式:双孔 | 只 | 21937 | 2026-01-20 | 2027-03-30 | 福建省 | 买方指定仓库地面交货 |  | G00D-500021799-00006 | 820000460301830 | 400261019201830 | 500021820 |  | 500021820-0024
1325AC-1408010-1199 | 包2 | FJ200 | 国网福建省电力有限公司 | 国网福建省电力有限公司本部 | 配网批次协议库存 | 无电压等级 | 电缆接线端子,铜铝过渡,50mm2,开口 | 电缆接线端子-材质:铜铝过渡,截面mm2:50mm2,型式:开口 | 只 | 3903 | 2026-01-20 | 2027-03-30 | 福建省 | 买方指定仓库地面交货 |  | G00D-500119151-00002 | 820000460303590 | 400261019301590 | 500059450
1325AC-1408010-1199 | 包2 | FJ200 | 国网福建省电力有限公司 | 国网福建省电力有限公司本部 | 配网批次协议库存 | 无电压等级 | 电缆接线端子,铜铝过渡,50mm2,单孔 | 电缆接线端子-材质:铜铝过渡,截面mm2:50mm2,型式:单孔 | 只 | 63732 | 2026-01-20 | 2027-03-30 | 福建省 | 买方指定仓库地面交货 |  | G00D-500021799-00006 | 820000460301750 | 400261019201750 | 500021800 |  | 500021800-0032
1325AC-1408010-1199 | 包2 | FJ200 | 国网福建省电力有限公司 | 国网福建省电力有限公司本部 | 配网批次协议库存 | 无电压等级 | 电缆接线端子,铜镀锡,120mm2,双孔 | 电缆接线端子-材质:铜镀锡,截面mm2:120mm2,型式:双孔 | 只 | 1211 | 2026-01-20 | 2027-03-30 | 福建省 | 买方指定仓库地面交货 |  | G00D-500021938-00018 | 820000460302130 | 400261019300130 | 500021980 |  | 500021980-0020
1325AC-1408010-1199 | 包2 | FJ200 | 国网福建省电力有限公司 | 国网福建省电力有限公司本部 | 配网批次协议库存 | 无电压等级 | 电缆接线端子,铜镀锡,240mm2,双孔 | 电缆接线端子-材质:铜镀锡,截面mm2:240mm2,型式:双孔 | 只 | 24465 | 2026-01-20 | 2027-03-30 | 福建省 | 买方指定仓库地面交货 |  | G00D-500021938-00018 | 820000460302070 | 400261019300070 | 500021973 |  | 500021973-0048
1325AC-1408010-1199 | 包2 | FJ200 | 国网福建省电力有限公司 | 国网福建省电力有限公司本部 | 配网批次协议库存 | 无电压等级 | 电缆接线端子,铜镀锡,150mm2,双孔 | 电缆接线端子-材质:铜镀锡,截面mm2:150mm2,型式:双孔 | 只 | 12017 | 2026-01-20 | 2027-03-30 | 福建省 | 买方指定仓库地面交货 |  | G00D-500021938-00018 | 820000460302040 | 400261019300040 | 500021972 |  | 500021972-0040
1325AC-1408010-1199 | 包2 | FJ200 | 国网福建省电力有限公司 | 国网福建省电力有限公司本部 | 配网批次协议库存 | 无电压等级 | 电缆接线端子,铜镀锡,300mm2,双孔 | 电缆接线端子-材质:铜镀锡,截面mm2:300mm2,型式:双孔 | 只 | 169 | 2026-01-20 | 2027-03-30 | 福建省 | 施工现场地面交货 |  | G00D-500021938-00017 | 820000460302090 | 400261019300090 | 500021974 |  | 500021974-0026
1325AC-1408010-1199 | 包2 | FJ200 | 国网福建省电力有限公司 | 国网福建省电力有限公司本部 | 配网批次协议库存 | 无电压等级 | 电缆接线端子,铜铝过渡,185mm2,双孔 | 电缆接线端子-材质:铜铝过渡,截面mm2:185mm2,型式:双孔 | 只 | 2603 | 2026-01-20 | 2027-03-30 | 福建省 | 买方指定仓库地面交货 |  | G00D-500021799-00006 | 820000460301810 | 400261019201810 | 500021819 |  | 500021819-0017
1325AC-1408010-1199 | 包2 | FJ200 | 国网福建省电力有限公司 | 国网福建省电力有限公司本部 | 2025年第三批物资协议库存采购（1325AC）营销计量 | 无电压等级 | 电缆接线端子,铜铝过渡,25mm2,开口 | 电缆接线端子-材质:铜铝过渡,截面mm2:25mm2,型式:开口 | 只 | 1687 | 2026-01-20 | 2027-03-30 | 福建省 | 买方指定仓库地面交货 |  | G00D-500119151-00002 | 820000460301990 | 400261019201990 | 500021959
1325AC-1408010-1199 | 包2 | FJ200 | 国网福建省电力有限公司 | 国网福建省电力有限公司本部 | 配网批次协议库存4 | 无电压等级 | 电缆接线端子,铜镀锡,10mm2,单孔 | 电缆接线端子-材质:铜镀锡,截面mm2:10mm2,型式:单孔 | 只 | 147 | 2026-01-20 | 2027-03-30 | 福建省 | 施工现场地面交货 |  | G00D-500021938-00017 | 820000460305910 | 400261019401910 | 500138735 |  | 500138735-0016
1325AC-1408010-1199 | 包2 | FJ200 | 国网福建省电力有限公司 | 国网福建省电力有限公司本部 | 配网批次协议库存 | 无电压等级 | 电缆接线端子,铜镀锡,150mm2,双孔 | 电缆接线端子-材质:铜镀锡,截面mm2:150mm2,型式:双孔 | 只 | 15 | 2026-01-20 | 2027-03-30 | 福建省 | 施工现场地面交货 |  | G00D-500021938-00017 | 820000460302030 | 400261019300030 | 500021972 |  | 500021972-0033
1325AC-1408010-1199 | 包2 | FJ200 | 国网福建省电力有限公司 | 国网福建省电力有限公司本部 | 配网批次协议库存 | 无电压等级 | 电缆封头帽,普通电缆,φ110 | 电缆封头帽-类别:普通电缆,规格:φ110 | 只 | 22 | 2026-01-20 | 2027-03-30 | 福建省 | 买方指定仓库地面交货 |  | G00D-500062200-00002 | 820000460303820 | 400261019301820 | 500062200 |  | 500062200-0006
1325AC-1408010-1199 | 包2 | FJ200 | 国网福建省电力有限公司 | 国网福建省电力有限公司本部 | 配网批次协议库存 | 无电压等级 | 电缆接线端子,铜镀锡,35mm2,单孔 | 电缆接线端子-材质:铜镀锡,截面mm2:35mm2,型式:单孔 | 只 | 53945 | 2026-01-20 | 2027-03-30 | 福建省 | 买方指定仓库地面交货 |  | G00D-500021938-00018 | 820000460303380 | 400261019301380 | 500050546 |  | 500050546-0048
1325AC-1408010-1199 | 包2 | FJ200 | 国网福建省电力有限公司 | 国网福建省电力有限公司本部 | 配网批次协议库存 | 无电压等级 | 电缆接线端子,铜镀锡,50mm2,单孔 | 电缆接线端子-材质:铜镀锡,截面mm2:50mm2,型式:单孔 | 只 | 101 | 2026-01-20 | 2027-03-30 | 福建省 | 施工现场地面交货 |  | G00D-500021938-00017 | 820000460301940 | 400261019201940 | 500021938 |  | 500021938-0051
1325AC-1408010-1199 | 包2 | FJ200 | 国网福建省电力有限公司 | 国网福建省电力有限公司本部 | 配网批次协议库存 | 无电压等级 | 电缆接线端子,铜镀锡,300mm2,双孔 | 电缆接线端子-材质:铜镀锡,截面mm2:300mm2,型式:双孔 | 只 | 202 | 2026-01-20 | 2027-03-30 | 福建省 | 施工现场地面交货 |  | A171-500050546-00001 | 820000460302080 | 400261019300080 | 500021974
1325AC-1408010-1199 | 包2 | FJ200 | 国网福建省电力有限公司 | 国网福建省电力有限公司本部 | 配网批次协议库存 | 无电压等级 | 电缆接线端子,铜镀锡,300mm2,双孔 | 电缆接线端子-材质:铜镀锡,截面mm2:300mm2,型式:双孔 | 只 | 8015 | 2026-01-20 | 2027-03-30 | 福建省 | 买方指定仓库地面交货 |  | G00D-500021938-00018 | 820000460302100 | 400261019300100 | 500021974 |  | 500021974-0037
1325AC-1408010-1199 | 包2 | FJ200 | 国网福建省电力有限公司 | 国网福建省电力有限公司本部 | 配网批次协议库存 | 无电压等级 | 电缆接线端子,铜铝过渡,150mm2,双孔 | 电缆接线端子-材质:铜铝过渡,截面mm2:150mm2,型式:双孔 | 只 | 3 | 2026-01-20 | 2027-03-30 | 福建省 | 施工现场地面交货 |  | G00D-500021799-00005 | 820000460301790 | 400261019201790 | 500021818 |  | 500021818-0017
1325AC-1408010-1199 | 包2 | FJ200 | 国网福建省电力有限公司 | 国网福建省电力有限公司本部 | 配网批次协议库存 | 无电压等级 | 电缆接线端子,铜铝过渡,150mm2,双孔 | 电缆接线端子-材质:铜铝过渡,截面mm2:150mm2,型式:双孔 | 只 | 19442 | 2026-01-20 | 2027-03-30 | 福建省 | 买方指定仓库地面交货 |  | G00D-500021799-00006 | 820000460301800 | 400261019201800 | 500021818 |  | 500021818-0021
1325AC-1408010-1199 | 包2 | FJ200 | 国网福建省电力有限公司 | 国网福建省电力有限公司本部 | 配网批次协议库存 | 无电压等级 | 电缆接线端子,铜铝过渡,120mm2,双孔 | 电缆接线端子-材质:铜铝过渡,截面mm2:120mm2,型式:双孔 | 只 | 4807 | 2026-01-20 | 2027-03-30 | 福建省 | 买方指定仓库地面交货 |  | G00D-500021799-00006 | 820000460301780 | 400261019201780 | 500021817 |  | 500021817-0016
1325AC-1408010-1199 | 包2 | FJ200 | 国网福建省电力有限公司 | 国网福建省电力有限公司本部 | 配网批次协议库存 | 无电压等级 | 电缆接线端子,铜铝过渡,240mm2,双孔 | 电缆接线端子-材质:铜铝过渡,截面mm2:240mm2,型式:双孔 | 只 | 4 | 2026-01-20 | 2027-03-30 | 福建省 | 材料站现场地面交货 |  | G00D-500021799-00005 | 820000460301820 | 400261019201820 | 500021820 |  | 500021820-0020
1325AC-1408010-1199 | 包2 | FJ200 | 国网福建省电力有限公司 | 国网福建省电力有限公司本部 | 配网批次协议库存4 | 无电压等级 | 电缆接线端子,铜镀锡,120mm2,单孔 | 电缆接线端子-材质:铜镀锡,截面mm2:120mm2,型式:单孔 | 只 | 633 | 2026-01-20 | 2027-03-30 | 福建省 | 施工现场地面交货 |  | A171-500050546-00001 | 820000460303390 | 400261019301390 | 500050547
1325AC-1408010-1199 | 包2 | FJ200 | 国网福建省电力有限公司 | 国网福建省电力有限公司本部 | 配网批次协议库存 | 无电压等级 | 电缆接线端子,铜铝过渡,35mm2,单孔 | 电缆接线端子-材质:铜铝过渡,截面mm2:35mm2,型式:单孔 | 只 | 23240 | 2026-01-20 | 2027-03-30 | 福建省 | 买方指定仓库地面交货 |  | G00D-500021799-00006 | 820000460301740 | 400261019201740 | 500021799 |  | 500021799-0031
1325AC-1408010-1199 | 包2 | FJ200 | 国网福建省电力有限公司 | 国网福建省电力有限公司本部 | 配网批次协议库存 | 无电压等级 | 电缆接线端子,铜铝过渡,70mm2,单孔 | 电缆接线端子-材质:铜铝过渡,截面mm2:70mm2,型式:单孔 | 只 | 16866 | 2026-01-20 | 2027-03-30 | 福建省 | 买方指定仓库地面交货 |  | G00D-500021799-00006 | 820000460301760 | 400261019201760 | 500021801 |  | 500021801-0028
1325AC-1408010-1199 | 包3 | FJ300 | 国网福建省电力有限公司 | 国网福建省电力有限公司本部 | 2025年第三批物资协议库存采购（1325AC）营销计量 | 无电压等级 | 电缆接线端子,铜铝过渡,25mm2,开口 | 电缆接线端子-材质:铜铝过渡,截面mm2:25mm2,型式:开口 | 只 | 1629 | 2026-01-20 | 2027-03-30 | 福建省 | 买方指定仓库地面交货 |  | G00D-500119151-00002 | 820000460301990 | 400261019201990 | 500021959
1325AC-1408010-1199 | 包3 | FJ300 | 国网福建省电力有限公司 | 国网福建省电力有限公司本部 | 配网批次协议库存 | 无电压等级 | 电缆接线端子,铜镀锡,16mm2,开口 | 电缆接线端子-材质:铜镀锡,截面mm2:16mm2,型式:开口 | 只 | 775 | 2026-01-20 | 2027-03-30 | 福建省 | 买方指定仓库地面交货 |  | G00D-500021938-00018 | 820000460304980 | 400261019400980 | 500121467 |  | 500121467-0012
1325AC-1408010-1199 | 包3 | FJ300 | 国网福建省电力有限公司 | 国网福建省电力有限公司本部 | 配网批次协议库存 | 无电压等级 | 电缆接线端子,铜镀锡,150mm2,双孔 | 电缆接线端子-材质:铜镀锡,截面mm2:150mm2,型式:双孔 | 只 | 14 | 2026-01-20 | 2027-03-30 | 福建省 | 施工现场地面交货 |  | G00D-500021938-00017 | 820000460302030 | 400261019300030 | 500021972 |  | 500021972-0033
1325AC-1408010-1199 | 包3 | FJ300 | 国网福建省电力有限公司 | 国网福建省电力有限公司本部 | 配网批次协议库存 | 无电压等级 | 电缆封头帽,普通电缆,φ110 | 电缆封头帽-类别:普通电缆,规格:φ110 | 只 | 21 | 2026-01-20 | 2027-03-30 | 福建省 | 买方指定仓库地面交货 |  | G00D-500062200-00002 | 820000460303820 | 400261019301820 | 500062200 |  | 500062200-0006
1325AC-1408010-1199 | 包3 | FJ300 | 国网福建省电力有限公司 | 国网福建省电力有限公司本部 | 配网批次协议库存 | 无电压等级 | 电缆接线端子,铜镀锡,35mm2,单孔 | 电缆接线端子-材质:铜镀锡,截面mm2:35mm2,型式:单孔 | 只 | 52085 | 2026-01-20 | 2027-03-30 | 福建省 | 买方指定仓库地面交货 |  | G00D-500021938-00018 | 820000460303380 | 400261019301380 | 500050546 |  | 500050546-0048
1325AC-1408010-1199 | 包3 | FJ300 | 国网福建省电力有限公司 | 国网福建省电力有限公司本部 | 配网批次协议库存 | 无电压等级 | 电缆接线端子,铜镀锡,50mm2,单孔 | 电缆接线端子-材质:铜镀锡,截面mm2:50mm2,型式:单孔 | 只 | 98 | 2026-01-20 | 2027-03-30 | 福建省 | 施工现场地面交货 |  | G00D-500021938-00017 | 820000460301940 | 400261019201940 | 500021938 |  | 500021938-0051
1325AC-1408010-1199 | 包3 | FJ300 | 国网福建省电力有限公司 | 国网福建省电力有限公司本部 | 配网批次协议库存 | 无电压等级 | 电缆接线端子,铜镀锡,300mm2,双孔 | 电缆接线端子-材质:铜镀锡,截面mm2:300mm2,型式:双孔 | 只 | 195 | 2026-01-20 | 2027-03-30 | 福建省 | 施工现场地面交货 |  | A171-500050546-00001 | 820000460302080 | 400261019300080 | 500021974
1325AC-1408010-1199 | 包3 | FJ300 | 国网福建省电力有限公司 | 国网福建省电力有限公司本部 | 配网批次协议库存 | 无电压等级 | 电缆接线端子,铜镀锡,300mm2,双孔 | 电缆接线端子-材质:铜镀锡,截面mm2:300mm2,型式:双孔 | 只 | 7739 | 2026-01-20 | 2027-03-30 | 福建省 | 买方指定仓库地面交货 |  | G00D-500021938-00018 | 820000460302100 | 400261019300100 | 500021974 |  | 500021974-0037
1325AC-1408010-1199 | 包3 | FJ300 | 国网福建省电力有限公司 | 国网福建省电力有限公司本部 | 配网批次协议库存 | 无电压等级 | 电缆接线端子,铜铝过渡,150mm2,双孔 | 电缆接线端子-材质:铜铝过渡,截面mm2:150mm2,型式:双孔 | 只 | 3 | 2026-01-20 | 2027-03-30 | 福建省 | 施工现场地面交货 |  | G00D-500021799-00005 | 820000460301790 | 400261019201790 | 500021818 |  | 500021818-0017
1325AC-1408010-1199 | 包3 | FJ300 | 国网福建省电力有限公司 | 国网福建省电力有限公司本部 | 配网批次协议库存 | 无电压等级 | 电缆接线端子,铜铝过渡,150mm2,双孔 | 电缆接线端子-材质:铜铝过渡,截面mm2:150mm2,型式:双孔 | 只 | 18771 | 2026-01-20 | 2027-03-30 | 福建省 | 买方指定仓库地面交货 |  | G00D-500021799-00006 | 820000460301800 | 400261019201800 | 500021818 |  | 500021818-0021
1325AC-1408010-1199 | 包3 | FJ300 | 国网福建省电力有限公司 | 国网福建省电力有限公司本部 | 配网批次协议库存 | 无电压等级 | 电缆接线端子,铜铝过渡,240mm2,双孔 | 电缆接线端子-材质:铜铝过渡,截面mm2:240mm2,型式:双孔 | 只 | 4 | 2026-01-20 | 2027-03-30 | 福建省 | 材料站现场地面交货 |  | G00D-500021799-00005 | 820000460301820 | 400261019201820 | 500021820 |  | 500021820-0020
1325AC-1408010-1199 | 包3 | FJ300 | 国网福建省电力有限公司 | 国网福建省电力有限公司本部 | 配网批次协议库存4 | 无电压等级 | 电缆接线端子,铜镀锡,120mm2,单孔 | 电缆接线端子-材质:铜镀锡,截面mm2:120mm2,型式:单孔 | 只 | 611 | 2026-01-20 | 2027-03-30 | 福建省 | 施工现场地面交货 |  | A171-500050546-00001 | 820000460303390 | 400261019301390 | 500050547
1325AC-1408010-1199 | 包3 | FJ300 | 国网福建省电力有限公司 | 国网福建省电力有限公司本部 | 配网批次协议库存 | 无电压等级 | 电缆接线端子,铜铝过渡,35mm2,单孔 | 电缆接线端子-材质:铜铝过渡,截面mm2:35mm2,型式:单孔 | 只 | 22439 | 2026-01-20 | 2027-03-30 | 福建省 | 买方指定仓库地面交货 |  | G00D-500021799-00006 | 820000460301740 | 400261019201740 | 500021799 |  | 500021799-0031
1325AC-1408010-1199 | 包3 | FJ300 | 国网福建省电力有限公司 | 国网福建省电力有限公司本部 | 配网批次协议库存4 | 无电压等级 | 电缆接线端子,铜镀锡,150mm2,双孔 | 电缆接线端子-材质:铜镀锡,截面mm2:150mm2,型式:双孔 | 只 | 2 | 2026-01-20 | 2027-03-30 | 福建省 | 施工现场地面交货 |  | A171-500050546-00001 | 820000460302020 | 400261019300020 | 500021972
1325AC-1408010-1199 | 包3 | FJ300 | 国网福建省电力有限公司 | 国网福建省电力有限公司本部 | 配网批次协议库存 | 无电压等级 | 电缆接线端子,铜镀锡,185mm2,双孔 | 电缆接线端子-材质:铜镀锡,截面mm2:185mm2,型式:双孔 | 只 | 3488 | 2026-01-20 | 2027-03-30 | 福建省 | 买方指定仓库地面交货 |  | G00D-500021938-00018 | 820000460304190 | 400261019400190 | 500081734 |  | 500081734-0031
1325AC-1408010-1199 | 包3 | FJ300 | 国网福建省电力有限公司 | 国网福建省电力有限公司本部 | 2025年第三批物资协议库存采购（1325AC）营销计量 | 无电压等级 | 电缆接线端子,铜,2.5mm2,单孔 | 电缆接线端子-材质:铜,截面mm2:2.5mm2,型式:单孔 | 只 | 1833 | 2026-01-20 | 2027-03-30 | 福建省 | 买方指定仓库地面交货 |  | G00D-500021941-00002 | 820000460302000 | 400261019202000 | 500021960
1325AC-1408010-1199 | 包3 | FJ300 | 国网福建省电力有限公司 | 国网福建省电力有限公司本部 | 配网批次协议库存 | 无电压等级 | 电缆接线端子,铜铝过渡,300mm2,双孔 | 电缆接线端子-材质:铜铝过渡,截面mm2:300mm2,型式:双孔 | 只 | 6861 | 2026-01-20 | 2027-03-30 | 福建省 | 买方指定仓库地面交货 |  | G00D-500021799-00006 | 820000460301850 | 400261019201850 | 500021821 |  | 500021821-0021
1325AC-1408010-1199 | 包3 | FJ300 | 国网福建省电力有限公司 | 国网福建省电力有限公司本部 | 2025年第三批物资协议库存采购（1325AC）营销计量 | 无电压等级 | 电缆接线端子,铜,4mm2,单孔 | 电缆接线端子-材质:铜,截面mm2:4mm2,型式:单孔 | 只 | 2036 | 2026-01-20 | 2027-03-30 | 福建省 | 买方指定仓库地面交货 |  | G00D-500021941-00002 | 820000460302010 | 400261019300010 | 500021961
1325AC-1408010-1199 | 包3 | FJ300 | 国网福建省电力有限公司 | 国网福建省电力有限公司本部 | 配网批次协议库存 | 无电压等级 | 电缆接线端子,铜,6mm2,单孔 | 电缆接线端子-材质:铜,截面mm2:6mm2,型式:单孔 | 只 | 1639 | 2026-01-20 | 2027-03-30 | 福建省 | 买方指定仓库地面交货 |  | G00D-500021941-00002 | 820000460301970 | 400261019201970 | 500021948
1325AC-1408010-1199 | 包3 | FJ300 | 国网福建省电力有限公司 | 国网福建省电力有限公司本部 | 2025年第三批物资协议库存采购（1325AC）营销计量 | 无电压等级 | 电缆接线端子,铜铝过渡,35mm2,开口 | 电缆接线端子-材质:铜铝过渡,截面mm2:35mm2,型式:开口 | 只 | 5091 | 2026-01-20 | 2027-03-30 | 福建省 | 买方指定仓库地面交货 |  | G00D-500119151-00002 | 820000460303420 | 400261019301420 | 500054293
1325AC-1408010-1199 | 包3 | FJ300 | 国网福建省电力有限公司 | 国网福建省电力有限公司本部 | 配网批次协议库存 | 无电压等级 | 电缆接线端子,铜铝过渡,240mm2,双孔 | 电缆接线端子-材质:铜铝过渡,截面mm2:240mm2,型式:双孔 | 只 | 21181 | 2026-01-20 | 2027-03-30 | 福建省 | 买方指定仓库地面交货 |  | G00D-500021799-00006 | 820000460301830 | 400261019201830 | 500021820 |  | 500021820-0024
1325AC-1408010-1199 | 包3 | FJ300 | 国网福建省电力有限公司 | 国网福建省电力有限公司本部 | 配网批次协议库存 | 无电压等级 | 电缆接线端子,铜铝过渡,50mm2,开口 | 电缆接线端子-材质:铜铝过渡,截面mm2:50mm2,型式:开口 | 只 | 3768 | 2026-01-20 | 2027-03-30 | 福建省 | 买方指定仓库地面交货 |  | G00D-500119151-00002 | 820000460303590 | 400261019301590 | 500059450
1325AC-1408010-1199 | 包3 | FJ300 | 国网福建省电力有限公司 | 国网福建省电力有限公司本部 | 配网批次协议库存 | 无电压等级 | 电缆接线端子,铜铝过渡,95mm2,双孔 | 电缆接线端子-材质:铜铝过渡,截面mm2:95mm2,型式:双孔 | 只 | 10171 | 2026-01-20 | 2027-03-30 | 福建省 | 买方指定仓库地面交货 |  | G00D-500021799-00006 | 820000460301770 | 400261019201770 | 500021816 |  | 500021816-0013
1325AC-1408010-1199 | 包3 | FJ300 | 国网福建省电力有限公司 | 国网福建省电力有限公司本部 | 配网批次协议库存 | 无电压等级 | 电缆接线端子,铜铝过渡,50mm2,单孔 | 电缆接线端子-材质:铜铝过渡,截面mm2:50mm2,型式:单孔 | 只 | 61534 | 2026-01-20 | 2027-03-30 | 福建省 | 买方指定仓库地面交货 |  | G00D-500021799-00006 | 820000460301750 | 400261019201750 | 500021800 |  | 500021800-0032
1325AC-1408010-1199 | 包3 | FJ300 | 国网福建省电力有限公司 | 国网福建省电力有限公司本部 | 配网批次协议库存 | 无电压等级 | 电缆接线端子,铜镀锡,120mm2,双孔 | 电缆接线端子-材质:铜镀锡,截面mm2:120mm2,型式:双孔 | 只 | 1170 | 2026-01-20 | 2027-03-30 | 福建省 | 买方指定仓库地面交货 |  | G00D-500021938-00018 | 820000460302130 | 400261019300130 | 500021980 |  | 500021980-0020
1325AC-1408010-1199 | 包3 | FJ300 | 国网福建省电力有限公司 | 国网福建省电力有限公司本部 | 配网批次协议库存 | 无电压等级 | 电缆接线端子,铜镀锡,240mm2,双孔 | 电缆接线端子-材质:铜镀锡,截面mm2:240mm2,型式:双孔 | 只 | 23622 | 2026-01-20 | 2027-03-30 | 福建省 | 买方指定仓库地面交货 |  | G00D-500021938-00018 | 820000460302070 | 400261019300070 | 500021973 |  | 500021973-0048
1325AC-1408010-1199 | 包3 | FJ300 | 国网福建省电力有限公司 | 国网福建省电力有限公司本部 | 配网批次协议库存 | 无电压等级 | 电缆接线端子,铜镀锡,150mm2,双孔 | 电缆接线端子-材质:铜镀锡,截面mm2:150mm2,型式:双孔 | 只 | 11602 | 2026-01-20 | 2027-03-30 | 福建省 | 买方指定仓库地面交货 |  | G00D-500021938-00018 | 820000460302040 | 400261019300040 | 500021972 |  | 500021972-0040
1325AC-1408010-1199 | 包3 | FJ300 | 国网福建省电力有限公司 | 国网福建省电力有限公司本部 | 配网批次协议库存 | 无电压等级 | 电缆接线端子,铜镀锡,300mm2,双孔 | 电缆接线端子-材质:铜镀锡,截面mm2:300mm2,型式:双孔 | 只 | 163 | 2026-01-20 | 2027-03-30 | 福建省 | 施工现场地面交货 |  | G00D-500021938-00017 | 820000460302090 | 400261019300090 | 500021974 |  | 500021974-0026
1325AC-1408010-1199 | 包3 | FJ300 | 国网福建省电力有限公司 | 国网福建省电力有限公司本部 | 配网批次协议库存 | 无电压等级 | 电缆接线端子,铜铝过渡,185mm2,双孔 | 电缆接线端子-材质:铜铝过渡,截面mm2:185mm2,型式:双孔 | 只 | 2513 | 2026-01-20 | 2027-03-30 | 福建省 | 买方指定仓库地面交货 |  | G00D-500021799-00006 | 820000460301810 | 400261019201810 | 500021819 |  | 500021819-0017
1325AC-1408010-1199 | 包3 | FJ300 | 国网福建省电力有限公司 | 国网福建省电力有限公司本部 | 配网批次协议库存 | 无电压等级 | 电缆接线端子,铜,16mm2,单孔 | 电缆接线端子-材质:铜,截面mm2:16mm2,型式:单孔 | 只 | 3881 | 2026-01-20 | 2027-03-30 | 福建省 | 买方指定仓库地面交货 |  | G00D-500021941-00002 | 820000460301910 | 400261019201910 | 500021860
1325AC-1408010-1199 | 包3 | FJ300 | 国网福建省电力有限公司 | 国网福建省电力有限公司本部 | 2025年第三批物资协议库存采购（1325AC）营销计量 | 无电压等级 | 电缆接线端子,铜,10mm2,单孔 | 电缆接线端子-材质:铜,截面mm2:10mm2,型式:单孔 | 只 | 1833 | 2026-01-20 | 2027-03-30 | 福建省 | 买方指定仓库地面交货 |  | G00D-500021941-00002 | 820000460301900 | 400261019201900 | 500021859
1325AC-1408010-1199 | 包3 | FJ300 | 国网福建省电力有限公司 | 国网福建省电力有限公司本部 | 配网批次协议库存4 | 无电压等级 | 电缆封头帽,普通电缆,φ150 | 电缆封头帽-类别:普通电缆,规格:φ150 | 只 | 21 | 2026-01-20 | 2027-03-30 | 福建省 | 买方指定仓库地面交货 |  | G00D-500072176-00003 | 820000460304060 | 400261019400060 | 500072176 |  | 500072176-0013
1325AC-1408010-1199 | 包3 | FJ300 | 国网福建省电力有限公司 | 国网福建省电力有限公司本部 | 配网批次协议库存4 | 无电压等级 | 电缆封头帽,普通电缆,φ150 | 电缆封头帽-类别:普通电缆,规格:φ150 | 只 | 21 | 2026-01-20 | 2027-03-30 | 福建省 | 买方指定仓库地面交货 |  | G00D-500072176-00004 | 820000460304070 | 400261019400070 | 500072176 |  | 500072176-0014
1325AC-1408010-1199 | 包3 | FJ300 | 国网福建省电力有限公司 | 国网福建省电力有限公司本部 | 配网批次协议库存4 | 无电压等级 | 电缆接线端子,铜镀锡,120mm2,双孔 | 电缆接线端子-材质:铜镀锡,截面mm2:120mm2,型式:双孔 | 只 | 258 | 2026-01-20 | 2027-03-30 | 福建省 | 施工现场地面交货 |  | A171-500050546-00001 | 820000460302110 | 400261019300110 | 500021980
1325AC-1408010-1199 | 包3 | FJ300 | 国网福建省电力有限公司 | 国网福建省电力有限公司本部 | 配网批次协议库存4 | 无电压等级 | 电缆封头帽,普通电缆,φ80 | 电缆封头帽-类别:普通电缆,规格:φ80 | 只 | 20 | 2026-01-20 | 2027-03-30 | 福建省 | 买方指定仓库地面交货 |  | G00D-500062201-00002 | 820000460303830 | 400261019301830 | 500062201 |  | 500062201-0007
1325AC-1408010-1199 | 包3 | FJ300 | 国网福建省电力有限公司 | 国网福建省电力有限公司本部 | 配网批次协议库存 | 无电压等级 | 电缆接线端子,铜铝过渡,300mm2,双孔 | 电缆接线端子-材质:铜铝过渡,截面mm2:300mm2,型式:双孔 | 只 | 16 | 2026-01-20 | 2027-03-30 | 福建省 | 施工现场地面交货 |  | G00D-500021799-00005 | 820000460301840 | 400261019201840 | 500021821 |  | 500021821-0019
1325AC-1408010-1199 | 包3 | FJ300 | 国网福建省电力有限公司 | 国网福建省电力有限公司本部 | 配网批次协议库存 | 无电压等级 | 电缆接线端子,铜镀锡,50mm2,单孔 | 电缆接线端子-材质:铜镀锡,截面mm2:50mm2,型式:单孔 | 只 | 69989 | 2026-01-20 | 2027-03-30 | 福建省 | 买方指定仓库地面交货 |  | G00D-500021938-00018 | 820000460301950 | 400261019201950 | 500021938 |  | 500021938-0062
1325AC-1408010-1199 | 包3 | FJ300 | 国网福建省电力有限公司 | 国网福建省电力有限公司本部 | 配网批次协议库存 | 无电压等级 | 电缆接线端子,铜铝过渡,16mm2,单孔 | 电缆接线端子-材质:铜铝过渡,截面mm2:16mm2,型式:单孔 | 只 | 723 | 2026-01-20 | 2027-03-30 | 福建省 | 买方指定仓库地面交货 |  | G00D-500021799-00006 | 820000460301890 | 400261019201890 | 500021824 |  | 500021824-0022
1325AC-1408010-1199 | 包3 | FJ300 | 国网福建省电力有限公司 | 国网福建省电力有限公司本部 | 2025年第三批物资协议库存采购（1325AC）营销计量 | 无电压等级 | 电缆接线端子,铜铝过渡,16mm2,开口 | 电缆接线端子-材质:铜铝过渡,截面mm2:16mm2,型式:开口 | 只 | 6007 | 2026-01-20 | 2027-03-30 | 福建省 | 买方指定仓库地面交货 |  | G00D-500119151-00002 | 820000460304960 | 400261019400960 | 500119151 |  | 500119151-0002
1325AC-1408010-1199 | 包3 | FJ300 | 国网福建省电力有限公司 | 国网福建省电力有限公司本部 | 配网批次协议库存 | 无电压等级 | 电缆接线端子,铜镀锡,10mm2,单孔 | 电缆接线端子-材质:铜镀锡,截面mm2:10mm2,型式:单孔 | 只 | 717 | 2026-01-20 | 2027-03-30 | 福建省 | 买方指定仓库地面交货 |  | G00D-500021938-00018 | 820000460305920 | 400261019401920 | 500138735 |  | 500138735-0019
1325AC-1408010-1199 | 包3 | FJ300 | 国网福建省电力有限公司 | 国网福建省电力有限公司本部 | 配网批次协议库存 | 无电压等级 | 电缆接线端子,铜镀锡,95mm2,双孔 | 电缆接线端子-材质:铜镀锡,截面mm2:95mm2,型式:双孔 | 只 | 10567 | 2026-01-20 | 2027-03-30 | 福建省 | 买方指定仓库地面交货 |  | G00D-500021938-00018 | 820000460304970 | 400261019400970 | 500121460 |  | 500121460-0010
1325AC-1408010-1199 | 包3 | FJ300 | 国网福建省电力有限公司 | 国网福建省电力有限公司本部 | 2025年第三批物资协议库存采购（1325AC）营销计量 | 无电压等级 | 电缆接线端子,铜,25mm2,单孔 | 电缆接线端子-材质:铜,截面mm2:25mm2,型式:单孔 | 只 | 3055 | 2026-01-20 | 2027-03-30 | 福建省 | 买方指定仓库地面交货 |  | G00D-500021941-00002 | 820000460301920 | 400261019201920 | 500021861
1325AC-1408010-1199 | 包3 | FJ300 | 国网福建省电力有限公司 | 国网福建省电力有限公司本部 | 2025年第三批物资协议库存采购（1325AC）营销计量 | 无电压等级 | 电缆接线端子,铜,1.5mm2,单孔 | 电缆接线端子-材质:铜,截面mm2:1.5mm2,型式:单孔 | 只 | 1629 | 2026-01-20 | 2027-03-30 | 福建省 | 买方指定仓库地面交货 |  | G00D-500021941-00002 | 820000460301960 | 400261019201960 | 500021941 |  | 500021941-0005
1325AC-1408010-1199 | 包3 | FJ300 | 国网福建省电力有限公司 | 国网福建省电力有限公司本部 | 配网批次协议库存 | 无电压等级 | 电缆接线端子,铜铝过渡,400mm2,双孔 | 电缆接线端子-材质:铜铝过渡,截面mm2:400mm2,型式:双孔 | 只 | 501 | 2026-01-20 | 2027-03-30 | 福建省 | 买方指定仓库地面交货 |  | G00D-500021799-00006 | 820000460301870 | 400261019201870 | 500021822 |  | 500021822-0015
1325AC-1408010-1199 | 包3 | FJ300 | 国网福建省电力有限公司 | 国网福建省电力有限公司本部 | 配网批次协议库存4 | 无电压等级 | 电缆接线端子,铜镀锡,35mm2,单孔 | 电缆接线端子-材质:铜镀锡,截面mm2:35mm2,型式:单孔 | 只 | 513 | 2026-01-20 | 2027-03-30 | 福建省 | 施工现场地面交货 |  | A171-500050546-00001 | 820000460303360 | 400261019301360 | 500050546
1325AC-1408010-1199 | 包3 | FJ300 | 国网福建省电力有限公司 | 国网福建省电力有限公司本部 | 配网批次协议库存 | 无电压等级 | 电缆接线端子,铜镀锡,240mm2,双孔 | 电缆接线端子-材质:铜镀锡,截面mm2:240mm2,型式:双孔 | 只 | 20 | 2026-01-20 | 2027-03-30 | 福建省 | 材料站现场地面交货 |  | G00D-500021938-00017 | 820000460302060 | 400261019300060 | 500021973 |  | 500021973-0039
1325AC-1408010-1199 | 包3 | FJ300 | 国网福建省电力有限公司 | 国网福建省电力有限公司本部 | 配网批次协议库存 | 无电压等级 | 电缆接线端子,铜铝过渡,120mm2,双孔 | 电缆接线端子-材质:铜铝过渡,截面mm2:120mm2,型式:双孔 | 只 | 4641 | 2026-01-20 | 2027-03-30 | 福建省 | 买方指定仓库地面交货 |  | G00D-500021799-00006 | 820000460301780 | 400261019201780 | 500021817 |  | 500021817-0016
1325AC-1408010-1199 | 包3 | FJ300 | 国网福建省电力有限公司 | 国网福建省电力有限公司本部 | 配网批次协议库存 | 无电压等级 | 电缆接线端子,铜镀锡,16mm2,单孔 | 电缆接线端子-材质:铜镀锡,截面mm2:16mm2,型式:单孔 | 只 | 4607 | 2026-01-20 | 2027-03-30 | 福建省 | 买方指定仓库地面交货 |  | G00D-500021938-00018 | 820000460303350 | 400261019301350 | 500050545 |  | 500050545-0016
1325AC-1408010-1199 | 包3 | FJ300 | 国网福建省电力有限公司 | 国网福建省电力有限公司本部 | 配网批次协议库存 | 无电压等级 | 电缆接线端子,铜镀锡,120mm2,双孔 | 电缆接线端子-材质:铜镀锡,截面mm2:120mm2,型式:双孔 | 只 | 6 | 2026-01-20 | 2027-03-30 | 福建省 | 施工现场地面交货 |  | G00D-500021938-00017 | 820000460302120 | 400261019300120 | 500021980 |  | 500021980-0011
1325AC-1408010-1199 | 包3 | FJ300 | 国网福建省电力有限公司 | 国网福建省电力有限公司本部 | 配网批次协议库存 | 无电压等级 | 电缆接线端子,铜镀锡,35mm2,单孔 | 电缆接线端子-材质:铜镀锡,截面mm2:35mm2,型式:单孔 | 只 | 214 | 2026-01-20 | 2027-03-30 | 福建省 | 施工现场地面交货 |  | G00D-500021938-00017 | 820000460303370 | 400261019301370 | 500050546 |  | 500050546-0037
1325AC-1408010-1199 | 包3 | FJ300 | 国网福建省电力有限公司 | 国网福建省电力有限公司本部 | 配网批次协议库存 | 无电压等级 | 电缆接线端子,铜铝过渡,70mm2,单孔 | 电缆接线端子-材质:铜铝过渡,截面mm2:70mm2,型式:单孔 | 只 | 16285 | 2026-01-20 | 2027-03-30 | 福建省 | 买方指定仓库地面交货 |  | G00D-500021799-00006 | 820000460301760 | 400261019201760 | 500021801 |  | 500021801-0028
1325AC-1408010-1199 | 包3 | FJ300 | 国网福建省电力有限公司 | 国网福建省电力有限公司本部 | 配网批次协议库存 | 无电压等级 | 电缆接线端子,铜镀锡,50mm2,单孔 | 电缆接线端子-材质:铜镀锡,截面mm2:50mm2,型式:单孔 | 只 | 57 | 2026-01-20 | 2027-03-30 | 福建省 | 施工现场地面交货 |  | A171-500050546-00001 | 820000460301930 | 400261019201930 | 500021938
1325AC-1408010-1199 | 包3 | FJ300 | 国网福建省电力有限公司 | 国网福建省电力有限公司本部 | 配网批次协议库存 | 无电压等级 | 电缆接线端子,铜镀锡,70mm2,单孔 | 电缆接线端子-材质:铜镀锡,截面mm2:70mm2,型式:单孔 | 只 | 24841 | 2026-01-20 | 2027-03-30 | 福建省 | 买方指定仓库地面交货 |  | G00D-500021938-00018 | 820000460301980 | 400261019201980 | 500021956 |  | 500021956-0039
1325AC-1408010-1199 | 包3 | FJ300 | 国网福建省电力有限公司 | 国网福建省电力有限公司本部 | 配网批次协议库存 | 无电压等级 | 电缆接线端子,铜镀锡,400mm2,双孔 | 电缆接线端子-材质:铜镀锡,截面mm2:400mm2,型式:双孔 | 只 | 531 | 2026-01-20 | 2027-03-30 | 福建省 | 买方指定仓库地面交货 |  | G00D-500021938-00018 | 820000460304180 | 400261019400180 | 500081599 |  | 500081599-0026
1325AC-1408010-1199 | 包3 | FJ300 | 国网福建省电力有限公司 | 国网福建省电力有限公司本部 | 配网批次协议库存 | 无电压等级 | 电缆接线端子,铜镀锡,10mm2,开口 | 电缆接线端子-材质:铜镀锡,截面mm2:10mm2,型式:开口 | 只 | 419 | 2026-01-20 | 2027-03-30 | 福建省 | 买方指定仓库地面交货 |  | G00D-500021938-00018 | 820000460304990 | 400261019400990 | 500121478 |  | 500121478-0007
1325AC-1408010-1199 | 包3 | FJ300 | 国网福建省电力有限公司 | 国网福建省电力有限公司本部 | 配网批次协议库存 | 无电压等级 | 电缆接线端子,铜镀锡,240mm2,双孔 | 电缆接线端子-材质:铜镀锡,截面mm2:240mm2,型式:双孔 | 只 | 6 | 2026-01-20 | 2027-03-30 | 福建省 | 施工现场地面交货 |  | A171-500050546-00001 | 820000460302050 | 400261019300050 | 500021973
1325AC-1408010-1199 | 包3 | FJ300 | 国网福建省电力有限公司 | 国网福建省电力有限公司本部 | 配网批次协议库存4 | 无电压等级 | 电缆封头帽,普通电缆,φ300 | 电缆封头帽-类别:普通电缆,规格:φ300 | 只 | 21 | 2026-01-20 | 2027-03-30 | 福建省 | 买方指定仓库地面交货 |  | G00D-500072174-00002 | 820000460304050 | 400261019400050 | 500072174 |  | 500072174-0017
1325AC-1408010-1199 | 包3 | FJ300 | 国网福建省电力有限公司 | 国网福建省电力有限公司本部 | 配网批次协议库存 | 无电压等级 | 电缆接线端子,铜镀锡,16mm2,单孔 | 电缆接线端子-材质:铜镀锡,截面mm2:16mm2,型式:单孔 | 只 | 214 | 2026-01-20 | 2027-03-30 | 福建省 | 施工现场地面交货 |  | G00D-500021938-00017 | 820000460303340 | 400261019301340 | 500050545 |  | 500050545-0011
1325AC-1408010-1199 | 包3 | FJ300 | 国网福建省电力有限公司 | 国网福建省电力有限公司本部 | 配网批次协议库存 | 无电压等级 | 电缆接线端子,铜镀锡,6mm2,开口 | 电缆接线端子-材质:铜镀锡,截面mm2:6mm2,型式:开口 | 只 | 586 | 2026-01-20 | 2027-03-30 | 福建省 | 买方指定仓库地面交货 |  | G00D-500021938-00018 | 820000460303620 | 400261019301620 | 500059925 |  | 500059925-0007
1325AC-1408010-1199 | 包3 | FJ300 | 国网福建省电力有限公司 | 国网福建省电力有限公司本部 | 配网批次协议库存 | 无电压等级 | 电缆接线端子,铜铝过渡,10mm2,单孔 | 电缆接线端子-材质:铜铝过渡,截面mm2:10mm2,型式:单孔 | 只 | 419 | 2026-01-20 | 2027-03-30 | 福建省 | 买方指定仓库地面交货 |  | G00D-500021799-00006 | 820000460301880 | 400261019201880 | 500021823 |  | 500021823-0017
1325AC-1408010-1199 | 包3 | FJ300 | 国网福建省电力有限公司 | 国网福建省电力有限公司本部 | 配网批次协议库存 | 无电压等级 | 电缆接线端子,铜铝过渡,400mm2,双孔 | 电缆接线端子-材质:铜铝过渡,截面mm2:400mm2,型式:双孔 | 只 | 4 | 2026-01-20 | 2027-03-30 | 福建省 | 材料站现场地面交货 |  | G00D-500021799-00005 | 820000460301860 | 400261019201860 | 500021822 |  | 500021822-0014
1325AC-1408010-1199 | 包3 | FJ300 | 国网福建省电力有限公司 | 国网福建省电力有限公司本部 | 配网批次协议库存4 | 无电压等级 | 电缆接线端子,铜镀锡,10mm2,单孔 | 电缆接线端子-材质:铜镀锡,截面mm2:10mm2,型式:单孔 | 只 | 142 | 2026-01-20 | 2027-03-30 | 福建省 | 施工现场地面交货 |  | G00D-500021938-00017 | 820000460305910 | 400261019401910 | 500138735 |  | 500138735-0016
1325AC-1408010-1199 | 包4 | FJ400 | 国网福建省电力有限公司 | 国网福建省电力有限公司本部 | 2025年第三批物资协议库存采购（1325AC）营销计量 | 无电压等级 | 电缆接线端子,铜铝过渡,25mm2,开口 | 电缆接线端子-材质:铜铝过渡,截面mm2:25mm2,型式:开口 | 只 | 1571 | 2026-01-20 | 2027-03-30 | 福建省 | 买方指定仓库地面交货 |  | G00D-500119151-00002 | 820000460301990 | 400261019201990 | 500021959
1325AC-1408010-1199 | 包4 | FJ400 | 国网福建省电力有限公司 | 国网福建省电力有限公司本部 | 配网批次协议库存 | 无电压等级 | 电缆接线端子,铜镀锡,16mm2,开口 | 电缆接线端子-材质:铜镀锡,截面mm2:16mm2,型式:开口 | 只 | 747 | 2026-01-20 | 2027-03-30 | 福建省 | 买方指定仓库地面交货 |  | G00D-500021938-00018 | 820000460304980 | 400261019400980 | 500121467 |  | 500121467-0012
1325AC-1408010-1199 | 包4 | FJ400 | 国网福建省电力有限公司 | 国网福建省电力有限公司本部 | 配网批次协议库存 | 无电压等级 | 电缆接线端子,铜镀锡,150mm2,双孔 | 电缆接线端子-材质:铜镀锡,截面mm2:150mm2,型式:双孔 | 只 | 14 | 2026-01-20 | 2027-03-30 | 福建省 | 施工现场地面交货 |  | G00D-500021938-00017 | 820000460302030 | 400261019300030 | 500021972 |  | 500021972-0033
1325AC-1408010-1199 | 包4 | FJ400 | 国网福建省电力有限公司 | 国网福建省电力有限公司本部 | 配网批次协议库存 | 无电压等级 | 电缆封头帽,普通电缆,φ110 | 电缆封头帽-类别:普通电缆,规格:φ110 | 只 | 21 | 2026-01-20 | 2027-03-30 | 福建省 | 买方指定仓库地面交货 |  | G00D-500062200-00002 | 820000460303820 | 400261019301820 | 500062200 |  | 500062200-0006
1325AC-1408010-1199 | 包4 | FJ400 | 国网福建省电力有限公司 | 国网福建省电力有限公司本部 | 配网批次协议库存 | 无电压等级 | 电缆接线端子,铜镀锡,35mm2,单孔 | 电缆接线端子-材质:铜镀锡,截面mm2:35mm2,型式:单孔 | 只 | 50225 | 2026-01-20 | 2027-03-30 | 福建省 | 买方指定仓库地面交货 |  | G00D-500021938-00018 | 820000460303380 | 400261019301380 | 500050546 |  | 500050546-0048
1325AC-1408010-1199 | 包4 | FJ400 | 国网福建省电力有限公司 | 国网福建省电力有限公司本部 | 配网批次协议库存 | 无电压等级 | 电缆接线端子,铜镀锡,50mm2,单孔 | 电缆接线端子-材质:铜镀锡,截面mm2:50mm2,型式:单孔 | 只 | 94 | 2026-01-20 | 2027-03-30 | 福建省 | 施工现场地面交货 |  | G00D-500021938-00017 | 820000460301940 | 400261019201940 | 500021938 |  | 500021938-0051
1325AC-1408010-1199 | 包4 | FJ400 | 国网福建省电力有限公司 | 国网福建省电力有限公司本部 | 配网批次协议库存 | 无电压等级 | 电缆接线端子,铜镀锡,300mm2,双孔 | 电缆接线端子-材质:铜镀锡,截面mm2:300mm2,型式:双孔 | 只 | 188 | 2026-01-20 | 2027-03-30 | 福建省 | 施工现场地面交货 |  | A171-500050546-00001 | 820000460302080 | 400261019300080 | 500021974
1325AC-1408010-1199 | 包4 | FJ400 | 国网福建省电力有限公司 | 国网福建省电力有限公司本部 | 配网批次协议库存 | 无电压等级 | 电缆接线端子,铜镀锡,300mm2,双孔 | 电缆接线端子-材质:铜镀锡,截面mm2:300mm2,型式:双孔 | 只 | 7463 | 2026-01-20 | 2027-03-30 | 福建省 | 买方指定仓库地面交货 |  | G00D-500021938-00018 | 820000460302100 | 400261019300100 | 500021974 |  | 500021974-0037
1325AC-1408010-1199 | 包4 | FJ400 | 国网福建省电力有限公司 | 国网福建省电力有限公司本部 | 配网批次协议库存 | 无电压等级 | 电缆接线端子,铜铝过渡,150mm2,双孔 | 电缆接线端子-材质:铜铝过渡,截面mm2:150mm2,型式:双孔 | 只 | 3 | 2026-01-20 | 2027-03-30 | 福建省 | 施工现场地面交货 |  | G00D-500021799-00005 | 820000460301790 | 400261019201790 | 500021818 |  | 500021818-0017
1325AC-1408010-1199 | 包4 | FJ400 | 国网福建省电力有限公司 | 国网福建省电力有限公司本部 | 配网批次协议库存 | 无电压等级 | 电缆接线端子,铜铝过渡,150mm2,双孔 | 电缆接线端子-材质:铜铝过渡,截面mm2:150mm2,型式:双孔 | 只 | 18101 | 2026-01-20 | 2027-03-30 | 福建省 | 买方指定仓库地面交货 |  | G00D-500021799-00006 | 820000460301800 | 400261019201800 | 500021818 |  | 500021818-0021
1325AC-1408010-1199 | 包4 | FJ400 | 国网福建省电力有限公司 | 国网福建省电力有限公司本部 | 配网批次协议库存 | 无电压等级 | 电缆接线端子,铜铝过渡,240mm2,双孔 | 电缆接线端子-材质:铜铝过渡,截面mm2:240mm2,型式:双孔 | 只 | 4 | 2026-01-20 | 2027-03-30 | 福建省 | 材料站现场地面交货 |  | G00D-500021799-00005 | 820000460301820 | 400261019201820 | 500021820 |  | 500021820-0020
1325AC-1408010-1199 | 包4 | FJ400 | 国网福建省电力有限公司 | 国网福建省电力有限公司本部 | 配网批次协议库存4 | 无电压等级 | 电缆接线端子,铜镀锡,120mm2,单孔 | 电缆接线端子-材质:铜镀锡,截面mm2:120mm2,型式:单孔 | 只 | 589 | 2026-01-20 | 2027-03-30 | 福建省 | 施工现场地面交货 |  | A171-500050546-00001 | 820000460303390 | 400261019301390 | 500050547
1325AC-1408010-1199 | 包4 | FJ400 | 国网福建省电力有限公司 | 国网福建省电力有限公司本部 | 配网批次协议库存 | 无电压等级 | 电缆接线端子,铜铝过渡,35mm2,单孔 | 电缆接线端子-材质:铜铝过渡,截面mm2:35mm2,型式:单孔 | 只 | 21638 | 2026-01-20 | 2027-03-30 | 福建省 | 买方指定仓库地面交货 |  | G00D-500021799-00006 | 820000460301740 | 400261019201740 | 500021799 |  | 500021799-0031
1325AC-1408010-1199 | 包4 | FJ400 | 国网福建省电力有限公司 | 国网福建省电力有限公司本部 | 配网批次协议库存4 | 无电压等级 | 电缆接线端子,铜镀锡,150mm2,双孔 | 电缆接线端子-材质:铜镀锡,截面mm2:150mm2,型式:双孔 | 只 | 2 | 2026-01-20 | 2027-03-30 | 福建省 | 施工现场地面交货 |  | A171-500050546-00001 | 820000460302020 | 400261019300020 | 500021972
1325AC-1408010-1199 | 包4 | FJ400 | 国网福建省电力有限公司 | 国网福建省电力有限公司本部 | 配网批次协议库存 | 无电压等级 | 电缆接线端子,铜镀锡,185mm2,双孔 | 电缆接线端子-材质:铜镀锡,截面mm2:185mm2,型式:双孔 | 只 | 3363 | 2026-01-20 | 2027-03-30 | 福建省 | 买方指定仓库地面交货 |  | G00D-500021938-00018 | 820000460304190 | 400261019400190 | 500081734 |  | 500081734-0031
1325AC-1408010-1199 | 包4 | FJ400 | 国网福建省电力有限公司 | 国网福建省电力有限公司本部 | 2025年第三批物资协议库存采购（1325AC）营销计量 | 无电压等级 | 电缆接线端子,铜,2.5mm2,单孔 | 电缆接线端子-材质:铜,截面mm2:2.5mm2,型式:单孔 | 只 | 1767 | 2026-01-20 | 2027-03-30 | 福建省 | 买方指定仓库地面交货 |  | G00D-500021941-00002 | 820000460302000 | 400261019202000 | 500021960
1325AC-1408010-1199 | 包4 | FJ400 | 国网福建省电力有限公司 | 国网福建省电力有限公司本部 | 配网批次协议库存 | 无电压等级 | 电缆接线端子,铜铝过渡,300mm2,双孔 | 电缆接线端子-材质:铜铝过渡,截面mm2:300mm2,型式:双孔 | 只 | 6615 | 2026-01-20 | 2027-03-30 | 福建省 | 买方指定仓库地面交货 |  | G00D-500021799-00006 | 820000460301850 | 400261019201850 | 500021821 |  | 500021821-0021
1325AC-1408010-1199 | 包4 | FJ400 | 国网福建省电力有限公司 | 国网福建省电力有限公司本部 | 2025年第三批物资协议库存采购（1325AC）营销计量 | 无电压等级 | 电缆接线端子,铜,4mm2,单孔 | 电缆接线端子-材质:铜,截面mm2:4mm2,型式:单孔 | 只 | 1964 | 2026-01-20 | 2027-03-30 | 福建省 | 买方指定仓库地面交货 |  | G00D-500021941-00002 | 820000460302010 | 400261019300010 | 500021961
1325AC-1408010-1199 | 包4 | FJ400 | 国网福建省电力有限公司 | 国网福建省电力有限公司本部 | 配网批次协议库存 | 无电压等级 | 电缆接线端子,铜,6mm2,单孔 | 电缆接线端子-材质:铜,截面mm2:6mm2,型式:单孔 | 只 | 1581 | 2026-01-20 | 2027-03-30 | 福建省 | 买方指定仓库地面交货 |  | G00D-500021941-00002 | 820000460301970 | 400261019201970 | 500021948
1325AC-1408010-1199 | 包4 | FJ400 | 国网福建省电力有限公司 | 国网福建省电力有限公司本部 | 2025年第三批物资协议库存采购（1325AC）营销计量 | 无电压等级 | 电缆接线端子,铜铝过渡,35mm2,开口 | 电缆接线端子-材质:铜铝过渡,截面mm2:35mm2,型式:开口 | 只 | 4909 | 2026-01-20 | 2027-03-30 | 福建省 | 买方指定仓库地面交货 |  | G00D-500119151-00002 | 820000460303420 | 400261019301420 | 500054293
1325AC-1408010-1199 | 包4 | FJ400 | 国网福建省电力有限公司 | 国网福建省电力有限公司本部 | 配网批次协议库存 | 无电压等级 | 电缆接线端子,铜铝过渡,240mm2,双孔 | 电缆接线端子-材质:铜铝过渡,截面mm2:240mm2,型式:双孔 | 只 | 20424 | 2026-01-20 | 2027-03-30 | 福建省 | 买方指定仓库地面交货 |  | G00D-500021799-00006 | 820000460301830 | 400261019201830 | 500021820 |  | 500021820-0024
1325AC-1408010-1199 | 包4 | FJ400 | 国网福建省电力有限公司 | 国网福建省电力有限公司本部 | 配网批次协议库存 | 无电压等级 | 电缆接线端子,铜铝过渡,50mm2,开口 | 电缆接线端子-材质:铜铝过渡,截面mm2:50mm2,型式:开口 | 只 | 3634 | 2026-01-20 | 2027-03-30 | 福建省 | 买方指定仓库地面交货 |  | G00D-500119151-00002 | 820000460303590 | 400261019301590 | 500059450
1325AC-1408010-1199 | 包4 | FJ400 | 国网福建省电力有限公司 | 国网福建省电力有限公司本部 | 配网批次协议库存 | 无电压等级 | 电缆接线端子,铜铝过渡,95mm2,双孔 | 电缆接线端子-材质:铜铝过渡,截面mm2:95mm2,型式:双孔 | 只 | 9808 | 2026-01-20 | 2027-03-30 | 福建省 | 买方指定仓库地面交货 |  | G00D-500021799-00006 | 820000460301770 | 400261019201770 | 500021816 |  | 500021816-0013
1325AC-1408010-1199 | 包4 | FJ400 | 国网福建省电力有限公司 | 国网福建省电力有限公司本部 | 配网批次协议库存 | 无电压等级 | 电缆接线端子,铜铝过渡,50mm2,单孔 | 电缆接线端子-材质:铜铝过渡,截面mm2:50mm2,型式:单孔 | 只 | 59336 | 2026-01-20 | 2027-03-30 | 福建省 | 买方指定仓库地面交货 |  | G00D-500021799-00006 | 820000460301750 | 400261019201750 | 500021800 |  | 500021800-0032
1325AC-1408010-1199 | 包4 | FJ400 | 国网福建省电力有限公司 | 国网福建省电力有限公司本部 | 配网批次协议库存 | 无电压等级 | 电缆接线端子,铜镀锡,120mm2,双孔 | 电缆接线端子-材质:铜镀锡,截面mm2:120mm2,型式:双孔 | 只 | 1128 | 2026-01-20 | 2027-03-30 | 福建省 | 买方指定仓库地面交货 |  | G00D-500021938-00018 | 820000460302130 | 400261019300130 | 500021980 |  | 500021980-0020
1325AC-1408010-1199 | 包4 | FJ400 | 国网福建省电力有限公司 | 国网福建省电力有限公司本部 | 配网批次协议库存 | 无电压等级 | 电缆接线端子,铜镀锡,240mm2,双孔 | 电缆接线端子-材质:铜镀锡,截面mm2:240mm2,型式:双孔 | 只 | 22778 | 2026-01-20 | 2027-03-30 | 福建省 | 买方指定仓库地面交货 |  | G00D-500021938-00018 | 820000460302070 | 400261019300070 | 500021973 |  | 500021973-0048
1325AC-1408010-1199 | 包4 | FJ400 | 国网福建省电力有限公司 | 国网福建省电力有限公司本部 | 配网批次协议库存 | 无电压等级 | 电缆接线端子,铜镀锡,150mm2,双孔 | 电缆接线端子-材质:铜镀锡,截面mm2:150mm2,型式:双孔 | 只 | 11188 | 2026-01-20 | 2027-03-30 | 福建省 | 买方指定仓库地面交货 |  | G00D-500021938-00018 | 820000460302040 | 400261019300040 | 500021972 |  | 500021972-0040
1325AC-1408010-1199 | 包4 | FJ400 | 国网福建省电力有限公司 | 国网福建省电力有限公司本部 | 配网批次协议库存 | 无电压等级 | 电缆接线端子,铜镀锡,300mm2,双孔 | 电缆接线端子-材质:铜镀锡,截面mm2:300mm2,型式:双孔 | 只 | 157 | 2026-01-20 | 2027-03-30 | 福建省 | 施工现场地面交货 |  | G00D-500021938-00017 | 820000460302090 | 400261019300090 | 500021974 |  | 500021974-0026
1325AC-1408010-1199 | 包4 | FJ400 | 国网福建省电力有限公司 | 国网福建省电力有限公司本部 | 配网批次协议库存 | 无电压等级 | 电缆接线端子,铜铝过渡,185mm2,双孔 | 电缆接线端子-材质:铜铝过渡,截面mm2:185mm2,型式:双孔 | 只 | 2423 | 2026-01-20 | 2027-03-30 | 福建省 | 买方指定仓库地面交货 |  | G00D-500021799-00006 | 820000460301810 | 400261019201810 | 500021819 |  | 500021819-0017
1325AC-1408010-1199 | 包4 | FJ400 | 国网福建省电力有限公司 | 国网福建省电力有限公司本部 | 配网批次协议库存 | 无电压等级 | 电缆接线端子,铜,16mm2,单孔 | 电缆接线端子-材质:铜,截面mm2:16mm2,型式:单孔 | 只 | 3742 | 2026-01-20 | 2027-03-30 | 福建省 | 买方指定仓库地面交货 |  | G00D-500021941-00002 | 820000460301910 | 400261019201910 | 500021860
1325AC-1408010-1199 | 包4 | FJ400 | 国网福建省电力有限公司 | 国网福建省电力有限公司本部 | 2025年第三批物资协议库存采购（1325AC）营销计量 | 无电压等级 | 电缆接线端子,铜,10mm2,单孔 | 电缆接线端子-材质:铜,截面mm2:10mm2,型式:单孔 | 只 | 1767 | 2026-01-20 | 2027-03-30 | 福建省 | 买方指定仓库地面交货 |  | G00D-500021941-00002 | 820000460301900 | 400261019201900 | 500021859
1325AC-1408010-1199 | 包4 | FJ400 | 国网福建省电力有限公司 | 国网福建省电力有限公司本部 | 配网批次协议库存4 | 无电压等级 | 电缆封头帽,普通电缆,φ150 | 电缆封头帽-类别:普通电缆,规格:φ150 | 只 | 20 | 2026-01-20 | 2027-03-30 | 福建省 | 买方指定仓库地面交货 |  | G00D-500072176-00003 | 820000460304060 | 400261019400060 | 500072176 |  | 500072176-0013
1325AC-1408010-1199 | 包4 | FJ400 | 国网福建省电力有限公司 | 国网福建省电力有限公司本部 | 配网批次协议库存4 | 无电压等级 | 电缆封头帽,普通电缆,φ150 | 电缆封头帽-类别:普通电缆,规格:φ150 | 只 | 20 | 2026-01-20 | 2027-03-30 | 福建省 | 买方指定仓库地面交货 |  | G00D-500072176-00004 | 820000460304070 | 400261019400070 | 500072176 |  | 500072176-0014
1325AC-1408010-1199 | 包4 | FJ400 | 国网福建省电力有限公司 | 国网福建省电力有限公司本部 | 配网批次协议库存4 | 无电压等级 | 电缆接线端子,铜镀锡,120mm2,双孔 | 电缆接线端子-材质:铜镀锡,截面mm2:120mm2,型式:双孔 | 只 | 249 | 2026-01-20 | 2027-03-30 | 福建省 | 施工现场地面交货 |  | A171-500050546-00001 | 820000460302110 | 400261019300110 | 500021980
1325AC-1408010-1199 | 包4 | FJ400 | 国网福建省电力有限公司 | 国网福建省电力有限公司本部 | 配网批次协议库存4 | 无电压等级 | 电缆封头帽,普通电缆,φ80 | 电缆封头帽-类别:普通电缆,规格:φ80 | 只 | 20 | 2026-01-20 | 2027-03-30 | 福建省 | 买方指定仓库地面交货 |  | G00D-500062201-00002 | 820000460303830 | 400261019301830 | 500062201 |  | 500062201-0007
1325AC-1408010-1199 | 包4 | FJ400 | 国网福建省电力有限公司 | 国网福建省电力有限公司本部 | 配网批次协议库存 | 无电压等级 | 电缆接线端子,铜铝过渡,300mm2,双孔 | 电缆接线端子-材质:铜铝过渡,截面mm2:300mm2,型式:双孔 | 只 | 16 | 2026-01-20 | 2027-03-30 | 福建省 | 施工现场地面交货 |  | G00D-500021799-00005 | 820000460301840 | 400261019201840 | 500021821 |  | 500021821-0019
1325AC-1408010-1199 | 包4 | FJ400 | 国网福建省电力有限公司 | 国网福建省电力有限公司本部 | 配网批次协议库存 | 无电压等级 | 电缆接线端子,铜镀锡,50mm2,单孔 | 电缆接线端子-材质:铜镀锡,截面mm2:50mm2,型式:单孔 | 只 | 67489 | 2026-01-20 | 2027-03-30 | 福建省 | 买方指定仓库地面交货 |  | G00D-500021938-00018 | 820000460301950 | 400261019201950 | 500021938 |  | 500021938-0062
1325AC-1408010-1199 | 包4 | FJ400 | 国网福建省电力有限公司 | 国网福建省电力有限公司本部 | 配网批次协议库存 | 无电压等级 | 电缆接线端子,铜铝过渡,16mm2,单孔 | 电缆接线端子-材质:铜铝过渡,截面mm2:16mm2,型式:单孔 | 只 | 697 | 2026-01-20 | 2027-03-30 | 福建省 | 买方指定仓库地面交货 |  | G00D-500021799-00006 | 820000460301890 | 400261019201890 | 500021824 |  | 500021824-0022
1325AC-1408010-1199 | 包4 | FJ400 | 国网福建省电力有限公司 | 国网福建省电力有限公司本部 | 2025年第三批物资协议库存采购（1325AC）营销计量 | 无电压等级 | 电缆接线端子,铜铝过渡,16mm2,开口 | 电缆接线端子-材质:铜铝过渡,截面mm2:16mm2,型式:开口 | 只 | 5793 | 2026-01-20 | 2027-03-30 | 福建省 | 买方指定仓库地面交货 |  | G00D-500119151-00002 | 820000460304960 | 400261019400960 | 500119151 |  | 500119151-0002
1325AC-1408010-1199 | 包4 | FJ400 | 国网福建省电力有限公司 | 国网福建省电力有限公司本部 | 配网批次协议库存 | 无电压等级 | 电缆接线端子,铜镀锡,10mm2,单孔 | 电缆接线端子-材质:铜镀锡,截面mm2:10mm2,型式:单孔 | 只 | 691 | 2026-01-20 | 2027-03-30 | 福建省 | 买方指定仓库地面交货 |  | G00D-500021938-00018 | 820000460305920 | 400261019401920 | 500138735 |  | 500138735-0019
1325AC-1408010-1199 | 包4 | FJ400 | 国网福建省电力有限公司 | 国网福建省电力有限公司本部 | 配网批次协议库存 | 无电压等级 | 电缆接线端子,铜镀锡,95mm2,双孔 | 电缆接线端子-材质:铜镀锡,截面mm2:95mm2,型式:双孔 | 只 | 10189 | 2026-01-20 | 2027-03-30 | 福建省 | 买方指定仓库地面交货 |  | G00D-500021938-00018 | 820000460304970 | 400261019400970 | 500121460 |  | 500121460-0010
1325AC-1408010-1199 | 包4 | FJ400 | 国网福建省电力有限公司 | 国网福建省电力有限公司本部 | 2025年第三批物资协议库存采购（1325AC）营销计量 | 无电压等级 | 电缆接线端子,铜,25mm2,单孔 | 电缆接线端子-材质:铜,截面mm2:25mm2,型式:单孔 | 只 | 2945 | 2026-01-20 | 2027-03-30 | 福建省 | 买方指定仓库地面交货 |  | G00D-500021941-00002 | 820000460301920 | 400261019201920 | 500021861
1325AC-1408010-1199 | 包4 | FJ400 | 国网福建省电力有限公司 | 国网福建省电力有限公司本部 | 2025年第三批物资协议库存采购（1325AC）营销计量 | 无电压等级 | 电缆接线端子,铜,1.5mm2,单孔 | 电缆接线端子-材质:铜,截面mm2:1.5mm2,型式:单孔 | 只 | 1571 | 2026-01-20 | 2027-03-30 | 福建省 | 买方指定仓库地面交货 |  | G00D-500021941-00002 | 820000460301960 | 400261019201960 | 500021941 |  | 500021941-0005
1325AC-1408010-1199 | 包4 | FJ400 | 国网福建省电力有限公司 | 国网福建省电力有限公司本部 | 配网批次协议库存 | 无电压等级 | 电缆接线端子,铜铝过渡,400mm2,双孔 | 电缆接线端子-材质:铜铝过渡,截面mm2:400mm2,型式:双孔 | 只 | 483 | 2026-01-20 | 2027-03-30 | 福建省 | 买方指定仓库地面交货 |  | G00D-500021799-00006 | 820000460301870 | 400261019201870 | 500021822 |  | 500021822-0015
1325AC-1408010-1199 | 包4 | FJ400 | 国网福建省电力有限公司 | 国网福建省电力有限公司本部 | 配网批次协议库存4 | 无电压等级 | 电缆接线端子,铜镀锡,35mm2,单孔 | 电缆接线端子-材质:铜镀锡,截面mm2:35mm2,型式:单孔 | 只 | 495 | 2026-01-20 | 2027-03-30 | 福建省 | 施工现场地面交货 |  | A171-500050546-00001 | 820000460303360 | 400261019301360 | 500050546
1325AC-1408010-1199 | 包4 | FJ400 | 国网福建省电力有限公司 | 国网福建省电力有限公司本部 | 配网批次协议库存 | 无电压等级 | 电缆接线端子,铜镀锡,240mm2,双孔 | 电缆接线端子-材质:铜镀锡,截面mm2:240mm2,型式:双孔 | 只 | 20 | 2026-01-20 | 2027-03-30 | 福建省 | 材料站现场地面交货 |  | G00D-500021938-00017 | 820000460302060 | 400261019300060 | 500021973 |  | 500021973-0039
1325AC-1408010-1199 | 包4 | FJ400 | 国网福建省电力有限公司 | 国网福建省电力有限公司本部 | 配网批次协议库存 | 无电压等级 | 电缆接线端子,铜铝过渡,120mm2,双孔 | 电缆接线端子-材质:铜铝过渡,截面mm2:120mm2,型式:双孔 | 只 | 4475 | 2026-01-20 | 2027-03-30 | 福建省 | 买方指定仓库地面交货 |  | G00D-500021799-00006 | 820000460301780 | 400261019201780 | 500021817 |  | 500021817-0016
1325AC-1408010-1199 | 包4 | FJ400 | 国网福建省电力有限公司 | 国网福建省电力有限公司本部 | 配网批次协议库存 | 无电压等级 | 电缆接线端子,铜镀锡,16mm2,单孔 | 电缆接线端子-材质:铜镀锡,截面mm2:16mm2,型式:单孔 | 只 | 4442 | 2026-01-20 | 2027-03-30 | 福建省 | 买方指定仓库地面交货 |  | G00D-500021938-00018 | 820000460303350 | 400261019301350 | 500050545 |  | 500050545-0016
1325AC-1408010-1199 | 包4 | FJ400 | 国网福建省电力有限公司 | 国网福建省电力有限公司本部 | 配网批次协议库存 | 无电压等级 | 电缆接线端子,铜镀锡,120mm2,双孔 | 电缆接线端子-材质:铜镀锡,截面mm2:120mm2,型式:双孔 | 只 | 6 | 2026-01-20 | 2027-03-30 | 福建省 | 施工现场地面交货 |  | G00D-500021938-00017 | 820000460302120 | 400261019300120 | 500021980 |  | 500021980-0011
1325AC-1408010-1199 | 包4 | FJ400 | 国网福建省电力有限公司 | 国网福建省电力有限公司本部 | 配网批次协议库存 | 无电压等级 | 电缆接线端子,铜镀锡,35mm2,单孔 | 电缆接线端子-材质:铜镀锡,截面mm2:35mm2,型式:单孔 | 只 | 206 | 2026-01-20 | 2027-03-30 | 福建省 | 施工现场地面交货 |  | G00D-500021938-00017 | 820000460303370 | 400261019301370 | 500050546 |  | 500050546-0037
1325AC-1408010-1199 | 包4 | FJ400 | 国网福建省电力有限公司 | 国网福建省电力有限公司本部 | 配网批次协议库存 | 无电压等级 | 电缆接线端子,铜铝过渡,70mm2,单孔 | 电缆接线端子-材质:铜铝过渡,截面mm2:70mm2,型式:单孔 | 只 | 15703 | 2026-01-20 | 2027-03-30 | 福建省 | 买方指定仓库地面交货 |  | G00D-500021799-00006 | 820000460301760 | 400261019201760 | 500021801 |  | 500021801-0028
1325AC-1408010-1199 | 包4 | FJ400 | 国网福建省电力有限公司 | 国网福建省电力有限公司本部 | 配网批次协议库存 | 无电压等级 | 电缆接线端子,铜镀锡,50mm2,单孔 | 电缆接线端子-材质:铜镀锡,截面mm2:50mm2,型式:单孔 | 只 | 55 | 2026-01-20 | 2027-03-30 | 福建省 | 施工现场地面交货 |  | A171-500050546-00001 | 820000460301930 | 400261019201930 | 500021938
1325AC-1408010-1199 | 包4 | FJ400 | 国网福建省电力有限公司 | 国网福建省电力有限公司本部 | 配网批次协议库存 | 无电压等级 | 电缆接线端子,铜镀锡,70mm2,单孔 | 电缆接线端子-材质:铜镀锡,截面mm2:70mm2,型式:单孔 | 只 | 23954 | 2026-01-20 | 2027-03-30 | 福建省 | 买方指定仓库地面交货 |  | G00D-500021938-00018 | 820000460301980 | 400261019201980 | 500021956 |  | 500021956-0039
1325AC-1408010-1199 | 包4 | FJ400 | 国网福建省电力有限公司 | 国网福建省电力有限公司本部 | 配网批次协议库存 | 无电压等级 | 电缆接线端子,铜镀锡,400mm2,双孔 | 电缆接线端子-材质:铜镀锡,截面mm2:400mm2,型式:双孔 | 只 | 513 | 2026-01-20 | 2027-03-30 | 福建省 | 买方指定仓库地面交货 |  | G00D-500021938-00018 | 820000460304180 | 400261019400180 | 500081599 |  | 500081599-0026
1325AC-1408010-1199 | 包4 | FJ400 | 国网福建省电力有限公司 | 国网福建省电力有限公司本部 | 配网批次协议库存 | 无电压等级 | 电缆接线端子,铜镀锡,10mm2,开口 | 电缆接线端子-材质:铜镀锡,截面mm2:10mm2,型式:开口 | 只 | 405 | 2026-01-20 | 2027-03-30 | 福建省 | 买方指定仓库地面交货 |  | G00D-500021938-00018 | 820000460304990 | 400261019400990 | 500121478 |  | 500121478-0007
1325AC-1408010-1199 | 包4 | FJ400 | 国网福建省电力有限公司 | 国网福建省电力有限公司本部 | 配网批次协议库存 | 无电压等级 | 电缆接线端子,铜镀锡,240mm2,双孔 | 电缆接线端子-材质:铜镀锡,截面mm2:240mm2,型式:双孔 | 只 | 6 | 2026-01-20 | 2027-03-30 | 福建省 | 施工现场地面交货 |  | A171-500050546-00001 | 820000460302050 | 400261019300050 | 500021973
1325AC-1408010-1199 | 包4 | FJ400 | 国网福建省电力有限公司 | 国网福建省电力有限公司本部 | 配网批次协议库存4 | 无电压等级 | 电缆封头帽,普通电缆,φ300 | 电缆封头帽-类别:普通电缆,规格:φ300 | 只 | 20 | 2026-01-20 | 2027-03-30 | 福建省 | 买方指定仓库地面交货 |  | G00D-500072174-00002 | 820000460304050 | 400261019400050 | 500072174 |  | 500072174-0017
1325AC-1408010-1199 | 包4 | FJ400 | 国网福建省电力有限公司 | 国网福建省电力有限公司本部 | 配网批次协议库存 | 无电压等级 | 电缆接线端子,铜镀锡,16mm2,单孔 | 电缆接线端子-材质:铜镀锡,截面mm2:16mm2,型式:单孔 | 只 | 206 | 2026-01-20 | 2027-03-30 | 福建省 | 施工现场地面交货 |  | G00D-500021938-00017 | 820000460303340 | 400261019301340 | 500050545 |  | 500050545-0011
1325AC-1408010-1199 | 包4 | FJ400 | 国网福建省电力有限公司 | 国网福建省电力有限公司本部 | 配网批次协议库存 | 无电压等级 | 电缆接线端子,铜镀锡,6mm2,开口 | 电缆接线端子-材质:铜镀锡,截面mm2:6mm2,型式:开口 | 只 | 565 | 2026-01-20 | 2027-03-30 | 福建省 | 买方指定仓库地面交货 |  | G00D-500021938-00018 | 820000460303620 | 400261019301620 | 500059925 |  | 500059925-0007
1325AC-1408010-1199 | 包4 | FJ400 | 国网福建省电力有限公司 | 国网福建省电力有限公司本部 | 配网批次协议库存 | 无电压等级 | 电缆接线端子,铜铝过渡,10mm2,单孔 | 电缆接线端子-材质:铜铝过渡,截面mm2:10mm2,型式:单孔 | 只 | 405 | 2026-01-20 | 2027-03-30 | 福建省 | 买方指定仓库地面交货 |  | G00D-500021799-00006 | 820000460301880 | 400261019201880 | 500021823 |  | 500021823-0017
1325AC-1408010-1199 | 包4 | FJ400 | 国网福建省电力有限公司 | 国网福建省电力有限公司本部 | 配网批次协议库存 | 无电压等级 | 电缆接线端子,铜铝过渡,400mm2,双孔 | 电缆接线端子-材质:铜铝过渡,截面mm2:400mm2,型式:双孔 | 只 | 4 | 2026-01-20 | 2027-03-30 | 福建省 | 材料站现场地面交货 |  | G00D-500021799-00005 | 820000460301860 | 400261019201860 | 500021822 |  | 500021822-0014
1325AC-1408010-1199 | 包4 | FJ400 | 国网福建省电力有限公司 | 国网福建省电力有限公司本部 | 配网批次协议库存4 | 无电压等级 | 电缆接线端子,铜镀锡,10mm2,单孔 | 电缆接线端子-材质:铜镀锡,截面mm2:10mm2,型式:单孔 | 只 | 136 | 2026-01-20 | 2027-03-30 | 福建省 | 施工现场地面交货 |  | G00D-500021938-00017 | 820000460305910 | 400261019401910 | 500138735 |  | 500138735-0016
1325AC-1408010-1199 | 包5 | FJ500 | 国网福建省电力有限公司 | 国网福建省电力有限公司本部 | 配网批次协议库存 | 无电压等级 | 电缆接线端子,铜,16mm2,单孔 | 电缆接线端子-材质:铜,截面mm2:16mm2,型式:单孔 | 只 | 3604 | 2026-01-20 | 2027-03-30 | 福建省 | 买方指定仓库地面交货 |  | G00D-500021941-00002 | 820000460301910 | 400261019201910 | 500021860
1325AC-1408010-1199 | 包5 | FJ500 | 国网福建省电力有限公司 | 国网福建省电力有限公司本部 | 2025年第三批物资协议库存采购（1325AC）营销计量 | 无电压等级 | 电缆接线端子,铜铝过渡,25mm2,开口 | 电缆接线端子-材质:铜铝过渡,截面mm2:25mm2,型式:开口 | 只 | 1513 | 2026-01-20 | 2027-03-30 | 福建省 | 买方指定仓库地面交货 |  | G00D-500119151-00002 | 820000460301990 | 400261019201990 | 500021959
1325AC-1408010-1199 | 包5 | FJ500 | 国网福建省电力有限公司 | 国网福建省电力有限公司本部 | 配网批次协议库存4 | 无电压等级 | 电缆接线端子,铜镀锡,10mm2,单孔 | 电缆接线端子-材质:铜镀锡,截面mm2:10mm2,型式:单孔 | 只 | 131 | 2026-01-20 | 2027-03-30 | 福建省 | 施工现场地面交货 |  | G00D-500021938-00017 | 820000460305910 | 400261019401910 | 500138735 |  | 500138735-0016
1325AC-1408010-1199 | 包5 | FJ500 | 国网福建省电力有限公司 | 国网福建省电力有限公司本部 | 配网批次协议库存 | 无电压等级 | 电缆接线端子,铜镀锡,150mm2,双孔 | 电缆接线端子-材质:铜镀锡,截面mm2:150mm2,型式:双孔 | 只 | 13 | 2026-01-20 | 2027-03-30 | 福建省 | 施工现场地面交货 |  | G00D-500021938-00017 | 820000460302030 | 400261019300030 | 500021972 |  | 500021972-0033
1325AC-1408010-1199 | 包5 | FJ500 | 国网福建省电力有限公司 | 国网福建省电力有限公司本部 | 配网批次协议库存 | 无电压等级 | 电缆封头帽,普通电缆,φ110 | 电缆封头帽-类别:普通电缆,规格:φ110 | 只 | 20 | 2026-01-20 | 2027-03-30 | 福建省 | 买方指定仓库地面交货 |  | G00D-500062200-00002 | 820000460303820 | 400261019301820 | 500062200 |  | 500062200-0006
1325AC-1408010-1199 | 包5 | FJ500 | 国网福建省电力有限公司 | 国网福建省电力有限公司本部 | 配网批次协议库存 | 无电压等级 | 电缆接线端子,铜铝过渡,50mm2,开口 | 电缆接线端子-材质:铜铝过渡,截面mm2:50mm2,型式:开口 | 只 | 3499 | 2026-01-20 | 2027-03-30 | 福建省 | 买方指定仓库地面交货 |  | G00D-500119151-00002 | 820000460303590 | 400261019301590 | 500059450
1325AC-1408010-1199 | 包5 | FJ500 | 国网福建省电力有限公司 | 国网福建省电力有限公司本部 | 配网批次协议库存 | 无电压等级 | 电缆接线端子,铜镀锡,35mm2,单孔 | 电缆接线端子-材质:铜镀锡,截面mm2:35mm2,型式:单孔 | 只 | 48365 | 2026-01-20 | 2027-03-30 | 福建省 | 买方指定仓库地面交货 |  | G00D-500021938-00018 | 820000460303380 | 400261019301380 | 500050546 |  | 500050546-0048
1325AC-1408010-1199 | 包5 | FJ500 | 国网福建省电力有限公司 | 国网福建省电力有限公司本部 | 配网批次协议库存 | 无电压等级 | 电缆接线端子,铜镀锡,50mm2,单孔 | 电缆接线端子-材质:铜镀锡,截面mm2:50mm2,型式:单孔 | 只 | 91 | 2026-01-20 | 2027-03-30 | 福建省 | 施工现场地面交货 |  | G00D-500021938-00017 | 820000460301940 | 400261019201940 | 500021938 |  | 500021938-0051
1325AC-1408010-1199 | 包5 | FJ500 | 国网福建省电力有限公司 | 国网福建省电力有限公司本部 | 配网批次协议库存 | 无电压等级 | 电缆接线端子,铜镀锡,300mm2,双孔 | 电缆接线端子-材质:铜镀锡,截面mm2:300mm2,型式:双孔 | 只 | 181 | 2026-01-20 | 2027-03-30 | 福建省 | 施工现场地面交货 |  | A171-500050546-00001 | 820000460302080 | 400261019300080 | 500021974
1325AC-1408010-1199 | 包5 | FJ500 | 国网福建省电力有限公司 | 国网福建省电力有限公司本部 | 配网批次协议库存 | 无电压等级 | 电缆接线端子,铜镀锡,300mm2,双孔 | 电缆接线端子-材质:铜镀锡,截面mm2:300mm2,型式:双孔 | 只 | 7186 | 2026-01-20 | 2027-03-30 | 福建省 | 买方指定仓库地面交货 |  | G00D-500021938-00018 | 820000460302100 | 400261019300100 | 500021974 |  | 500021974-0037
1325AC-1408010-1199 | 包5 | FJ500 | 国网福建省电力有限公司 | 国网福建省电力有限公司本部 | 配网批次协议库存 | 无电压等级 | 电缆接线端子,铜铝过渡,150mm2,双孔 | 电缆接线端子-材质:铜铝过渡,截面mm2:150mm2,型式:双孔 | 只 | 3 | 2026-01-20 | 2027-03-30 | 福建省 | 施工现场地面交货 |  | G00D-500021799-00005 | 820000460301790 | 400261019201790 | 500021818 |  | 500021818-0017
1325AC-1408010-1199 | 包5 | FJ500 | 国网福建省电力有限公司 | 国网福建省电力有限公司本部 | 配网批次协议库存 | 无电压等级 | 电缆接线端子,铜铝过渡,150mm2,双孔 | 电缆接线端子-材质:铜铝过渡,截面mm2:150mm2,型式:双孔 | 只 | 17430 | 2026-01-20 | 2027-03-30 | 福建省 | 买方指定仓库地面交货 |  | G00D-500021799-00006 | 820000460301800 | 400261019201800 | 500021818 |  | 500021818-0021
1325AC-1408010-1199 | 包5 | FJ500 | 国网福建省电力有限公司 | 国网福建省电力有限公司本部 | 配网批次协议库存 | 无电压等级 | 电缆接线端子,铜铝过渡,240mm2,双孔 | 电缆接线端子-材质:铜铝过渡,截面mm2:240mm2,型式:双孔 | 只 | 4 | 2026-01-20 | 2027-03-30 | 福建省 | 材料站现场地面交货 |  | G00D-500021799-00005 | 820000460301820 | 400261019201820 | 500021820 |  | 500021820-0020
1325AC-1408010-1199 | 包5 | FJ500 | 国网福建省电力有限公司 | 国网福建省电力有限公司本部 | 配网批次协议库存4 | 无电压等级 | 电缆接线端子,铜镀锡,120mm2,单孔 | 电缆接线端子-材质:铜镀锡,截面mm2:120mm2,型式:单孔 | 只 | 567 | 2026-01-20 | 2027-03-30 | 福建省 | 施工现场地面交货 |  | A171-500050546-00001 | 820000460303390 | 400261019301390 | 500050547
1325AC-1408010-1199 | 包5 | FJ500 | 国网福建省电力有限公司 | 国网福建省电力有限公司本部 | 配网批次协议库存 | 无电压等级 | 电缆接线端子,铜铝过渡,35mm2,单孔 | 电缆接线端子-材质:铜铝过渡,截面mm2:35mm2,型式:单孔 | 只 | 20836 | 2026-01-20 | 2027-03-30 | 福建省 | 买方指定仓库地面交货 |  | G00D-500021799-00006 | 820000460301740 | 400261019201740 | 500021799 |  | 500021799-0031
1325AC-1408010-1199 | 包5 | FJ500 | 国网福建省电力有限公司 | 国网福建省电力有限公司本部 | 配网批次协议库存4 | 无电压等级 | 电缆接线端子,铜镀锡,150mm2,双孔 | 电缆接线端子-材质:铜镀锡,截面mm2:150mm2,型式:双孔 | 只 | 2 | 2026-01-20 | 2027-03-30 | 福建省 | 施工现场地面交货 |  | A171-500050546-00001 | 820000460302020 | 400261019300020 | 500021972
1325AC-1408010-1199 | 包5 | FJ500 | 国网福建省电力有限公司 | 国网福建省电力有限公司本部 | 配网批次协议库存 | 无电压等级 | 电缆接线端子,铜镀锡,185mm2,双孔 | 电缆接线端子-材质:铜镀锡,截面mm2:185mm2,型式:双孔 | 只 | 3239 | 2026-01-20 | 2027-03-30 | 福建省 | 买方指定仓库地面交货 |  | G00D-500021938-00018 | 820000460304190 | 400261019400190 | 500081734 |  | 500081734-0031
1325AC-1408010-1199 | 包5 | FJ500 | 国网福建省电力有限公司 | 国网福建省电力有限公司本部 | 2025年第三批物资协议库存采购（1325AC）营销计量 | 无电压等级 | 电缆接线端子,铜,2.5mm2,单孔 | 电缆接线端子-材质:铜,截面mm2:2.5mm2,型式:单孔 | 只 | 1702 | 2026-01-20 | 2027-03-30 | 福建省 | 买方指定仓库地面交货 |  | G00D-500021941-00002 | 820000460302000 | 400261019202000 | 500021960
1325AC-1408010-1199 | 包5 | FJ500 | 国网福建省电力有限公司 | 国网福建省电力有限公司本部 | 配网批次协议库存 | 无电压等级 | 电缆接线端子,铜铝过渡,300mm2,双孔 | 电缆接线端子-材质:铜铝过渡,截面mm2:300mm2,型式:双孔 | 只 | 6370 | 2026-01-20 | 2027-03-30 | 福建省 | 买方指定仓库地面交货 |  | G00D-500021799-00006 | 820000460301850 | 400261019201850 | 500021821 |  | 500021821-0021
1325AC-1408010-1199 | 包5 | FJ500 | 国网福建省电力有限公司 | 国网福建省电力有限公司本部 | 2025年第三批物资协议库存采购（1325AC）营销计量 | 无电压等级 | 电缆接线端子,铜,4mm2,单孔 | 电缆接线端子-材质:铜,截面mm2:4mm2,型式:单孔 | 只 | 1891 | 2026-01-20 | 2027-03-30 | 福建省 | 买方指定仓库地面交货 |  | G00D-500021941-00002 | 820000460302010 | 400261019300010 | 500021961
1325AC-1408010-1199 | 包5 | FJ500 | 国网福建省电力有限公司 | 国网福建省电力有限公司本部 | 配网批次协议库存 | 无电压等级 | 电缆接线端子,铜,6mm2,单孔 | 电缆接线端子-材质:铜,截面mm2:6mm2,型式:单孔 | 只 | 1522 | 2026-01-20 | 2027-03-30 | 福建省 | 买方指定仓库地面交货 |  | G00D-500021941-00002 | 820000460301970 | 400261019201970 | 500021948
1325AC-1408010-1199 | 包5 | FJ500 | 国网福建省电力有限公司 | 国网福建省电力有限公司本部 | 2025年第三批物资协议库存采购（1325AC）营销计量 | 无电压等级 | 电缆接线端子,铜铝过渡,35mm2,开口 | 电缆接线端子-材质:铜铝过渡,截面mm2:35mm2,型式:开口 | 只 | 4727 | 2026-01-20 | 2027-03-30 | 福建省 | 买方指定仓库地面交货 |  | G00D-500119151-00002 | 820000460303420 | 400261019301420 | 500054293
1325AC-1408010-1199 | 包5 | FJ500 | 国网福建省电力有限公司 | 国网福建省电力有限公司本部 | 配网批次协议库存 | 无电压等级 | 电缆接线端子,铜铝过渡,240mm2,双孔 | 电缆接线端子-材质:铜铝过渡,截面mm2:240mm2,型式:双孔 | 只 | 19668 | 2026-01-20 | 2027-03-30 | 福建省 | 买方指定仓库地面交货 |  | G00D-500021799-00006 | 820000460301830 | 400261019201830 | 500021820 |  | 500021820-0024
1325AC-1408010-1199 | 包5 | FJ500 | 国网福建省电力有限公司 | 国网福建省电力有限公司本部 | 配网批次协议库存 | 无电压等级 | 电缆接线端子,铜铝过渡,95mm2,双孔 | 电缆接线端子-材质:铜铝过渡,截面mm2:95mm2,型式:双孔 | 只 | 9445 | 2026-01-20 | 2027-03-30 | 福建省 | 买方指定仓库地面交货 |  | G00D-500021799-00006 | 820000460301770 | 400261019201770 | 500021816 |  | 500021816-0013
1325AC-1408010-1199 | 包5 | FJ500 | 国网福建省电力有限公司 | 国网福建省电力有限公司本部 | 配网批次协议库存 | 无电压等级 | 电缆接线端子,铜铝过渡,50mm2,单孔 | 电缆接线端子-材质:铜铝过渡,截面mm2:50mm2,型式:单孔 | 只 | 57139 | 2026-01-20 | 2027-03-30 | 福建省 | 买方指定仓库地面交货 |  | G00D-500021799-00006 | 820000460301750 | 400261019201750 | 500021800 |  | 500021800-0032
1325AC-1408010-1199 | 包5 | FJ500 | 国网福建省电力有限公司 | 国网福建省电力有限公司本部 | 配网批次协议库存 | 无电压等级 | 电缆接线端子,铜镀锡,120mm2,双孔 | 电缆接线端子-材质:铜镀锡,截面mm2:120mm2,型式:双孔 | 只 | 1086 | 2026-01-20 | 2027-03-30 | 福建省 | 买方指定仓库地面交货 |  | G00D-500021938-00018 | 820000460302130 | 400261019300130 | 500021980 |  | 500021980-0020
1325AC-1408010-1199 | 包5 | FJ500 | 国网福建省电力有限公司 | 国网福建省电力有限公司本部 | 配网批次协议库存 | 无电压等级 | 电缆接线端子,铜镀锡,240mm2,双孔 | 电缆接线端子-材质:铜镀锡,截面mm2:240mm2,型式:双孔 | 只 | 21935 | 2026-01-20 | 2027-03-30 | 福建省 | 买方指定仓库地面交货 |  | G00D-500021938-00018 | 820000460302070 | 400261019300070 | 500021973 |  | 500021973-0048
1325AC-1408010-1199 | 包5 | FJ500 | 国网福建省电力有限公司 | 国网福建省电力有限公司本部 | 配网批次协议库存 | 无电压等级 | 电缆接线端子,铜镀锡,150mm2,双孔 | 电缆接线端子-材质:铜镀锡,截面mm2:150mm2,型式:双孔 | 只 | 10774 | 2026-01-20 | 2027-03-30 | 福建省 | 买方指定仓库地面交货 |  | G00D-500021938-00018 | 820000460302040 | 400261019300040 | 500021972 |  | 500021972-0040
1325AC-1408010-1199 | 包5 | FJ500 | 国网福建省电力有限公司 | 国网福建省电力有限公司本部 | 配网批次协议库存 | 无电压等级 | 电缆接线端子,铜镀锡,300mm2,双孔 | 电缆接线端子-材质:铜镀锡,截面mm2:300mm2,型式:双孔 | 只 | 151 | 2026-01-20 | 2027-03-30 | 福建省 | 施工现场地面交货 |  | G00D-500021938-00017 | 820000460302090 | 400261019300090 | 500021974 |  | 500021974-0026
1325AC-1408010-1199 | 包5 | FJ500 | 国网福建省电力有限公司 | 国网福建省电力有限公司本部 | 配网批次协议库存 | 无电压等级 | 电缆接线端子,铜铝过渡,185mm2,双孔 | 电缆接线端子-材质:铜铝过渡,截面mm2:185mm2,型式:双孔 | 只 | 2333 | 2026-01-20 | 2027-03-30 | 福建省 | 买方指定仓库地面交货 |  | G00D-500021799-00006 | 820000460301810 | 400261019201810 | 500021819 |  | 500021819-0017
1325AC-1408010-1199 | 包5 | FJ500 | 国网福建省电力有限公司 | 国网福建省电力有限公司本部 | 2025年第三批物资协议库存采购（1325AC）营销计量 | 无电压等级 | 电缆接线端子,铜,10mm2,单孔 | 电缆接线端子-材质:铜,截面mm2:10mm2,型式:单孔 | 只 | 1702 | 2026-01-20 | 2027-03-30 | 福建省 | 买方指定仓库地面交货 |  | G00D-500021941-00002 | 820000460301900 | 400261019201900 | 500021859
1325AC-1408010-1199 | 包5 | FJ500 | 国网福建省电力有限公司 | 国网福建省电力有限公司本部 | 配网批次协议库存4 | 无电压等级 | 电缆封头帽,普通电缆,φ150 | 电缆封头帽-类别:普通电缆,规格:φ150 | 只 | 19 | 2026-01-20 | 2027-03-30 | 福建省 | 买方指定仓库地面交货 |  | G00D-500072176-00003 | 820000460304060 | 400261019400060 | 500072176 |  | 500072176-0013
1325AC-1408010-1199 | 包5 | FJ500 | 国网福建省电力有限公司 | 国网福建省电力有限公司本部 | 配网批次协议库存4 | 无电压等级 | 电缆封头帽,普通电缆,φ150 | 电缆封头帽-类别:普通电缆,规格:φ150 | 只 | 20 | 2026-01-20 | 2027-03-30 | 福建省 | 买方指定仓库地面交货 |  | G00D-500072176-00004 | 820000460304070 | 400261019400070 | 500072176 |  | 500072176-0014
1325AC-1408010-1199 | 包5 | FJ500 | 国网福建省电力有限公司 | 国网福建省电力有限公司本部 | 配网批次协议库存4 | 无电压等级 | 电缆接线端子,铜镀锡,120mm2,双孔 | 电缆接线端子-材质:铜镀锡,截面mm2:120mm2,型式:双孔 | 只 | 240 | 2026-01-20 | 2027-03-30 | 福建省 | 施工现场地面交货 |  | A171-500050546-00001 | 820000460302110 | 400261019300110 | 500021980
1325AC-1408010-1199 | 包5 | FJ500 | 国网福建省电力有限公司 | 国网福建省电力有限公司本部 | 配网批次协议库存 | 无电压等级 | 电缆接线端子,铜铝过渡,300mm2,双孔 | 电缆接线端子-材质:铜铝过渡,截面mm2:300mm2,型式:双孔 | 只 | 15 | 2026-01-20 | 2027-03-30 | 福建省 | 施工现场地面交货 |  | G00D-500021799-00005 | 820000460301840 | 400261019201840 | 500021821 |  | 500021821-0019
1325AC-1408010-1199 | 包5 | FJ500 | 国网福建省电力有限公司 | 国网福建省电力有限公司本部 | 配网批次协议库存 | 无电压等级 | 电缆接线端子,铜镀锡,50mm2,单孔 | 电缆接线端子-材质:铜镀锡,截面mm2:50mm2,型式:单孔 | 只 | 64990 | 2026-01-20 | 2027-03-30 | 福建省 | 买方指定仓库地面交货 |  | G00D-500021938-00018 | 820000460301950 | 400261019201950 | 500021938 |  | 500021938-0062
1325AC-1408010-1199 | 包5 | FJ500 | 国网福建省电力有限公司 | 国网福建省电力有限公司本部 | 配网批次协议库存 | 无电压等级 | 电缆接线端子,铜铝过渡,16mm2,单孔 | 电缆接线端子-材质:铜铝过渡,截面mm2:16mm2,型式:单孔 | 只 | 671 | 2026-01-20 | 2027-03-30 | 福建省 | 买方指定仓库地面交货 |  | G00D-500021799-00006 | 820000460301890 | 400261019201890 | 500021824 |  | 500021824-0022
1325AC-1408010-1199 | 包5 | FJ500 | 国网福建省电力有限公司 | 国网福建省电力有限公司本部 | 配网批次协议库存4 | 无电压等级 | 电缆封头帽,普通电缆,φ80 | 电缆封头帽-类别:普通电缆,规格:φ80 | 只 | 19 | 2026-01-20 | 2027-03-30 | 福建省 | 买方指定仓库地面交货 |  | G00D-500062201-00002 | 820000460303830 | 400261019301830 | 500062201 |  | 500062201-0007
1325AC-1408010-1199 | 包5 | FJ500 | 国网福建省电力有限公司 | 国网福建省电力有限公司本部 | 配网批次协议库存 | 无电压等级 | 电缆接线端子,铜镀锡,10mm2,单孔 | 电缆接线端子-材质:铜镀锡,截面mm2:10mm2,型式:单孔 | 只 | 666 | 2026-01-20 | 2027-03-30 | 福建省 | 买方指定仓库地面交货 |  | G00D-500021938-00018 | 820000460305920 | 400261019401920 | 500138735 |  | 500138735-0019
1325AC-1408010-1199 | 包5 | FJ500 | 国网福建省电力有限公司 | 国网福建省电力有限公司本部 | 配网批次协议库存 | 无电压等级 | 电缆接线端子,铜镀锡,95mm2,双孔 | 电缆接线端子-材质:铜镀锡,截面mm2:95mm2,型式:双孔 | 只 | 9812 | 2026-01-20 | 2027-03-30 | 福建省 | 买方指定仓库地面交货 |  | G00D-500021938-00018 | 820000460304970 | 400261019400970 | 500121460 |  | 500121460-0010
1325AC-1408010-1199 | 包5 | FJ500 | 国网福建省电力有限公司 | 国网福建省电力有限公司本部 | 2025年第三批物资协议库存采购（1325AC）营销计量 | 无电压等级 | 电缆接线端子,铜,25mm2,单孔 | 电缆接线端子-材质:铜,截面mm2:25mm2,型式:单孔 | 只 | 2836 | 2026-01-20 | 2027-03-30 | 福建省 | 买方指定仓库地面交货 |  | G00D-500021941-00002 | 820000460301920 | 400261019201920 | 500021861
1325AC-1408010-1199 | 包5 | FJ500 | 国网福建省电力有限公司 | 国网福建省电力有限公司本部 | 2025年第三批物资协议库存采购（1325AC）营销计量 | 无电压等级 | 电缆接线端子,铜铝过渡,16mm2,开口 | 电缆接线端子-材质:铜铝过渡,截面mm2:16mm2,型式:开口 | 只 | 5578 | 2026-01-20 | 2027-03-30 | 福建省 | 买方指定仓库地面交货 |  | G00D-500119151-00002 | 820000460304960 | 400261019400960 | 500119151 |  | 500119151-0002
1325AC-1408010-1199 | 包5 | FJ500 | 国网福建省电力有限公司 | 国网福建省电力有限公司本部 | 2025年第三批物资协议库存采购（1325AC）营销计量 | 无电压等级 | 电缆接线端子,铜,1.5mm2,单孔 | 电缆接线端子-材质:铜,截面mm2:1.5mm2,型式:单孔 | 只 | 1513 | 2026-01-20 | 2027-03-30 | 福建省 | 买方指定仓库地面交货 |  | G00D-500021941-00002 | 820000460301960 | 400261019201960 | 500021941 |  | 500021941-0005
1325AC-1408010-1199 | 包5 | FJ500 | 国网福建省电力有限公司 | 国网福建省电力有限公司本部 | 配网批次协议库存 | 无电压等级 | 电缆接线端子,铜铝过渡,400mm2,双孔 | 电缆接线端子-材质:铜铝过渡,截面mm2:400mm2,型式:双孔 | 只 | 465 | 2026-01-20 | 2027-03-30 | 福建省 | 买方指定仓库地面交货 |  | G00D-500021799-00006 | 820000460301870 | 400261019201870 | 500021822 |  | 500021822-0015
1325AC-1408010-1199 | 包5 | FJ500 | 国网福建省电力有限公司 | 国网福建省电力有限公司本部 | 配网批次协议库存4 | 无电压等级 | 电缆接线端子,铜镀锡,35mm2,单孔 | 电缆接线端子-材质:铜镀锡,截面mm2:35mm2,型式:单孔 | 只 | 477 | 2026-01-20 | 2027-03-30 | 福建省 | 施工现场地面交货 |  | A171-500050546-00001 | 820000460303360 | 400261019301360 | 500050546
1325AC-1408010-1199 | 包5 | FJ500 | 国网福建省电力有限公司 | 国网福建省电力有限公司本部 | 配网批次协议库存 | 无电压等级 | 电缆接线端子,铜镀锡,240mm2,双孔 | 电缆接线端子-材质:铜镀锡,截面mm2:240mm2,型式:双孔 | 只 | 19 | 2026-01-20 | 2027-03-30 | 福建省 | 材料站现场地面交货 |  | G00D-500021938-00017 | 820000460302060 | 400261019300060 | 500021973 |  | 500021973-0039
1325AC-1408010-1199 | 包5 | FJ500 | 国网福建省电力有限公司 | 国网福建省电力有限公司本部 | 配网批次协议库存 | 无电压等级 | 电缆接线端子,铜铝过渡,120mm2,双孔 | 电缆接线端子-材质:铜铝过渡,截面mm2:120mm2,型式:双孔 | 只 | 4310 | 2026-01-20 | 2027-03-30 | 福建省 | 买方指定仓库地面交货 |  | G00D-500021799-00006 | 820000460301780 | 400261019201780 | 500021817 |  | 500021817-0016
1325AC-1408010-1199 | 包5 | FJ500 | 国网福建省电力有限公司 | 国网福建省电力有限公司本部 | 配网批次协议库存 | 无电压等级 | 电缆接线端子,铜镀锡,16mm2,单孔 | 电缆接线端子-材质:铜镀锡,截面mm2:16mm2,型式:单孔 | 只 | 4278 | 2026-01-20 | 2027-03-30 | 福建省 | 买方指定仓库地面交货 |  | G00D-500021938-00018 | 820000460303350 | 400261019301350 | 500050545 |  | 500050545-0016
1325AC-1408010-1199 | 包5 | FJ500 | 国网福建省电力有限公司 | 国网福建省电力有限公司本部 | 配网批次协议库存 | 无电压等级 | 电缆接线端子,铜镀锡,120mm2,双孔 | 电缆接线端子-材质:铜镀锡,截面mm2:120mm2,型式:双孔 | 只 | 6 | 2026-01-20 | 2027-03-30 | 福建省 | 施工现场地面交货 |  | G00D-500021938-00017 | 820000460302120 | 400261019300120 | 500021980 |  | 500021980-0011
1325AC-1408010-1199 | 包5 | FJ500 | 国网福建省电力有限公司 | 国网福建省电力有限公司本部 | 配网批次协议库存 | 无电压等级 | 电缆接线端子,铜铝过渡,70mm2,单孔 | 电缆接线端子-材质:铜铝过渡,截面mm2:70mm2,型式:单孔 | 只 | 15122 | 2026-01-20 | 2027-03-30 | 福建省 | 买方指定仓库地面交货 |  | G00D-500021799-00006 | 820000460301760 | 400261019201760 | 500021801 |  | 500021801-0028
1325AC-1408010-1199 | 包5 | FJ500 | 国网福建省电力有限公司 | 国网福建省电力有限公司本部 | 配网批次协议库存 | 无电压等级 | 电缆接线端子,铜镀锡,50mm2,单孔 | 电缆接线端子-材质:铜镀锡,截面mm2:50mm2,型式:单孔 | 只 | 53 | 2026-01-20 | 2027-03-30 | 福建省 | 施工现场地面交货 |  | A171-500050546-00001 | 820000460301930 | 400261019201930 | 500021938
1325AC-1408010-1199 | 包5 | FJ500 | 国网福建省电力有限公司 | 国网福建省电力有限公司本部 | 配网批次协议库存 | 无电压等级 | 电缆接线端子,铜镀锡,70mm2,单孔 | 电缆接线端子-材质:铜镀锡,截面mm2:70mm2,型式:单孔 | 只 | 23066 | 2026-01-20 | 2027-03-30 | 福建省 | 买方指定仓库地面交货 |  | G00D-500021938-00018 | 820000460301980 | 400261019201980 | 500021956 |  | 500021956-0039
1325AC-1408010-1199 | 包5 | FJ500 | 国网福建省电力有限公司 | 国网福建省电力有限公司本部 | 配网批次协议库存 | 无电压等级 | 电缆接线端子,铜镀锡,35mm2,单孔 | 电缆接线端子-材质:铜镀锡,截面mm2:35mm2,型式:单孔 | 只 | 199 | 2026-01-20 | 2027-03-30 | 福建省 | 施工现场地面交货 |  | G00D-500021938-00017 | 820000460303370 | 400261019301370 | 500050546 |  | 500050546-0037
1325AC-1408010-1199 | 包5 | FJ500 | 国网福建省电力有限公司 | 国网福建省电力有限公司本部 | 配网批次协议库存 | 无电压等级 | 电缆接线端子,铜镀锡,10mm2,开口 | 电缆接线端子-材质:铜镀锡,截面mm2:10mm2,型式:开口 | 只 | 390 | 2026-01-20 | 2027-03-30 | 福建省 | 买方指定仓库地面交货 |  | G00D-500021938-00018 | 820000460304990 | 400261019400990 | 500121478 |  | 500121478-0007
1325AC-1408010-1199 | 包5 | FJ500 | 国网福建省电力有限公司 | 国网福建省电力有限公司本部 | 配网批次协议库存 | 无电压等级 | 电缆接线端子,铜镀锡,240mm2,双孔 | 电缆接线端子-材质:铜镀锡,截面mm2:240mm2,型式:双孔 | 只 | 5 | 2026-01-20 | 2027-03-30 | 福建省 | 施工现场地面交货 |  | A171-500050546-00001 | 820000460302050 | 400261019300050 | 500021973
1325AC-1408010-1199 | 包5 | FJ500 | 国网福建省电力有限公司 | 国网福建省电力有限公司本部 | 配网批次协议库存4 | 无电压等级 | 电缆封头帽,普通电缆,φ300 | 电缆封头帽-类别:普通电缆,规格:φ300 | 只 | 19 | 2026-01-20 | 2027-03-30 | 福建省 | 买方指定仓库地面交货 |  | G00D-500072174-00002 | 820000460304050 | 400261019400050 | 500072174 |  | 500072174-0017
1325AC-1408010-1199 | 包5 | FJ500 | 国网福建省电力有限公司 | 国网福建省电力有限公司本部 | 配网批次协议库存 | 无电压等级 | 电缆接线端子,铜镀锡,400mm2,双孔 | 电缆接线端子-材质:铜镀锡,截面mm2:400mm2,型式:双孔 | 只 | 494 | 2026-01-20 | 2027-03-30 | 福建省 | 买方指定仓库地面交货 |  | G00D-500021938-00018 | 820000460304180 | 400261019400180 | 500081599 |  | 500081599-0026
1325AC-1408010-1199 | 包5 | FJ500 | 国网福建省电力有限公司 | 国网福建省电力有限公司本部 | 配网批次协议库存 | 无电压等级 | 电缆接线端子,铜镀锡,16mm2,单孔 | 电缆接线端子-材质:铜镀锡,截面mm2:16mm2,型式:单孔 | 只 | 199 | 2026-01-20 | 2027-03-30 | 福建省 | 施工现场地面交货 |  | G00D-500021938-00017 | 820000460303340 | 400261019301340 | 500050545 |  | 500050545-0011
1325AC-1408010-1199 | 包5 | FJ500 | 国网福建省电力有限公司 | 国网福建省电力有限公司本部 | 配网批次协议库存 | 无电压等级 | 电缆接线端子,铜镀锡,6mm2,开口 | 电缆接线端子-材质:铜镀锡,截面mm2:6mm2,型式:开口 | 只 | 544 | 2026-01-20 | 2027-03-30 | 福建省 | 买方指定仓库地面交货 |  | G00D-500021938-00018 | 820000460303620 | 400261019301620 | 500059925 |  | 500059925-0007
1325AC-1408010-1199 | 包5 | FJ500 | 国网福建省电力有限公司 | 国网福建省电力有限公司本部 | 配网批次协议库存 | 无电压等级 | 电缆接线端子,铜铝过渡,10mm2,单孔 | 电缆接线端子-材质:铜铝过渡,截面mm2:10mm2,型式:单孔 | 只 | 390 | 2026-01-20 | 2027-03-30 | 福建省 | 买方指定仓库地面交货 |  | G00D-500021799-00006 | 820000460301880 | 400261019201880 | 500021823 |  | 500021823-0017
1325AC-1408010-1199 | 包5 | FJ500 | 国网福建省电力有限公司 | 国网福建省电力有限公司本部 | 配网批次协议库存 | 无电压等级 | 电缆接线端子,铜铝过渡,400mm2,双孔 | 电缆接线端子-材质:铜铝过渡,截面mm2:400mm2,型式:双孔 | 只 | 4 | 2026-01-20 | 2027-03-30 | 福建省 | 材料站现场地面交货 |  | G00D-500021799-00005 | 820000460301860 | 400261019201860 | 500021822 |  | 500021822-0014
1325AC-1408010-1199 | 包5 | FJ500 | 国网福建省电力有限公司 | 国网福建省电力有限公司本部 | 配网批次协议库存 | 无电压等级 | 电缆接线端子,铜镀锡,16mm2,开口 | 电缆接线端子-材质:铜镀锡,截面mm2:16mm2,型式:开口 | 只 | 719 | 2026-01-20 | 2027-03-30 | 福建省 | 买方指定仓库地面交货 |  | G00D-500021938-00018 | 820000460304980 | 400261019400980 | 500121467 |  | 500121467-0012
1325AC-1408010-1199 | 包6 | FJ600 | 国网福建省电力有限公司 | 国网福建省电力有限公司本部 | 配网批次协议库存 | 无电压等级 | 电缆接线端子,铜,16mm2,单孔 | 电缆接线端子-材质:铜,截面mm2:16mm2,型式:单孔 | 只 | 3465 | 2026-01-20 | 2027-03-30 | 福建省 | 买方指定仓库地面交货 |  | G00D-500021941-00002 | 820000460301910 | 400261019201910 | 500021860
1325AC-1408010-1199 | 包6 | FJ600 | 国网福建省电力有限公司 | 国网福建省电力有限公司本部 | 配网批次协议库存 | 无电压等级 | 电缆接线端子,铜镀锡,16mm2,开口 | 电缆接线端子-材质:铜镀锡,截面mm2:16mm2,型式:开口 | 只 | 692 | 2026-01-20 | 2027-03-30 | 福建省 | 买方指定仓库地面交货 |  | G00D-500021938-00018 | 820000460304980 | 400261019400980 | 500121467 |  | 500121467-0012
1325AC-1408010-1199 | 包6 | FJ600 | 国网福建省电力有限公司 | 国网福建省电力有限公司本部 | 配网批次协议库存4 | 无电压等级 | 电缆接线端子,铜镀锡,10mm2,单孔 | 电缆接线端子-材质:铜镀锡,截面mm2:10mm2,型式:单孔 | 只 | 126 | 2026-01-20 | 2027-03-30 | 福建省 | 施工现场地面交货 |  | G00D-500021938-00017 | 820000460305910 | 400261019401910 | 500138735 |  | 500138735-0016
1325AC-1408010-1199 | 包6 | FJ600 | 国网福建省电力有限公司 | 国网福建省电力有限公司本部 | 配网批次协议库存 | 无电压等级 | 电缆接线端子,铜镀锡,150mm2,双孔 | 电缆接线端子-材质:铜镀锡,截面mm2:150mm2,型式:双孔 | 只 | 13 | 2026-01-20 | 2027-03-30 | 福建省 | 施工现场地面交货 |  | G00D-500021938-00017 | 820000460302030 | 400261019300030 | 500021972 |  | 500021972-0033
1325AC-1408010-1199 | 包6 | FJ600 | 国网福建省电力有限公司 | 国网福建省电力有限公司本部 | 配网批次协议库存 | 无电压等级 | 电缆封头帽,普通电缆,φ110 | 电缆封头帽-类别:普通电缆,规格:φ110 | 只 | 19 | 2026-01-20 | 2027-03-30 | 福建省 | 买方指定仓库地面交货 |  | G00D-500062200-00002 | 820000460303820 | 400261019301820 | 500062200 |  | 500062200-0006
1325AC-1408010-1199 | 包6 | FJ600 | 国网福建省电力有限公司 | 国网福建省电力有限公司本部 | 配网批次协议库存 | 无电压等级 | 电缆接线端子,铜铝过渡,50mm2,开口 | 电缆接线端子-材质:铜铝过渡,截面mm2:50mm2,型式:开口 | 只 | 3365 | 2026-01-20 | 2027-03-30 | 福建省 | 买方指定仓库地面交货 |  | G00D-500119151-00002 | 820000460303590 | 400261019301590 | 500059450
1325AC-1408010-1199 | 包6 | FJ600 | 国网福建省电力有限公司 | 国网福建省电力有限公司本部 | 配网批次协议库存 | 无电压等级 | 电缆接线端子,铜镀锡,35mm2,单孔 | 电缆接线端子-材质:铜镀锡,截面mm2:35mm2,型式:单孔 | 只 | 46504 | 2026-01-20 | 2027-03-30 | 福建省 | 买方指定仓库地面交货 |  | G00D-500021938-00018 | 820000460303380 | 400261019301380 | 500050546 |  | 500050546-0048
1325AC-1408010-1199 | 包6 | FJ600 | 国网福建省电力有限公司 | 国网福建省电力有限公司本部 | 配网批次协议库存 | 无电压等级 | 电缆接线端子,铜镀锡,50mm2,单孔 | 电缆接线端子-材质:铜镀锡,截面mm2:50mm2,型式:单孔 | 只 | 87 | 2026-01-20 | 2027-03-30 | 福建省 | 施工现场地面交货 |  | G00D-500021938-00017 | 820000460301940 | 400261019201940 | 500021938 |  | 500021938-0051
1325AC-1408010-1199 | 包6 | FJ600 | 国网福建省电力有限公司 | 国网福建省电力有限公司本部 | 配网批次协议库存 | 无电压等级 | 电缆接线端子,铜镀锡,300mm2,双孔 | 电缆接线端子-材质:铜镀锡,截面mm2:300mm2,型式:双孔 | 只 | 175 | 2026-01-20 | 2027-03-30 | 福建省 | 施工现场地面交货 |  | A171-500050546-00001 | 820000460302080 | 400261019300080 | 500021974
1325AC-1408010-1199 | 包6 | FJ600 | 国网福建省电力有限公司 | 国网福建省电力有限公司本部 | 配网批次协议库存 | 无电压等级 | 电缆接线端子,铜镀锡,300mm2,双孔 | 电缆接线端子-材质:铜镀锡,截面mm2:300mm2,型式:双孔 | 只 | 6910 | 2026-01-20 | 2027-03-30 | 福建省 | 买方指定仓库地面交货 |  | G00D-500021938-00018 | 820000460302100 | 400261019300100 | 500021974 |  | 500021974-0037
1325AC-1408010-1199 | 包6 | FJ600 | 国网福建省电力有限公司 | 国网福建省电力有限公司本部 | 配网批次协议库存 | 无电压等级 | 电缆接线端子,铜铝过渡,150mm2,双孔 | 电缆接线端子-材质:铜铝过渡,截面mm2:150mm2,型式:双孔 | 只 | 4 | 2026-01-20 | 2027-03-30 | 福建省 | 施工现场地面交货 |  | G00D-500021799-00005 | 820000460301790 | 400261019201790 | 500021818 |  | 500021818-0017
1325AC-1408010-1199 | 包6 | FJ600 | 国网福建省电力有限公司 | 国网福建省电力有限公司本部 | 配网批次协议库存 | 无电压等级 | 电缆接线端子,铜铝过渡,150mm2,双孔 | 电缆接线端子-材质:铜铝过渡,截面mm2:150mm2,型式:双孔 | 只 | 16760 | 2026-01-20 | 2027-03-30 | 福建省 | 买方指定仓库地面交货 |  | G00D-500021799-00006 | 820000460301800 | 400261019201800 | 500021818 |  | 500021818-0021
1325AC-1408010-1199 | 包6 | FJ600 | 国网福建省电力有限公司 | 国网福建省电力有限公司本部 | 配网批次协议库存 | 无电压等级 | 电缆接线端子,铜铝过渡,240mm2,双孔 | 电缆接线端子-材质:铜铝过渡,截面mm2:240mm2,型式:双孔 | 只 | 4 | 2026-01-20 | 2027-03-30 | 福建省 | 材料站现场地面交货 |  | G00D-500021799-00005 | 820000460301820 | 400261019201820 | 500021820 |  | 500021820-0020
1325AC-1408010-1199 | 包6 | FJ600 | 国网福建省电力有限公司 | 国网福建省电力有限公司本部 | 配网批次协议库存4 | 无电压等级 | 电缆接线端子,铜镀锡,120mm2,单孔 | 电缆接线端子-材质:铜镀锡,截面mm2:120mm2,型式:单孔 | 只 | 545 | 2026-01-20 | 2027-03-30 | 福建省 | 施工现场地面交货 |  | A171-500050546-00001 | 820000460303390 | 400261019301390 | 500050547
1325AC-1408010-1199 | 包6 | FJ600 | 国网福建省电力有限公司 | 国网福建省电力有限公司本部 | 配网批次协议库存 | 无电压等级 | 电缆接线端子,铜铝过渡,35mm2,单孔 | 电缆接线端子-材质:铜铝过渡,截面mm2:35mm2,型式:单孔 | 只 | 20035 | 2026-01-20 | 2027-03-30 | 福建省 | 买方指定仓库地面交货 |  | G00D-500021799-00006 | 820000460301740 | 400261019201740 | 500021799 |  | 500021799-0031
1325AC-1408010-1199 | 包6 | FJ600 | 国网福建省电力有限公司 | 国网福建省电力有限公司本部 | 配网批次协议库存4 | 无电压等级 | 电缆接线端子,铜镀锡,150mm2,双孔 | 电缆接线端子-材质:铜镀锡,截面mm2:150mm2,型式:双孔 | 只 | 2 | 2026-01-20 | 2027-03-30 | 福建省 | 施工现场地面交货 |  | A171-500050546-00001 | 820000460302020 | 400261019300020 | 500021972
1325AC-1408010-1199 | 包6 | FJ600 | 国网福建省电力有限公司 | 国网福建省电力有限公司本部 | 配网批次协议库存 | 无电压等级 | 电缆接线端子,铜镀锡,185mm2,双孔 | 电缆接线端子-材质:铜镀锡,截面mm2:185mm2,型式:双孔 | 只 | 3114 | 2026-01-20 | 2027-03-30 | 福建省 | 买方指定仓库地面交货 |  | G00D-500021938-00018 | 820000460304190 | 400261019400190 | 500081734 |  | 500081734-0031
1325AC-1408010-1199 | 包6 | FJ600 | 国网福建省电力有限公司 | 国网福建省电力有限公司本部 | 2025年第三批物资协议库存采购（1325AC）营销计量 | 无电压等级 | 电缆接线端子,铜,2.5mm2,单孔 | 电缆接线端子-材质:铜,截面mm2:2.5mm2,型式:单孔 | 只 | 1636 | 2026-01-20 | 2027-03-30 | 福建省 | 买方指定仓库地面交货 |  | G00D-500021941-00002 | 820000460302000 | 400261019202000 | 500021960
1325AC-1408010-1199 | 包6 | FJ600 | 国网福建省电力有限公司 | 国网福建省电力有限公司本部 | 配网批次协议库存 | 无电压等级 | 电缆接线端子,铜铝过渡,300mm2,双孔 | 电缆接线端子-材质:铜铝过渡,截面mm2:300mm2,型式:双孔 | 只 | 6125 | 2026-01-20 | 2027-03-30 | 福建省 | 买方指定仓库地面交货 |  | G00D-500021799-00006 | 820000460301850 | 400261019201850 | 500021821 |  | 500021821-0021
1325AC-1408010-1199 | 包6 | FJ600 | 国网福建省电力有限公司 | 国网福建省电力有限公司本部 | 2025年第三批物资协议库存采购（1325AC）营销计量 | 无电压等级 | 电缆接线端子,铜,4mm2,单孔 | 电缆接线端子-材质:铜,截面mm2:4mm2,型式:单孔 | 只 | 1818 | 2026-01-20 | 2027-03-30 | 福建省 | 买方指定仓库地面交货 |  | G00D-500021941-00002 | 820000460302010 | 400261019300010 | 500021961
1325AC-1408010-1199 | 包6 | FJ600 | 国网福建省电力有限公司 | 国网福建省电力有限公司本部 | 配网批次协议库存 | 无电压等级 | 电缆接线端子,铜,6mm2,单孔 | 电缆接线端子-材质:铜,截面mm2:6mm2,型式:单孔 | 只 | 1464 | 2026-01-20 | 2027-03-30 | 福建省 | 买方指定仓库地面交货 |  | G00D-500021941-00002 | 820000460301970 | 400261019201970 | 500021948
1325AC-1408010-1199 | 包6 | FJ600 | 国网福建省电力有限公司 | 国网福建省电力有限公司本部 | 2025年第三批物资协议库存采购（1325AC）营销计量 | 无电压等级 | 电缆接线端子,铜铝过渡,35mm2,开口 | 电缆接线端子-材质:铜铝过渡,截面mm2:35mm2,型式:开口 | 只 | 4545 | 2026-01-20 | 2027-03-30 | 福建省 | 买方指定仓库地面交货 |  | G00D-500119151-00002 | 820000460303420 | 400261019301420 | 500054293
1325AC-1408010-1199 | 包6 | FJ600 | 国网福建省电力有限公司 | 国网福建省电力有限公司本部 | 配网批次协议库存 | 无电压等级 | 电缆接线端子,铜铝过渡,240mm2,双孔 | 电缆接线端子-材质:铜铝过渡,截面mm2:240mm2,型式:双孔 | 只 | 18911 | 2026-01-20 | 2027-03-30 | 福建省 | 买方指定仓库地面交货 |  | G00D-500021799-00006 | 820000460301830 | 400261019201830 | 500021820 |  | 500021820-0024
1325AC-1408010-1199 | 包6 | FJ600 | 国网福建省电力有限公司 | 国网福建省电力有限公司本部 | 配网批次协议库存 | 无电压等级 | 电缆接线端子,铜铝过渡,95mm2,双孔 | 电缆接线端子-材质:铜铝过渡,截面mm2:95mm2,型式:双孔 | 只 | 9081 | 2026-01-20 | 2027-03-30 | 福建省 | 买方指定仓库地面交货 |  | G00D-500021799-00006 | 820000460301770 | 400261019201770 | 500021816 |  | 500021816-0013
1325AC-1408010-1199 | 包6 | FJ600 | 国网福建省电力有限公司 | 国网福建省电力有限公司本部 | 配网批次协议库存 | 无电压等级 | 电缆接线端子,铜铝过渡,50mm2,单孔 | 电缆接线端子-材质:铜铝过渡,截面mm2:50mm2,型式:单孔 | 只 | 54941 | 2026-01-20 | 2027-03-30 | 福建省 | 买方指定仓库地面交货 |  | G00D-500021799-00006 | 820000460301750 | 400261019201750 | 500021800 |  | 500021800-0032
1325AC-1408010-1199 | 包6 | FJ600 | 国网福建省电力有限公司 | 国网福建省电力有限公司本部 | 配网批次协议库存 | 无电压等级 | 电缆接线端子,铜镀锡,120mm2,双孔 | 电缆接线端子-材质:铜镀锡,截面mm2:120mm2,型式:双孔 | 只 | 1045 | 2026-01-20 | 2027-03-30 | 福建省 | 买方指定仓库地面交货 |  | G00D-500021938-00018 | 820000460302130 | 400261019300130 | 500021980 |  | 500021980-0020
1325AC-1408010-1199 | 包6 | FJ600 | 国网福建省电力有限公司 | 国网福建省电力有限公司本部 | 配网批次协议库存 | 无电压等级 | 电缆接线端子,铜镀锡,240mm2,双孔 | 电缆接线端子-材质:铜镀锡,截面mm2:240mm2,型式:双孔 | 只 | 21091 | 2026-01-20 | 2027-03-30 | 福建省 | 买方指定仓库地面交货 |  | G00D-500021938-00018 | 820000460302070 | 400261019300070 | 500021973 |  | 500021973-0048
1325AC-1408010-1199 | 包6 | FJ600 | 国网福建省电力有限公司 | 国网福建省电力有限公司本部 | 配网批次协议库存 | 无电压等级 | 电缆接线端子,铜镀锡,150mm2,双孔 | 电缆接线端子-材质:铜镀锡,截面mm2:150mm2,型式:双孔 | 只 | 10359 | 2026-01-20 | 2027-03-30 | 福建省 | 买方指定仓库地面交货 |  | G00D-500021938-00018 | 820000460302040 | 400261019300040 | 500021972 |  | 500021972-0040
1325AC-1408010-1199 | 包6 | FJ600 | 国网福建省电力有限公司 | 国网福建省电力有限公司本部 | 配网批次协议库存 | 无电压等级 | 电缆接线端子,铜镀锡,300mm2,双孔 | 电缆接线端子-材质:铜镀锡,截面mm2:300mm2,型式:双孔 | 只 | 145 | 2026-01-20 | 2027-03-30 | 福建省 | 施工现场地面交货 |  | G00D-500021938-00017 | 820000460302090 | 400261019300090 | 500021974 |  | 500021974-0026
1325AC-1408010-1199 | 包6 | FJ600 | 国网福建省电力有限公司 | 国网福建省电力有限公司本部 | 配网批次协议库存 | 无电压等级 | 电缆接线端子,铜铝过渡,185mm2,双孔 | 电缆接线端子-材质:铜铝过渡,截面mm2:185mm2,型式:双孔 | 只 | 2244 | 2026-01-20 | 2027-03-30 | 福建省 | 买方指定仓库地面交货 |  | G00D-500021799-00006 | 820000460301810 | 400261019201810 | 500021819 |  | 500021819-0017
1325AC-1408010-1199 | 包6 | FJ600 | 国网福建省电力有限公司 | 国网福建省电力有限公司本部 | 2025年第三批物资协议库存采购（1325AC）营销计量 | 无电压等级 | 电缆接线端子,铜,10mm2,单孔 | 电缆接线端子-材质:铜,截面mm2:10mm2,型式:单孔 | 只 | 1636 | 2026-01-20 | 2027-03-30 | 福建省 | 买方指定仓库地面交货 |  | G00D-500021941-00002 | 820000460301900 | 400261019201900 | 500021859
1325AC-1408010-1199 | 包6 | FJ600 | 国网福建省电力有限公司 | 国网福建省电力有限公司本部 | 配网批次协议库存4 | 无电压等级 | 电缆封头帽,普通电缆,φ150 | 电缆封头帽-类别:普通电缆,规格:φ150 | 只 | 19 | 2026-01-20 | 2027-03-30 | 福建省 | 买方指定仓库地面交货 |  | G00D-500072176-00003 | 820000460304060 | 400261019400060 | 500072176 |  | 500072176-0013
1325AC-1408010-1199 | 包6 | FJ600 | 国网福建省电力有限公司 | 国网福建省电力有限公司本部 | 配网批次协议库存4 | 无电压等级 | 电缆封头帽,普通电缆,φ150 | 电缆封头帽-类别:普通电缆,规格:φ150 | 只 | 18 | 2026-01-20 | 2027-03-30 | 福建省 | 买方指定仓库地面交货 |  | G00D-500072176-00004 | 820000460304070 | 400261019400070 | 500072176 |  | 500072176-0014
1325AC-1408010-1199 | 包6 | FJ600 | 国网福建省电力有限公司 | 国网福建省电力有限公司本部 | 配网批次协议库存4 | 无电压等级 | 电缆接线端子,铜镀锡,120mm2,双孔 | 电缆接线端子-材质:铜镀锡,截面mm2:120mm2,型式:双孔 | 只 | 230 | 2026-01-20 | 2027-03-30 | 福建省 | 施工现场地面交货 |  | A171-500050546-00001 | 820000460302110 | 400261019300110 | 500021980
1325AC-1408010-1199 | 包6 | FJ600 | 国网福建省电力有限公司 | 国网福建省电力有限公司本部 | 配网批次协议库存 | 无电压等级 | 电缆接线端子,铜铝过渡,300mm2,双孔 | 电缆接线端子-材质:铜铝过渡,截面mm2:300mm2,型式:双孔 | 只 | 15 | 2026-01-20 | 2027-03-30 | 福建省 | 施工现场地面交货 |  | G00D-500021799-00005 | 820000460301840 | 400261019201840 | 500021821 |  | 500021821-0019
1325AC-1408010-1199 | 包6 | FJ600 | 国网福建省电力有限公司 | 国网福建省电力有限公司本部 | 配网批次协议库存 | 无电压等级 | 电缆接线端子,铜镀锡,50mm2,单孔 | 电缆接线端子-材质:铜镀锡,截面mm2:50mm2,型式:单孔 | 只 | 62490 | 2026-01-20 | 2027-03-30 | 福建省 | 买方指定仓库地面交货 |  | G00D-500021938-00018 | 820000460301950 | 400261019201950 | 500021938 |  | 500021938-0062
1325AC-1408010-1199 | 包6 | FJ600 | 国网福建省电力有限公司 | 国网福建省电力有限公司本部 | 配网批次协议库存 | 无电压等级 | 电缆接线端子,铜铝过渡,16mm2,单孔 | 电缆接线端子-材质:铜铝过渡,截面mm2:16mm2,型式:单孔 | 只 | 645 | 2026-01-20 | 2027-03-30 | 福建省 | 买方指定仓库地面交货 |  | G00D-500021799-00006 | 820000460301890 | 400261019201890 | 500021824 |  | 500021824-0022
1325AC-1408010-1199 | 包6 | FJ600 | 国网福建省电力有限公司 | 国网福建省电力有限公司本部 | 配网批次协议库存4 | 无电压等级 | 电缆封头帽,普通电缆,φ80 | 电缆封头帽-类别:普通电缆,规格:φ80 | 只 | 18 | 2026-01-20 | 2027-03-30 | 福建省 | 买方指定仓库地面交货 |  | G00D-500062201-00002 | 820000460303830 | 400261019301830 | 500062201 |  | 500062201-0007
1325AC-1408010-1199 | 包6 | FJ600 | 国网福建省电力有限公司 | 国网福建省电力有限公司本部 | 配网批次协议库存 | 无电压等级 | 电缆接线端子,铜镀锡,10mm2,单孔 | 电缆接线端子-材质:铜镀锡,截面mm2:10mm2,型式:单孔 | 只 | 640 | 2026-01-20 | 2027-03-30 | 福建省 | 买方指定仓库地面交货 |  | G00D-500021938-00018 | 820000460305920 | 400261019401920 | 500138735 |  | 500138735-0019
1325AC-1408010-1199 | 包6 | FJ600 | 国网福建省电力有限公司 | 国网福建省电力有限公司本部 | 配网批次协议库存 | 无电压等级 | 电缆接线端子,铜镀锡,95mm2,双孔 | 电缆接线端子-材质:铜镀锡,截面mm2:95mm2,型式:双孔 | 只 | 9435 | 2026-01-20 | 2027-03-30 | 福建省 | 买方指定仓库地面交货 |  | G00D-500021938-00018 | 820000460304970 | 400261019400970 | 500121460 |  | 500121460-0010
1325AC-1408010-1199 | 包6 | FJ600 | 国网福建省电力有限公司 | 国网福建省电力有限公司本部 | 2025年第三批物资协议库存采购（1325AC）营销计量 | 无电压等级 | 电缆接线端子,铜,25mm2,单孔 | 电缆接线端子-材质:铜,截面mm2:25mm2,型式:单孔 | 只 | 2727 | 2026-01-20 | 2027-03-30 | 福建省 | 买方指定仓库地面交货 |  | G00D-500021941-00002 | 820000460301920 | 400261019201920 | 500021861
1325AC-1408010-1199 | 包6 | FJ600 | 国网福建省电力有限公司 | 国网福建省电力有限公司本部 | 2025年第三批物资协议库存采购（1325AC）营销计量 | 无电压等级 | 电缆接线端子,铜铝过渡,16mm2,开口 | 电缆接线端子-材质:铜铝过渡,截面mm2:16mm2,型式:开口 | 只 | 5364 | 2026-01-20 | 2027-03-30 | 福建省 | 买方指定仓库地面交货 |  | G00D-500119151-00002 | 820000460304960 | 400261019400960 | 500119151 |  | 500119151-0002
1325AC-1408010-1199 | 包6 | FJ600 | 国网福建省电力有限公司 | 国网福建省电力有限公司本部 | 2025年第三批物资协议库存采购（1325AC）营销计量 | 无电压等级 | 电缆接线端子,铜,1.5mm2,单孔 | 电缆接线端子-材质:铜,截面mm2:1.5mm2,型式:单孔 | 只 | 1455 | 2026-01-20 | 2027-03-30 | 福建省 | 买方指定仓库地面交货 |  | G00D-500021941-00002 | 820000460301960 | 400261019201960 | 500021941 |  | 500021941-0005
1325AC-1408010-1199 | 包6 | FJ600 | 国网福建省电力有限公司 | 国网福建省电力有限公司本部 | 配网批次协议库存 | 无电压等级 | 电缆接线端子,铜铝过渡,400mm2,双孔 | 电缆接线端子-材质:铜铝过渡,截面mm2:400mm2,型式:双孔 | 只 | 447 | 2026-01-20 | 2027-03-30 | 福建省 | 买方指定仓库地面交货 |  | G00D-500021799-00006 | 820000460301870 | 400261019201870 | 500021822 |  | 500021822-0015
1325AC-1408010-1199 | 包6 | FJ600 | 国网福建省电力有限公司 | 国网福建省电力有限公司本部 | 配网批次协议库存4 | 无电压等级 | 电缆接线端子,铜镀锡,35mm2,单孔 | 电缆接线端子-材质:铜镀锡,截面mm2:35mm2,型式:单孔 | 只 | 458 | 2026-01-20 | 2027-03-30 | 福建省 | 施工现场地面交货 |  | A171-500050546-00001 | 820000460303360 | 400261019301360 | 500050546
1325AC-1408010-1199 | 包6 | FJ600 | 国网福建省电力有限公司 | 国网福建省电力有限公司本部 | 配网批次协议库存 | 无电压等级 | 电缆接线端子,铜镀锡,240mm2,双孔 | 电缆接线端子-材质:铜镀锡,截面mm2:240mm2,型式:双孔 | 只 | 18 | 2026-01-20 | 2027-03-30 | 福建省 | 材料站现场地面交货 |  | G00D-500021938-00017 | 820000460302060 | 400261019300060 | 500021973 |  | 500021973-0039
1325AC-1408010-1199 | 包6 | FJ600 | 国网福建省电力有限公司 | 国网福建省电力有限公司本部 | 配网批次协议库存 | 无电压等级 | 电缆接线端子,铜铝过渡,120mm2,双孔 | 电缆接线端子-材质:铜铝过渡,截面mm2:120mm2,型式:双孔 | 只 | 4144 | 2026-01-20 | 2027-03-30 | 福建省 | 买方指定仓库地面交货 |  | G00D-500021799-00006 | 820000460301780 | 400261019201780 | 500021817 |  | 500021817-0016
1325AC-1408010-1199 | 包6 | FJ600 | 国网福建省电力有限公司 | 国网福建省电力有限公司本部 | 配网批次协议库存 | 无电压等级 | 电缆接线端子,铜镀锡,16mm2,单孔 | 电缆接线端子-材质:铜镀锡,截面mm2:16mm2,型式:单孔 | 只 | 4112 | 2026-01-20 | 2027-03-30 | 福建省 | 买方指定仓库地面交货 |  | G00D-500021938-00018 | 820000460303350 | 400261019301350 | 500050545 |  | 500050545-0016
1325AC-1408010-1199 | 包6 | FJ600 | 国网福建省电力有限公司 | 国网福建省电力有限公司本部 | 配网批次协议库存 | 无电压等级 | 电缆接线端子,铜镀锡,120mm2,双孔 | 电缆接线端子-材质:铜镀锡,截面mm2:120mm2,型式:双孔 | 只 | 5 | 2026-01-20 | 2027-03-30 | 福建省 | 施工现场地面交货 |  | G00D-500021938-00017 | 820000460302120 | 400261019300120 | 500021980 |  | 500021980-0011
1325AC-1408010-1199 | 包6 | FJ600 | 国网福建省电力有限公司 | 国网福建省电力有限公司本部 | 配网批次协议库存 | 无电压等级 | 电缆接线端子,铜铝过渡,70mm2,单孔 | 电缆接线端子-材质:铜铝过渡,截面mm2:70mm2,型式:单孔 | 只 | 14540 | 2026-01-20 | 2027-03-30 | 福建省 | 买方指定仓库地面交货 |  | G00D-500021799-00006 | 820000460301760 | 400261019201760 | 500021801 |  | 500021801-0028
1325AC-1408010-1199 | 包6 | FJ600 | 国网福建省电力有限公司 | 国网福建省电力有限公司本部 | 配网批次协议库存 | 无电压等级 | 电缆接线端子,铜镀锡,50mm2,单孔 | 电缆接线端子-材质:铜镀锡,截面mm2:50mm2,型式:单孔 | 只 | 51 | 2026-01-20 | 2027-03-30 | 福建省 | 施工现场地面交货 |  | A171-500050546-00001 | 820000460301930 | 400261019201930 | 500021938
1325AC-1408010-1199 | 包6 | FJ600 | 国网福建省电力有限公司 | 国网福建省电力有限公司本部 | 配网批次协议库存 | 无电压等级 | 电缆接线端子,铜镀锡,70mm2,单孔 | 电缆接线端子-材质:铜镀锡,截面mm2:70mm2,型式:单孔 | 只 | 22179 | 2026-01-20 | 2027-03-30 | 福建省 | 买方指定仓库地面交货 |  | G00D-500021938-00018 | 820000460301980 | 400261019201980 | 500021956 |  | 500021956-0039
1325AC-1408010-1199 | 包6 | FJ600 | 国网福建省电力有限公司 | 国网福建省电力有限公司本部 | 配网批次协议库存 | 无电压等级 | 电缆接线端子,铜镀锡,35mm2,单孔 | 电缆接线端子-材质:铜镀锡,截面mm2:35mm2,型式:单孔 | 只 | 191 | 2026-01-20 | 2027-03-30 | 福建省 | 施工现场地面交货 |  | G00D-500021938-00017 | 820000460303370 | 400261019301370 | 500050546 |  | 500050546-0037
1325AC-1408010-1199 | 包6 | FJ600 | 国网福建省电力有限公司 | 国网福建省电力有限公司本部 | 配网批次协议库存 | 无电压等级 | 电缆接线端子,铜镀锡,10mm2,开口 | 电缆接线端子-材质:铜镀锡,截面mm2:10mm2,型式:开口 | 只 | 375 | 2026-01-20 | 2027-03-30 | 福建省 | 买方指定仓库地面交货 |  | G00D-500021938-00018 | 820000460304990 | 400261019400990 | 500121478 |  | 500121478-0007
1325AC-1408010-1199 | 包6 | FJ600 | 国网福建省电力有限公司 | 国网福建省电力有限公司本部 | 配网批次协议库存 | 无电压等级 | 电缆接线端子,铜镀锡,240mm2,双孔 | 电缆接线端子-材质:铜镀锡,截面mm2:240mm2,型式:双孔 | 只 | 5 | 2026-01-20 | 2027-03-30 | 福建省 | 施工现场地面交货 |  | A171-500050546-00001 | 820000460302050 | 400261019300050 | 500021973
1325AC-1408010-1199 | 包6 | FJ600 | 国网福建省电力有限公司 | 国网福建省电力有限公司本部 | 配网批次协议库存4 | 无电压等级 | 电缆封头帽,普通电缆,φ300 | 电缆封头帽-类别:普通电缆,规格:φ300 | 只 | 18 | 2026-01-20 | 2027-03-30 | 福建省 | 买方指定仓库地面交货 |  | G00D-500072174-00002 | 820000460304050 | 400261019400050 | 500072174 |  | 500072174-0017
1325AC-1408010-1199 | 包6 | FJ600 | 国网福建省电力有限公司 | 国网福建省电力有限公司本部 | 配网批次协议库存 | 无电压等级 | 电缆接线端子,铜镀锡,400mm2,双孔 | 电缆接线端子-材质:铜镀锡,截面mm2:400mm2,型式:双孔 | 只 | 475 | 2026-01-20 | 2027-03-30 | 福建省 | 买方指定仓库地面交货 |  | G00D-500021938-00018 | 820000460304180 | 400261019400180 | 500081599 |  | 500081599-0026
1325AC-1408010-1199 | 包6 | FJ600 | 国网福建省电力有限公司 | 国网福建省电力有限公司本部 | 配网批次协议库存 | 无电压等级 | 电缆接线端子,铜镀锡,16mm2,单孔 | 电缆接线端子-材质:铜镀锡,截面mm2:16mm2,型式:单孔 | 只 | 191 | 2026-01-20 | 2027-03-30 | 福建省 | 施工现场地面交货 |  | G00D-500021938-00017 | 820000460303340 | 400261019301340 | 500050545 |  | 500050545-0011
1325AC-1408010-1199 | 包6 | FJ600 | 国网福建省电力有限公司 | 国网福建省电力有限公司本部 | 配网批次协议库存 | 无电压等级 | 电缆接线端子,铜镀锡,6mm2,开口 | 电缆接线端子-材质:铜镀锡,截面mm2:6mm2,型式:开口 | 只 | 522 | 2026-01-20 | 2027-03-30 | 福建省 | 买方指定仓库地面交货 |  | G00D-500021938-00018 | 820000460303620 | 400261019301620 | 500059925 |  | 500059925-0007
1325AC-1408010-1199 | 包6 | FJ600 | 国网福建省电力有限公司 | 国网福建省电力有限公司本部 | 配网批次协议库存 | 无电压等级 | 电缆接线端子,铜铝过渡,10mm2,单孔 | 电缆接线端子-材质:铜铝过渡,截面mm2:10mm2,型式:单孔 | 只 | 375 | 2026-01-20 | 2027-03-30 | 福建省 | 买方指定仓库地面交货 |  | G00D-500021799-00006 | 820000460301880 | 400261019201880 | 500021823 |  | 500021823-0017
1325AC-1408010-1199 | 包6 | FJ600 | 国网福建省电力有限公司 | 国网福建省电力有限公司本部 | 配网批次协议库存 | 无电压等级 | 电缆接线端子,铜铝过渡,400mm2,双孔 | 电缆接线端子-材质:铜铝过渡,截面mm2:400mm2,型式:双孔 | 只 | 4 | 2026-01-20 | 2027-03-30 | 福建省 | 材料站现场地面交货 |  | G00D-500021799-00005 | 820000460301860 | 400261019201860 | 500021822 |  | 500021822-0014
1325AC-1408010-1199 | 包6 | FJ600 | 国网福建省电力有限公司 | 国网福建省电力有限公司本部 | 2025年第三批物资协议库存采购（1325AC）营销计量 | 无电压等级 | 电缆接线端子,铜铝过渡,25mm2,开口 | 电缆接线端子-材质:铜铝过渡,截面mm2:25mm2,型式:开口 | 只 | 1455 | 2026-01-20 | 2027-03-30 | 福建省 | 买方指定仓库地面交货 |  | G00D-500119151-00002 | 820000460301990 | 400261019201990 | 500021959

## 控制电缆
分标编号 | 包名称 | 分包编号 | 项目单位 | 需求单位 | 项目名称 | 工程电压等级 | 物资名称 | 物资描述 | 单位 | 数量 | 首批交货日期 | 最后一批交货日期 | 交货地点 | 交货方式 | 备注 | 技术规范编码 | 网省采购申请号 | 总部采购申请号 | 物料编码 | 扩展描述 | 扩展编码 | 是否安装实物ID
1325AC-1404003-1199 | 包1 | FJ100 | 国网福建省电力有限公司 | 国网福建省电力有限公司本部 | 配网批次协议库存4 | 无电压等级 | 控制电缆,KVVP2,2.5,14,ZC,22 | 控制电缆-型号:KVVP2,截面mm2:2.5,芯数:14,防护特性:ZC,铠装形式:22 | 米 | 8862 | 2026-01-20 | 2027-03-30 | 福建省 | 买方指定仓库地面交货 |  | G00D-500142978-00001 | 820000460306900 | 400261019500900 | 500142978 |  | 500142978-0015
1325AC-1404003-1199 | 包1 | FJ100 | 国网福建省电力有限公司 | 国网福建省电力有限公司本部 | 2025年第三批物资协议库存采购（1325AC）营销计量 | 无电压等级 | 控制电缆,KVVP2,4,7,ZC,22 | 控制电缆-型号:KVVP2,截面mm2:4,芯数:7,防护特性:ZC,铠装形式:22 | 米 | 3360 | 2026-01-20 | 2027-03-30 | 福建省 | 买方指定仓库地面交货 |  | G00D-500142981-00002 | 820000460306930 | 400261019500930 | 500142980
1325AC-1404003-1199 | 包1 | FJ100 | 国网福建省电力有限公司 | 国网福建省电力有限公司本部 | 配网批次协议库存4 | 无电压等级 | 控制电缆,KVVP2,2.5,10,ZC,22 | 控制电缆-型号:KVVP2,截面mm2:2.5,芯数:10,防护特性:ZC,铠装形式:22 | 米 | 10144 | 2026-01-20 | 2027-03-30 | 福建省 | 买方指定仓库地面交货 |  | G00D-500142974-00001 | 820000460306870 | 400261019500870 | 500142974 |  | 500142974-0020
1325AC-1404003-1199 | 包1 | FJ100 | 国网福建省电力有限公司 | 国网福建省电力有限公司本部 | 2025年第三批物资协议库存采购（1325AC）营销计量 | 无电压等级 | 控制电缆,KVVP2,2.5,4,ZC,22 | 控制电缆-型号:KVVP2,截面mm2:2.5,芯数:4,防护特性:ZC,铠装形式:22 | 米 | 2520 | 2026-01-20 | 2027-03-30 | 福建省 | 买方指定仓库地面交货 |  | G00D-500142981-00002 | 820000460306960 | 400261019500960 | 500142983
1325AC-1404003-1199 | 包1 | FJ100 | 国网福建省电力有限公司 | 国网福建省电力有限公司本部 | 配网批次协议库存4 | 无电压等级 | 控制电缆,KVVP2,2.5,7,ZC,22 | 控制电缆-型号:KVVP2,截面mm2:2.5,芯数:7,防护特性:ZC,铠装形式:22 | 米 | 17680 | 2026-01-20 | 2027-03-30 | 福建省 | 买方指定仓库地面交货 |  | G00D-500142973-00001 | 820000460306860 | 400261019500860 | 500142973 |  | 500142973-0018
1325AC-1404003-1199 | 包1 | FJ100 | 国网福建省电力有限公司 | 国网福建省电力有限公司本部 | 配网批次协议库存4 | 无电压等级 | 控制电缆,KVVP2,1.5,14,ZC,22 | 控制电缆-型号:KVVP2,截面mm2:1.5,芯数:14,防护特性:ZC,铠装形式:22 | 米 | 12709 | 2026-01-20 | 2027-03-30 | 福建省 | 买方指定仓库地面交货 |  | G00D-500142972-00002 | 820000460306850 | 400261019500850 | 500142972 |  | 500142972-0012
1325AC-1404003-1199 | 包1 | FJ100 | 国网福建省电力有限公司 | 国网福建省电力有限公司本部 | 配网批次协议库存 | 无电压等级 | 控制电缆,KVVP2,6,4,ZC,22 | 控制电缆-型号:KVVP2,截面mm2:6,芯数:4,防护特性:ZC,铠装形式:22 | 米 | 4429 | 2026-01-20 | 2027-03-30 | 福建省 | 买方指定仓库地面交货 |  | G00D-500142996-00001 | 820000460307010 | 400261019501010 | 500142996 |  | 500142996-0011
1325AC-1404003-1199 | 包1 | FJ100 | 国网福建省电力有限公司 | 国网福建省电力有限公司本部 | 配网批次协议库存 | 无电压等级 | 控制电缆,KVVP2,1.5,7,ZC,22 | 控制电缆-型号:KVVP2,截面mm2:1.5,芯数:7,防护特性:ZC,铠装形式:22 | 米 | 4318 | 2026-01-20 | 2027-03-30 | 福建省 | 买方指定仓库地面交货 |  | G00D-500142989-00001 | 820000460306980 | 400261019500980 | 500142989 |  | 500142989-0009
1325AC-1404003-1199 | 包1 | FJ100 | 国网福建省电力有限公司 | 国网福建省电力有限公司本部 | 配网批次协议库存 | 无电压等级 | 控制电缆,KVVP2,4,10,ZC,22 | 控制电缆-型号:KVVP2,截面mm2:4,芯数:10,防护特性:ZC,铠装形式:22 | 米 | 6703 | 2026-01-20 | 2027-03-30 | 福建省 | 买方指定仓库地面交货 |  | G00D-500142993-00001 | 820000460307000 | 400261019501000 | 500142993 |  | 500142993-0013
1325AC-1404003-1199 | 包1 | FJ100 | 国网福建省电力有限公司 | 国网福建省电力有限公司本部 | 配网批次协议库存4 | 无电压等级 | 控制电缆,KVVP2,4,4,ZC,22 | 控制电缆-型号:KVVP2,截面mm2:4,芯数:4,防护特性:ZC,铠装形式:22 | 米 | 43046 | 2026-01-20 | 2027-03-30 | 福建省 | 买方指定仓库地面交货 |  | G00D-500142977-00001 | 820000460306880 | 400261019500880 | 500142977 |  | 500142977-0022
1325AC-1404003-1199 | 包1 | FJ100 | 国网福建省电力有限公司 | 国网福建省电力有限公司本部 | 2025年第三批物资协议库存采购（1325AC）营销计量 | 无电压等级 | 控制电缆,KVVP2,4,4,ZC,22 | 控制电缆-型号:KVVP2,截面mm2:4,芯数:4,防护特性:ZC,铠装形式:22 | 米 | 3360 | 2026-01-20 | 2027-03-30 | 福建省 | 买方指定仓库地面交货 |  | G00D-500142981-00002 | 820000460306890 | 400261019500890 | 500142977
1325AC-1404003-1199 | 包1 | FJ100 | 国网福建省电力有限公司 | 国网福建省电力有限公司本部 | 2025年第三批物资协议库存采购（1325AC）营销计量 | 无电压等级 | 控制电缆,KVVP2,4,10,ZC,22 | 控制电缆-型号:KVVP2,截面mm2:4,芯数:10,防护特性:ZC,铠装形式:22 | 米 | 4200 | 2026-01-20 | 2027-03-30 | 福建省 | 买方指定仓库地面交货 |  | G00D-500142981-00002 | 820000460306990 | 400261019500990 | 500142993
1325AC-1404003-1199 | 包1 | FJ100 | 国网福建省电力有限公司 | 国网福建省电力有限公司本部 | 2025年第三批物资协议库存采购（1325AC）营销计量 | 无电压等级 | 控制电缆,KVVP2,2.5,4,ZC,无铠装 | 控制电缆-型号:KVVP2,截面mm2:2.5,芯数:4,防护特性:ZC,铠装形式:无铠装 | 米 | 4200 | 2026-01-20 | 2027-03-30 | 福建省 | 买方指定仓库地面交货 |  | G00D-500142981-00002 | 820000460306910 | 400261019500910 | 500142979
1325AC-1404003-1199 | 包1 | FJ100 | 国网福建省电力有限公司 | 国网福建省电力有限公司本部 | 配网批次协议库存4 | 无电压等级 | 控制电缆,KVVP2,2.5,4,ZC,22 | 控制电缆-型号:KVVP2,截面mm2:2.5,芯数:4,防护特性:ZC,铠装形式:22 | 米 | 36729 | 2026-01-20 | 2027-03-30 | 福建省 | 买方指定仓库地面交货 |  | G00D-500142983-00004 | 820000460306970 | 400261019500970 | 500142983 |  | 500142983-0029
1325AC-1404003-1199 | 包1 | FJ100 | 国网福建省电力有限公司 | 国网福建省电力有限公司本部 | 配网批次协议库存4 | 无电压等级 | 控制电缆,KVVP2,4,7,ZC,22 | 控制电缆-型号:KVVP2,截面mm2:4,芯数:7,防护特性:ZC,铠装形式:22 | 米 | 7723 | 2026-01-20 | 2027-03-30 | 福建省 | 买方指定仓库地面交货 |  | G00D-500142980-00001 | 820000460306920 | 400261019500920 | 500142980 |  | 500142980-0017
1325AC-1404003-1199 | 包1 | FJ100 | 国网福建省电力有限公司 | 国网福建省电力有限公司本部 | 2025年第三批物资协议库存采购（1325AC）营销计量 | 无电压等级 | 控制电缆,KVVP2,1.5,4,ZC,22 | 控制电缆-型号:KVVP2,截面mm2:1.5,芯数:4,防护特性:ZC,铠装形式:22 | 米 | 3360 | 2026-01-20 | 2027-03-30 | 福建省 | 买方指定仓库地面交货 |  | G00D-500142981-00002 | 820000460306940 | 400261019500940 | 500142981 |  | 500142981-0003
1325AC-1404003-1199 | 包1 | FJ100 | 国网福建省电力有限公司 | 国网福建省电力有限公司本部 | 2025年第三批物资协议库存采购（1325AC）营销计量 | 无电压等级 | 控制电缆,KVVP2,1.5,4,ZC,无铠装 | 控制电缆-型号:KVVP2,截面mm2:1.5,芯数:4,防护特性:ZC,铠装形式:无铠装 | 米 | 4200 | 2026-01-20 | 2027-03-30 | 福建省 | 买方指定仓库地面交货 |  | G00D-500142981-00002 | 820000460307020 | 400261019501020 | 500143004
1325AC-1404003-1199 | 包1 | FJ100 | 国网福建省电力有限公司 | 国网福建省电力有限公司本部 | 配网批次协议库存 | 无电压等级 | 控制电缆,KVVP2,1.5,4,ZC,22 | 控制电缆-型号:KVVP2,截面mm2:1.5,芯数:4,防护特性:ZC,铠装形式:22 | 米 | 15876 | 2026-01-20 | 2027-03-30 | 福建省 | 买方指定仓库地面交货 |  | G00D-500142981-00003 | 820000460306950 | 400261019500950 | 500142981 |  | 500142981-0013
1325AC-1404003-1199 | 包2 | FJ200 | 国网福建省电力有限公司 | 国网福建省电力有限公司本部 | 配网批次协议库存4 | 无电压等级 | 控制电缆,KVVP2,2.5,10,ZC,22 | 控制电缆-型号:KVVP2,截面mm2:2.5,芯数:10,防护特性:ZC,铠装形式:22 | 米 | 6762 | 2026-01-20 | 2027-03-30 | 福建省 | 买方指定仓库地面交货 |  | G00D-500142974-00001 | 820000460306870 | 400261019500870 | 500142974 |  | 500142974-0020
1325AC-1404003-1199 | 包2 | FJ200 | 国网福建省电力有限公司 | 国网福建省电力有限公司本部 | 配网批次协议库存4 | 无电压等级 | 控制电缆,KVVP2,2.5,7,ZC,22 | 控制电缆-型号:KVVP2,截面mm2:2.5,芯数:7,防护特性:ZC,铠装形式:22 | 米 | 11786 | 2026-01-20 | 2027-03-30 | 福建省 | 买方指定仓库地面交货 |  | G00D-500142973-00001 | 820000460306860 | 400261019500860 | 500142973 |  | 500142973-0018
1325AC-1404003-1199 | 包2 | FJ200 | 国网福建省电力有限公司 | 国网福建省电力有限公司本部 | 配网批次协议库存 | 无电压等级 | 控制电缆,KVVP2,6,4,ZC,22 | 控制电缆-型号:KVVP2,截面mm2:6,芯数:4,防护特性:ZC,铠装形式:22 | 米 | 2952 | 2026-01-20 | 2027-03-30 | 福建省 | 买方指定仓库地面交货 |  | G00D-500142996-00001 | 820000460307010 | 400261019501010 | 500142996 |  | 500142996-0011
1325AC-1404003-1199 | 包2 | FJ200 | 国网福建省电力有限公司 | 国网福建省电力有限公司本部 | 配网批次协议库存 | 无电压等级 | 控制电缆,KVVP2,4,10,ZC,22 | 控制电缆-型号:KVVP2,截面mm2:4,芯数:10,防护特性:ZC,铠装形式:22 | 米 | 4469 | 2026-01-20 | 2027-03-30 | 福建省 | 买方指定仓库地面交货 |  | G00D-500142993-00001 | 820000460307000 | 400261019501000 | 500142993 |  | 500142993-0013
1325AC-1404003-1199 | 包2 | FJ200 | 国网福建省电力有限公司 | 国网福建省电力有限公司本部 | 2025年第三批物资协议库存采购（1325AC）营销计量 | 无电压等级 | 控制电缆,KVVP2,4,4,ZC,22 | 控制电缆-型号:KVVP2,截面mm2:4,芯数:4,防护特性:ZC,铠装形式:22 | 米 | 2240 | 2026-01-20 | 2027-03-30 | 福建省 | 买方指定仓库地面交货 |  | G00D-500142981-00002 | 820000460306890 | 400261019500890 | 500142977
1325AC-1404003-1199 | 包2 | FJ200 | 国网福建省电力有限公司 | 国网福建省电力有限公司本部 | 2025年第三批物资协议库存采购（1325AC）营销计量 | 无电压等级 | 控制电缆,KVVP2,2.5,4,ZC,无铠装 | 控制电缆-型号:KVVP2,截面mm2:2.5,芯数:4,防护特性:ZC,铠装形式:无铠装 | 米 | 2800 | 2026-01-20 | 2027-03-30 | 福建省 | 买方指定仓库地面交货 |  | G00D-500142981-00002 | 820000460306910 | 400261019500910 | 500142979
1325AC-1404003-1199 | 包2 | FJ200 | 国网福建省电力有限公司 | 国网福建省电力有限公司本部 | 配网批次协议库存4 | 无电压等级 | 控制电缆,KVVP2,4,7,ZC,22 | 控制电缆-型号:KVVP2,截面mm2:4,芯数:7,防护特性:ZC,铠装形式:22 | 米 | 5149 | 2026-01-20 | 2027-03-30 | 福建省 | 买方指定仓库地面交货 |  | G00D-500142980-00001 | 820000460306920 | 400261019500920 | 500142980 |  | 500142980-0017
1325AC-1404003-1199 | 包2 | FJ200 | 国网福建省电力有限公司 | 国网福建省电力有限公司本部 | 2025年第三批物资协议库存采购（1325AC）营销计量 | 无电压等级 | 控制电缆,KVVP2,1.5,4,ZC,无铠装 | 控制电缆-型号:KVVP2,截面mm2:1.5,芯数:4,防护特性:ZC,铠装形式:无铠装 | 米 | 2800 | 2026-01-20 | 2027-03-30 | 福建省 | 买方指定仓库地面交货 |  | G00D-500142981-00002 | 820000460307020 | 400261019501020 | 500143004
1325AC-1404003-1199 | 包2 | FJ200 | 国网福建省电力有限公司 | 国网福建省电力有限公司本部 | 配网批次协议库存 | 无电压等级 | 控制电缆,KVVP2,1.5,4,ZC,22 | 控制电缆-型号:KVVP2,截面mm2:1.5,芯数:4,防护特性:ZC,铠装形式:22 | 米 | 10584 | 2026-01-20 | 2027-03-30 | 福建省 | 买方指定仓库地面交货 |  | G00D-500142981-00003 | 820000460306950 | 400261019500950 | 500142981 |  | 500142981-0013
1325AC-1404003-1199 | 包2 | FJ200 | 国网福建省电力有限公司 | 国网福建省电力有限公司本部 | 配网批次协议库存4 | 无电压等级 | 控制电缆,KVVP2,1.5,14,ZC,22 | 控制电缆-型号:KVVP2,截面mm2:1.5,芯数:14,防护特性:ZC,铠装形式:22 | 米 | 8473 | 2026-01-20 | 2027-03-30 | 福建省 | 买方指定仓库地面交货 |  | G00D-500142972-00002 | 820000460306850 | 400261019500850 | 500142972 |  | 500142972-0012
1325AC-1404003-1199 | 包2 | FJ200 | 国网福建省电力有限公司 | 国网福建省电力有限公司本部 | 配网批次协议库存4 | 无电压等级 | 控制电缆,KVVP2,4,4,ZC,22 | 控制电缆-型号:KVVP2,截面mm2:4,芯数:4,防护特性:ZC,铠装形式:22 | 米 | 28697 | 2026-01-20 | 2027-03-30 | 福建省 | 买方指定仓库地面交货 |  | G00D-500142977-00001 | 820000460306880 | 400261019500880 | 500142977 |  | 500142977-0022
1325AC-1404003-1199 | 包2 | FJ200 | 国网福建省电力有限公司 | 国网福建省电力有限公司本部 | 配网批次协议库存4 | 无电压等级 | 控制电缆,KVVP2,2.5,4,ZC,22 | 控制电缆-型号:KVVP2,截面mm2:2.5,芯数:4,防护特性:ZC,铠装形式:22 | 米 | 24486 | 2026-01-20 | 2027-03-30 | 福建省 | 买方指定仓库地面交货 |  | G00D-500142983-00004 | 820000460306970 | 400261019500970 | 500142983 |  | 500142983-0029
1325AC-1404003-1199 | 包2 | FJ200 | 国网福建省电力有限公司 | 国网福建省电力有限公司本部 | 2025年第三批物资协议库存采购（1325AC）营销计量 | 无电压等级 | 控制电缆,KVVP2,4,7,ZC,22 | 控制电缆-型号:KVVP2,截面mm2:4,芯数:7,防护特性:ZC,铠装形式:22 | 米 | 2240 | 2026-01-20 | 2027-03-30 | 福建省 | 买方指定仓库地面交货 |  | G00D-500142981-00002 | 820000460306930 | 400261019500930 | 500142980
1325AC-1404003-1199 | 包2 | FJ200 | 国网福建省电力有限公司 | 国网福建省电力有限公司本部 | 配网批次协议库存 | 无电压等级 | 控制电缆,KVVP2,1.5,7,ZC,22 | 控制电缆-型号:KVVP2,截面mm2:1.5,芯数:7,防护特性:ZC,铠装形式:22 | 米 | 2878 | 2026-01-20 | 2027-03-30 | 福建省 | 买方指定仓库地面交货 |  | G00D-500142989-00001 | 820000460306980 | 400261019500980 | 500142989 |  | 500142989-0009
1325AC-1404003-1199 | 包2 | FJ200 | 国网福建省电力有限公司 | 国网福建省电力有限公司本部 | 2025年第三批物资协议库存采购（1325AC）营销计量 | 无电压等级 | 控制电缆,KVVP2,1.5,4,ZC,22 | 控制电缆-型号:KVVP2,截面mm2:1.5,芯数:4,防护特性:ZC,铠装形式:22 | 米 | 2240 | 2026-01-20 | 2027-03-30 | 福建省 | 买方指定仓库地面交货 |  | G00D-500142981-00002 | 820000460306940 | 400261019500940 | 500142981 |  | 500142981-0003
1325AC-1404003-1199 | 包2 | FJ200 | 国网福建省电力有限公司 | 国网福建省电力有限公司本部 | 2025年第三批物资协议库存采购（1325AC）营销计量 | 无电压等级 | 控制电缆,KVVP2,4,10,ZC,22 | 控制电缆-型号:KVVP2,截面mm2:4,芯数:10,防护特性:ZC,铠装形式:22 | 米 | 2800 | 2026-01-20 | 2027-03-30 | 福建省 | 买方指定仓库地面交货 |  | G00D-500142981-00002 | 820000460306990 | 400261019500990 | 500142993
1325AC-1404003-1199 | 包2 | FJ200 | 国网福建省电力有限公司 | 国网福建省电力有限公司本部 | 配网批次协议库存4 | 无电压等级 | 控制电缆,KVVP2,2.5,14,ZC,22 | 控制电缆-型号:KVVP2,截面mm2:2.5,芯数:14,防护特性:ZC,铠装形式:22 | 米 | 5908 | 2026-01-20 | 2027-03-30 | 福建省 | 买方指定仓库地面交货 |  | G00D-500142978-00001 | 820000460306900 | 400261019500900 | 500142978 |  | 500142978-0015
1325AC-1404003-1199 | 包2 | FJ200 | 国网福建省电力有限公司 | 国网福建省电力有限公司本部 | 2025年第三批物资协议库存采购（1325AC）营销计量 | 无电压等级 | 控制电缆,KVVP2,2.5,4,ZC,22 | 控制电缆-型号:KVVP2,截面mm2:2.5,芯数:4,防护特性:ZC,铠装形式:22 | 米 | 1680 | 2026-01-20 | 2027-03-30 | 福建省 | 买方指定仓库地面交货 |  | G00D-500142981-00002 | 820000460306960 | 400261019500960 | 500142983

## 登杆脚扣
分标编号 | 包名称 | 分包编号 | 项目单位 | 需求单位 | 项目名称 | 工程电压等级 | 物资名称 | 物资描述 | 单位 | 数量 | 首批交货日期 | 最后一批交货日期 | 交货地点 | 交货方式 | 备注 | 技术规范编码 | 网省采购申请号 | 总部采购申请号 | 物料编码 | 扩展描述 | 扩展编码 | 是否安装实物ID
1325AC-2212008-1199 | 包1 | FJ100 | 国网福建省电力有限公司 | 国网福建省电力有限公司本部 | 2025年安监部第三批安全工器具采购 | 无电压等级 | 登杆脚扣,可调式,φ300mm | 登杆脚扣-结构形式:可调式,尺寸:φ300mm | 付 | 116 | 2026-01-20 | 2027-03-30 | 福建省 | 买方指定仓库地面交货 |  | G00D-500163463-00002 | 820000460307260 | 400261019501260 | 500163463 | 脚扣（可调式，围杆钩300mm） | 500163463-0006
1325AC-2212008-1199 | 包1 | FJ100 | 国网福建省电力有限公司 | 国网福建省电力有限公司本部 | 2025年安监部第三批安全工器具采购 | 无电压等级 | 登杆脚扣,可调式,φ450mm | 登杆脚扣-结构形式:可调式,尺寸:φ450mm | 付 | 701 | 2026-01-20 | 2027-03-30 | 福建省 | 买方指定仓库地面交货 |  | G00D-500163466-00002 | 820000460307290 | 400261019501290 | 500163466 | 脚扣（可调式，围杆钩450mm） | 500163466-0003
1325AC-2212008-1199 | 包1 | FJ100 | 国网福建省电力有限公司 | 国网福建省电力有限公司本部 | 2025年安监部第三批安全工器具采购 | 无电压等级 | 登杆脚扣,固定式,φ400mm | 登杆脚扣-结构形式:固定式,尺寸:φ400mm | 付 | 11 | 2026-01-20 | 2027-03-30 | 福建省 | 买方指定仓库地面交货 |  | G00D-500163458-00002 | 820000460307240 | 400261019501240 | 500163458 | 脚扣（固定式，围杆钩400mm） | 500163458-0010
1325AC-2212008-1199 | 包1 | FJ100 | 国网福建省电力有限公司 | 国网福建省电力有限公司本部 | 2025年安监部第三批安全工器具采购 | 无电压等级 | 登杆脚扣,可调式,φ400mm | 登杆脚扣-结构形式:可调式,尺寸:φ400mm | 付 | 825 | 2026-01-20 | 2027-03-30 | 福建省 | 买方指定仓库地面交货 |  | G00D-500163465-00002 | 820000460307280 | 400261019501280 | 500163465 | 脚扣（可调式，围杆钩400mm） | 500163465-0007
1325AC-2212008-1199 | 包1 | FJ100 | 国网福建省电力有限公司 | 国网福建省电力有限公司本部 | 2025年安监部第三批安全工器具采购 | 无电压等级 | 登杆脚扣,可调式,φ250mm | 登杆脚扣-结构形式:可调式,尺寸:φ250mm | 付 | 50 | 2026-01-20 | 2027-03-30 | 福建省 | 买方指定仓库地面交货 |  | G00D-500163462-00002 | 820000460307250 | 400261019501250 | 500163462 | 脚扣（可调式，围杆钩250mm） | 500163462-0008
1325AC-2212008-1199 | 包1 | FJ100 | 国网福建省电力有限公司 | 国网福建省电力有限公司本部 | 2025年安监部第三批安全工器具采购 | 无电压等级 | 登杆脚扣,可调式,φ350mm | 登杆脚扣-结构形式:可调式,尺寸:φ350mm | 付 | 740 | 2026-01-20 | 2027-03-30 | 福建省 | 买方指定仓库地面交货 |  | G00D-500163464-00002 | 820000460307270 | 400261019501270 | 500163464 | 脚扣（可调式，围杆钩350mm） | 500163464-0005

## 安全带
分标编号 | 包名称 | 分包编号 | 项目单位 | 需求单位 | 项目名称 | 工程电压等级 | 物资名称 | 物资描述 | 单位 | 数量 | 首批交货日期 | 最后一批交货日期 | 交货地点 | 交货方式 | 备注 | 技术规范编码 | 网省采购申请号 | 总部采购申请号 | 物料编码 | 扩展描述 | 扩展编码 | 是否安装实物ID
1325AC-2212027-1199 | 包1 | FJ100 | 国网福建省电力有限公司 | 国网福建省电力有限公司本部 | 2025年安监部第三批安全工器具采购 | 无电压等级 | 安全带,坠落悬挂用,全身式,救援 | 安全带-作业类别:坠落悬挂用,系带形式:全身式,功能:救援 | 付 | 221 | 2026-01-20 | 2027-03-30 | 福建省 | 买方指定仓库地面交货 |  | G00D-500163541-00002 | 820000460307350 | 400261019501350 | 500163541 |  | 500163541-0004
1325AC-2212027-1199 | 包1 | FJ100 | 国网福建省电力有限公司 | 国网福建省电力有限公司本部 | 2025年安监部第三批安全工器具采购 | 无电压等级 | 安全带,坠落悬挂用,全身式,阻燃 | 安全带-作业类别:坠落悬挂用,系带形式:全身式,功能:阻燃 | 付 | 506 | 2026-01-20 | 2027-03-30 | 福建省 | 买方指定仓库地面交货 |  | G00D-500163539-00006 | 820000460307340 | 400261019501340 | 500163539 |  | 500163539-0014
1325AC-2212027-1199 | 包1 | FJ100 | 国网福建省电力有限公司 | 国网福建省电力有限公司本部 | 2025年安监部第三批安全工器具采购 | 无电压等级 | 安全带,坠落悬挂用,全身式,普通 | 安全带-作业类别:坠落悬挂用,系带形式:全身式,功能:普通 | 付 | 2896 | 2026-01-20 | 2027-03-30 | 福建省 | 买方指定仓库地面交货 |  | G00D-500163538-00011 | 820000460307330 | 400261019501330 | 500163538 |  | 500163538-0028
1325AC-2212027-1199 | 包2 | FJ200 | 国网福建省电力有限公司 | 国网福建省电力有限公司本部 | 2025年安监部第三批安全工器具采购 | 无电压等级 | 安全带,坠落悬挂用,全身式,阻燃 | 安全带-作业类别:坠落悬挂用,系带形式:全身式,功能:阻燃 | 付 | 338 | 2026-01-20 | 2027-03-30 | 福建省 | 买方指定仓库地面交货 |  | G00D-500163539-00006 | 820000460307340 | 400261019501340 | 500163539 |  | 500163539-0014
1325AC-2212027-1199 | 包2 | FJ200 | 国网福建省电力有限公司 | 国网福建省电力有限公司本部 | 2025年安监部第三批安全工器具采购 | 无电压等级 | 安全带,坠落悬挂用,全身式,普通 | 安全带-作业类别:坠落悬挂用,系带形式:全身式,功能:普通 | 付 | 1931 | 2026-01-20 | 2027-03-30 | 福建省 | 买方指定仓库地面交货 |  | G00D-500163538-00011 | 820000460307330 | 400261019501330 | 500163538 |  | 500163538-0028
1325AC-2212027-1199 | 包2 | FJ200 | 国网福建省电力有限公司 | 国网福建省电力有限公司本部 | 2025年安监部第三批安全工器具采购 | 无电压等级 | 安全带,坠落悬挂用,全身式,救援 | 安全带-作业类别:坠落悬挂用,系带形式:全身式,功能:救援 | 付 | 148 | 2026-01-20 | 2027-03-30 | 福建省 | 买方指定仓库地面交货 |  | G00D-500163541-00002 | 820000460307350 | 400261019501350 | 500163541 |  | 500163541-0004

## 高压熔断器
分标编号 | 包名称 | 分包编号 | 项目单位 | 需求单位 | 项目名称 | 工程电压等级 | 物资名称 | 物资描述 | 单位 | 数量 | 首批交货日期 | 最后一批交货日期 | 交货地点 | 交货方式 | 备注 | 技术规范编码 | 网省采购申请号 | 总部采购申请号 | 物料编码 | 扩展描述 | 扩展编码 | 是否安装实物ID
1325AC-1022001-1199 | 包1 | FJ100 | 国网福建省电力有限公司 | 国网福建省电力有限公司本部 | 配网批次协议库存4 | 无电压等级 | 高压熔断器,AC10kV,跌落式,100A | 高压熔断器-电压等级:AC10kV,类型:跌落式,额定熔断电流:100A | 只 | 3000 | 2026-01-20 | 2027-03-30 | 福建省 | 买方指定仓库地面交货 |  | G00D-500007914-00008 | 820000460300190 | 400261019200190 | 500007914 |  | 500007914-0119 | 是
1325AC-1022001-1199 | 包1 | FJ100 | 国网福建省电力有限公司 | 国网福建省电力有限公司本部 | 配网批次协议库存4 | 无电压等级 | 高压熔断器,AC10kV,跌落式,100A | 高压熔断器-电压等级:AC10kV,类型:跌落式,额定熔断电流:100A | 只 | 6000 | 2026-01-20 | 2027-03-30 | 福建省 | 买方指定仓库地面交货 |  | G00D-500007914-00007 | 820000460300180 | 400261019200180 | 500007914 |  | 500007914-0118 | 是
1325AC-1022001-1199 | 包2 | FJ200 | 国网福建省电力有限公司 | 国网福建省电力有限公司本部 | 配网批次协议库存4 | 无电压等级 | 高压熔断器,AC10kV,跌落式,100A | 高压熔断器-电压等级:AC10kV,类型:跌落式,额定熔断电流:100A | 只 | 2000 | 2026-01-20 | 2027-03-30 | 福建省 | 买方指定仓库地面交货 |  | G00D-500007914-00008 | 820000460300190 | 400261019200190 | 500007914 |  | 500007914-0119 | 是
1325AC-1022001-1199 | 包2 | FJ200 | 国网福建省电力有限公司 | 国网福建省电力有限公司本部 | 配网批次协议库存4 | 无电压等级 | 高压熔断器,AC10kV,跌落式,100A | 高压熔断器-电压等级:AC10kV,类型:跌落式,额定熔断电流:100A | 只 | 4000 | 2026-01-20 | 2027-03-30 | 福建省 | 买方指定仓库地面交货 |  | G00D-500007914-00007 | 820000460300180 | 400261019200180 | 500007914 |  | 500007914-0118 | 是

## 锂电池
分标编号 | 包名称 | 分包编号 | 项目单位 | 需求单位 | 项目名称 | 工程电压等级 | 物资名称 | 物资描述 | 单位 | 数量 | 首批交货日期 | 最后一批交货日期 | 交货地点 | 交货方式 | 备注 | 技术规范编码 | 网省采购申请号 | 总部采购申请号 | 物料编码 | 扩展描述 | 扩展编码 | 是否安装实物ID
1325AC-1109001-1102 | 包1 | FJ100 | 国网福建省电力有限公司 | 国网福建省电力有限公司本部 | 配网批次协议库存4 | 无电压等级 | 直流电源系统,DC48V,80A | 直流电源系统-输出电压:DC48V,充电电流:80A | 套 | 189 | 2026-01-20 | 2027-03-30 | 福建省 | 买方指定仓库地面交货 |  | G00D-500072921-00004 | 820000460304080 | 400261019400080 | 500072921 |  | 500072921-0007 | 是
1325AC-1109001-1102 | 包1 | FJ100 | 国网福建省电力有限公司 | 国网福建省电力有限公司本部 | 配网批次协议库存4 | 无电压等级 | 直流电源系统,DC24V,10A | 直流电源系统-输出电压:DC24V,充电电流:10A | 套 | 1263 | 2026-01-20 | 2027-03-30 | 福建省 | 买方指定仓库地面交货 |  | G00D-500101583-00004 | 820000460304480 | 400261019400480 | 500101583 |  | 500101583-0005 | 是
1325AC-1109001-1102 | 包1 | FJ100 | 国网福建省电力有限公司 | 国网福建省电力有限公司本部 | 配网批次协议库存4 | 无电压等级 | 直流电源系统,DC24V,5A | 直流电源系统-输出电压:DC24V,充电电流:5A | 套 | 13 | 2026-01-20 | 2027-03-30 | 福建省 | 买方指定仓库地面交货 |  | G00D-500140751-00099 | 820000460304460 | 400261019400460 | 500101523 |  |  | 是
1325AC-1109001-1102 | 包1 | FJ100 | 国网福建省电力有限公司 | 国网福建省电力有限公司本部 | 配网批次协议库存4 | 无电压等级 | 直流电源系统,DC24V,5A | 直流电源系统-输出电压:DC24V,充电电流:5A | 套 | 253 | 2026-01-20 | 2027-03-30 | 福建省 | 买方指定仓库地面交货 |  | G00D-500101523-00005 | 820000460304450 | 400261019400450 | 500101523 |  | 500101523-0005 | 是
1325AC-1109001-1102 | 包1 | FJ100 | 国网福建省电力有限公司 | 国网福建省电力有限公司本部 | 配网批次协议库存4 | 无电压等级 | 直流电源系统,DC48V,60A | 直流电源系统-输出电压:DC48V,充电电流:60A | 套 | 253 | 2026-01-20 | 2027-03-30 | 福建省 | 买方指定仓库地面交货 |  | G00D-500102364-00002 | 820000460304520 | 400261019400520 | 500102364 |  | 500102364-0012 | 是
1325AC-1109001-1102 | 包1 | FJ100 | 国网福建省电力有限公司 | 国网福建省电力有限公司本部 | 配网批次协议库存4 | 无电压等级 | 直流电源系统,DC48V,200A | 直流电源系统-输出电压:DC48V,充电电流:200A | 套 | 758 | 2026-01-20 | 2027-03-30 | 福建省 | 买方指定仓库地面交货 |  | G00D-500055650-00002 | 820000460303500 | 400261019301500 | 500055650 |  | 500055650-0011 | 是
1325AC-1109001-1102 | 包1 | FJ100 | 国网福建省电力有限公司 | 国网福建省电力有限公司本部 | 配网批次协议库存4 | 无电压等级 | 直流电源系统,DC24V,10A | 直流电源系统-输出电压:DC24V,充电电流:10A | 套 | 253 | 2026-01-20 | 2027-03-30 | 福建省 | 买方指定仓库地面交货 |  | G00D-500101583-00005 | 820000460304490 | 400261019400490 | 500101583 |  | 500101583-0006 | 是
1325AC-1109001-1102 | 包1 | FJ100 | 国网福建省电力有限公司 | 国网福建省电力有限公司本部 | 配网批次协议库存4 | 无电压等级 | 直流电源系统,DC48V,30A | 直流电源系统-输出电压:DC48V,充电电流:30A | 套 | 947 | 2026-01-20 | 2027-03-30 | 福建省 | 买方指定仓库地面交货 |  | G00D-500090067-00005 | 820000460304410 | 400261019400410 | 500090067 |  | 500090067-0014 | 是
1325AC-1109001-1102 | 包1 | FJ100 | 国网福建省电力有限公司 | 国网福建省电力有限公司本部 | 配网批次协议库存4 | 无电压等级 | 直流电源系统,DC24V,10A | 直流电源系统-输出电压:DC24V,充电电流:10A | 套 | 13 | 2026-01-20 | 2027-03-30 | 福建省 | 买方指定仓库地面交货 |  | G00D-500140751-00102 | 820000460304510 | 400261019400510 | 500101583 |  |  | 是
1325AC-1109001-1102 | 包1 | FJ100 | 国网福建省电力有限公司 | 国网福建省电力有限公司本部 | 配网批次协议库存4 | 无电压等级 | 直流电源系统,DC24V,10A | 直流电源系统-输出电压:DC24V,充电电流:10A | 套 | 3 | 2026-01-20 | 2027-03-30 | 福建省 | 买方指定仓库地面交货 |  | G00D-500140751-00101 | 820000460304500 | 400261019400500 | 500101583 |  |  | 是
1325AC-1109001-1102 | 包1 | FJ100 | 国网福建省电力有限公司 | 国网福建省电力有限公司本部 | 配网批次协议库存4 | 无电压等级 | 直流电源系统,DC24V,5A | 直流电源系统-输出电压:DC24V,充电电流:5A | 套 | 15 | 2026-01-20 | 2027-03-30 | 福建省 | 买方指定仓库地面交货 |  | G00D-500140751-00100 | 820000460304470 | 400261019400470 | 500101523 |  |  | 是
1325AC-1109001-1102 | 包1 | FJ100 | 国网福建省电力有限公司 | 国网福建省电力有限公司本部 | 配网批次协议库存4 | 无电压等级 | 直流电源系统,DC24V,5A | 直流电源系统-输出电压:DC24V,充电电流:5A | 套 | 505 | 2026-01-20 | 2027-03-30 | 福建省 | 买方指定仓库地面交货 |  | G00D-500101523-00004 | 820000460304440 | 400261019400440 | 500101523 |  | 500101523-0004 | 是
1325AC-1109001-1102 | 包1 | FJ100 | 国网福建省电力有限公司 | 国网福建省电力有限公司本部 | 配网批次协议库存4 | 无电压等级 | 直流电源系统,DC48V,100A | 直流电源系统-输出电压:DC48V,充电电流:100A | 套 | 253 | 2026-01-20 | 2027-03-30 | 福建省 | 买方指定仓库地面交货 |  | G00D-500102365-00002 | 820000460304530 | 400261019400530 | 500102365 |  | 500102365-0007 | 是
1325AC-1109001-1102 | 包1 | FJ100 | 国网福建省电力有限公司 | 国网福建省电力有限公司本部 | 配网批次协议库存4 | 无电压等级 | 直流电源系统,DC24V,160A | 直流电源系统-输出电压:DC24V,充电电流:160A | 套 | 253 | 2026-01-20 | 2027-03-30 | 福建省 | 买方指定仓库地面交货 |  | G00D-500112715-00002 | 820000460304740 | 400261019400740 | 500112715 |  | 500112715-0002 | 是
1325AC-1109001-1102 | 包2 | FJ200 | 国网福建省电力有限公司 | 国网福建省电力有限公司本部 | 配网批次协议库存4 | 无电压等级 | 直流电源系统,DC48V,80A | 直流电源系统-输出电压:DC48V,充电电流:80A | 套 | 171 | 2026-01-20 | 2027-03-30 | 福建省 | 买方指定仓库地面交货 |  | G00D-500072921-00004 | 820000460304080 | 400261019400080 | 500072921 |  | 500072921-0007 | 是
1325AC-1109001-1102 | 包2 | FJ200 | 国网福建省电力有限公司 | 国网福建省电力有限公司本部 | 配网批次协议库存4 | 无电压等级 | 直流电源系统,DC24V,10A | 直流电源系统-输出电压:DC24V,充电电流:10A | 套 | 1137 | 2026-01-20 | 2027-03-30 | 福建省 | 买方指定仓库地面交货 |  | G00D-500101583-00004 | 820000460304480 | 400261019400480 | 500101583 |  | 500101583-0005 | 是
1325AC-1109001-1102 | 包2 | FJ200 | 国网福建省电力有限公司 | 国网福建省电力有限公司本部 | 配网批次协议库存4 | 无电压等级 | 直流电源系统,DC24V,5A | 直流电源系统-输出电压:DC24V,充电电流:5A | 套 | 11 | 2026-01-20 | 2027-03-30 | 福建省 | 买方指定仓库地面交货 |  | G00D-500140751-00099 | 820000460304460 | 400261019400460 | 500101523 |  |  | 是
1325AC-1109001-1102 | 包2 | FJ200 | 国网福建省电力有限公司 | 国网福建省电力有限公司本部 | 配网批次协议库存4 | 无电压等级 | 直流电源系统,DC24V,5A | 直流电源系统-输出电压:DC24V,充电电流:5A | 套 | 227 | 2026-01-20 | 2027-03-30 | 福建省 | 买方指定仓库地面交货 |  | G00D-500101523-00005 | 820000460304450 | 400261019400450 | 500101523 |  | 500101523-0005 | 是
1325AC-1109001-1102 | 包2 | FJ200 | 国网福建省电力有限公司 | 国网福建省电力有限公司本部 | 配网批次协议库存4 | 无电压等级 | 直流电源系统,DC48V,60A | 直流电源系统-输出电压:DC48V,充电电流:60A | 套 | 227 | 2026-01-20 | 2027-03-30 | 福建省 | 买方指定仓库地面交货 |  | G00D-500102364-00002 | 820000460304520 | 400261019400520 | 500102364 |  | 500102364-0012 | 是
1325AC-1109001-1102 | 包2 | FJ200 | 国网福建省电力有限公司 | 国网福建省电力有限公司本部 | 配网批次协议库存4 | 无电压等级 | 直流电源系统,DC48V,200A | 直流电源系统-输出电压:DC48V,充电电流:200A | 套 | 682 | 2026-01-20 | 2027-03-30 | 福建省 | 买方指定仓库地面交货 |  | G00D-500055650-00002 | 820000460303500 | 400261019301500 | 500055650 |  | 500055650-0011 | 是
1325AC-1109001-1102 | 包2 | FJ200 | 国网福建省电力有限公司 | 国网福建省电力有限公司本部 | 配网批次协议库存4 | 无电压等级 | 直流电源系统,DC24V,160A | 直流电源系统-输出电压:DC24V,充电电流:160A | 套 | 227 | 2026-01-20 | 2027-03-30 | 福建省 | 买方指定仓库地面交货 |  | G00D-500112715-00002 | 820000460304740 | 400261019400740 | 500112715 |  | 500112715-0002 | 是
1325AC-1109001-1102 | 包2 | FJ200 | 国网福建省电力有限公司 | 国网福建省电力有限公司本部 | 配网批次协议库存4 | 无电压等级 | 直流电源系统,DC48V,30A | 直流电源系统-输出电压:DC48V,充电电流:30A | 套 | 853 | 2026-01-20 | 2027-03-30 | 福建省 | 买方指定仓库地面交货 |  | G00D-500090067-00005 | 820000460304410 | 400261019400410 | 500090067 |  | 500090067-0014 | 是
1325AC-1109001-1102 | 包2 | FJ200 | 国网福建省电力有限公司 | 国网福建省电力有限公司本部 | 配网批次协议库存4 | 无电压等级 | 直流电源系统,DC24V,10A | 直流电源系统-输出电压:DC24V,充电电流:10A | 套 | 11 | 2026-01-20 | 2027-03-30 | 福建省 | 买方指定仓库地面交货 |  | G00D-500140751-00102 | 820000460304510 | 400261019400510 | 500101583 |  |  | 是
1325AC-1109001-1102 | 包2 | FJ200 | 国网福建省电力有限公司 | 国网福建省电力有限公司本部 | 配网批次协议库存4 | 无电压等级 | 直流电源系统,DC24V,10A | 直流电源系统-输出电压:DC24V,充电电流:10A | 套 | 3 | 2026-01-20 | 2027-03-30 | 福建省 | 买方指定仓库地面交货 |  | G00D-500140751-00101 | 820000460304500 | 400261019400500 | 500101583 |  |  | 是
1325AC-1109001-1102 | 包2 | FJ200 | 国网福建省电力有限公司 | 国网福建省电力有限公司本部 | 配网批次协议库存4 | 无电压等级 | 直流电源系统,DC24V,5A | 直流电源系统-输出电压:DC24V,充电电流:5A | 套 | 13 | 2026-01-20 | 2027-03-30 | 福建省 | 买方指定仓库地面交货 |  | G00D-500140751-00100 | 820000460304470 | 400261019400470 | 500101523 |  |  | 是
1325AC-1109001-1102 | 包2 | FJ200 | 国网福建省电力有限公司 | 国网福建省电力有限公司本部 | 配网批次协议库存4 | 无电压等级 | 直流电源系统,DC24V,5A | 直流电源系统-输出电压:DC24V,充电电流:5A | 套 | 455 | 2026-01-20 | 2027-03-30 | 福建省 | 买方指定仓库地面交货 |  | G00D-500101523-00004 | 820000460304440 | 400261019400440 | 500101523 |  | 500101523-0004 | 是
1325AC-1109001-1102 | 包2 | FJ200 | 国网福建省电力有限公司 | 国网福建省电力有限公司本部 | 配网批次协议库存4 | 无电压等级 | 直流电源系统,DC48V,100A | 直流电源系统-输出电压:DC48V,充电电流:100A | 套 | 227 | 2026-01-20 | 2027-03-30 | 福建省 | 买方指定仓库地面交货 |  | G00D-500102365-00002 | 820000460304530 | 400261019400530 | 500102365 |  | 500102365-0007 | 是
1325AC-1109001-1102 | 包2 | FJ200 | 国网福建省电力有限公司 | 国网福建省电力有限公司本部 | 配网批次协议库存4 | 无电压等级 | 直流电源系统,DC24V,10A | 直流电源系统-输出电压:DC24V,充电电流:10A | 套 | 227 | 2026-01-20 | 2027-03-30 | 福建省 | 买方指定仓库地面交货 |  | G00D-500101583-00005 | 820000460304490 | 400261019400490 | 500101583 |  | 500101583-0006 | 是

## 电缆保护管-MPP
分标编号 | 包名称 | 分包编号 | 项目单位 | 需求单位 | 项目名称 | 工程电压等级 | 物资名称 | 物资描述 | 单位 | 数量 | 首批交货日期 | 最后一批交货日期 | 交货地点 | 交货方式 | 备注 | 技术规范编码 | 网省采购申请号 | 总部采购申请号 | 物料编码 | 扩展描述 | 扩展编码 | 是否安装实物ID
1325AC-1408006-1199 | 包1 | FJ100 | 国网福建省电力有限公司 | 国网福建省电力有限公司本部 | 配网批次协议库存 | 无电压等级 | 电缆保护管,MPP,φ200 | 电缆保护管-材质:MPP,内径:φ200 | 米 | 17 | 2026-01-20 | 2027-03-30 | 福建省 | 买方指定仓库地面交货 |  | A171-500021520-00001 | 820000460301630 | 400261019201630 | 500021520
1325AC-1408006-1199 | 包1 | FJ100 | 国网福建省电力有限公司 | 国网福建省电力有限公司本部 | 配网批次协议库存 | 无电压等级 | 电缆保护管,MPP,φ200 | 电缆保护管-材质:MPP,内径:φ200 | 米 | 73 | 2026-01-20 | 2027-03-30 | 福建省 | 买方指定仓库地面交货 |  | A171-500021520-00002 | 820000460301640 | 400261019201640 | 500021520
1325AC-1408006-1199 | 包1 | FJ100 | 国网福建省电力有限公司 | 国网福建省电力有限公司本部 | 配网批次协议库存 | 无电压等级 | 电缆保护管,MPP,φ225 | 电缆保护管-材质:MPP,内径:φ225 | 米 | 163 | 2026-01-20 | 2027-03-30 | 福建省 | 施工现场地面交货 |  | G00D-500021520-00005 | 820000460304030 | 400261019400030 | 500070214
1325AC-1408006-1199 | 包1 | FJ100 | 国网福建省电力有限公司 | 国网福建省电力有限公司本部 | 配网批次协议库存 | 无电压等级 | 电缆保护管,MPP,φ175 | 电缆保护管-材质:MPP,内径:φ175 | 米 | 168 | 2026-01-20 | 2027-03-30 | 福建省 | 施工现场地面交货 |  | G00D-500021520-00005 | 820000460301700 | 400261019201700 | 500021546
1325AC-1408006-1199 | 包1 | FJ100 | 国网福建省电力有限公司 | 国网福建省电力有限公司本部 | 配网批次协议库存 | 无电压等级 | 电缆保护管,MPP,φ100 | 电缆保护管-材质:MPP,内径:φ100 | 米 | 91 | 2026-01-20 | 2027-03-30 | 福建省 | 施工现场地面交货 |  | G00D-500021520-00005 | 820000460303310 | 400261019301310 | 500047131
1325AC-1408006-1199 | 包1 | FJ100 | 国网福建省电力有限公司 | 国网福建省电力有限公司本部 | 配网批次协议库存 | 无电压等级 | 电缆保护管,MPP,φ250 | 电缆保护管-材质:MPP,内径:φ250 | 米 | 9 | 2026-01-20 | 2027-03-30 | 福建省 | 施工现场地面交货 |  | G00D-500021520-00005 | 820000460303960 | 400261019301960 | 500067129
1325AC-1408006-1199 | 包1 | FJ100 | 国网福建省电力有限公司 | 国网福建省电力有限公司本部 | 配网批次协议库存 | 无电压等级 | 电缆保护管,MPP,φ100 | 电缆保护管-材质:MPP,内径:φ100 | 米 | 40733 | 2026-01-20 | 2027-03-30 | 福建省 | 买方指定仓库地面交货 |  | A171-500047131-00002 | 820000460303300 | 400261019301300 | 500047131
1325AC-1408006-1199 | 包1 | FJ100 | 国网福建省电力有限公司 | 国网福建省电力有限公司本部 | 配网批次协议库存4 | 无电压等级 | 电缆保护管,MPP,φ75 | 电缆保护管-材质:MPP,内径:φ75 | 米 | 33 | 2026-01-20 | 2027-03-30 | 福建省 | 施工现场地面交货 |  | G00D-500021520-00005 | 820000460304120 | 400261019400120 | 500073608
1325AC-1408006-1199 | 包1 | FJ100 | 国网福建省电力有限公司 | 国网福建省电力有限公司本部 | 配网批次协议库存 | 无电压等级 | 电缆保护管,MPP,φ150 | 电缆保护管-材质:MPP,内径:φ150 | 米 | 93959 | 2026-01-20 | 2027-03-30 | 福建省 | 买方指定仓库地面交货 |  | A171-500021541-00001 | 820000460301660 | 400261019201660 | 500021541
1325AC-1408006-1199 | 包1 | FJ100 | 国网福建省电力有限公司 | 国网福建省电力有限公司本部 | 配网批次协议库存 | 无电压等级 | 电缆保护管,MPP,φ150 | 电缆保护管-材质:MPP,内径:φ150 | 米 | 143204 | 2026-01-20 | 2027-03-30 | 福建省 | 买方指定仓库地面交货 |  | A171-500021541-00002 | 820000460301670 | 400261019201670 | 500021541
1325AC-1408006-1199 | 包1 | FJ100 | 国网福建省电力有限公司 | 国网福建省电力有限公司本部 | 配网批次协议库存 | 无电压等级 | 电缆保护管,MPP,φ200 | 电缆保护管-材质:MPP,内径:φ200 | 米 | 225 | 2026-01-20 | 2027-03-30 | 福建省 | 施工现场地面交货 |  | G00D-500021520-00005 | 820000460301650 | 400261019201650 | 500021520 |  | 500021520-0064
1325AC-1408006-1199 | 包1 | FJ100 | 国网福建省电力有限公司 | 国网福建省电力有限公司本部 | 配网批次协议库存 | 无电压等级 | 电缆保护管,MPP,φ150 | 电缆保护管-材质:MPP,内径:φ150 | 米 | 113 | 2026-01-20 | 2027-03-30 | 福建省 | 施工现场地面交货 |  | G00D-500021520-00005 | 820000460301680 | 400261019201680 | 500021541
1325AC-1408006-1199 | 包2 | FJ200 | 国网福建省电力有限公司 | 国网福建省电力有限公司本部 | 配网批次协议库存 | 无电压等级 | 电缆保护管,MPP,φ200 | 电缆保护管-材质:MPP,内径:φ200 | 米 | 17 | 2026-01-20 | 2027-03-30 | 福建省 | 买方指定仓库地面交货 |  | A171-500021520-00001 | 820000460301630 | 400261019201630 | 500021520
1325AC-1408006-1199 | 包2 | FJ200 | 国网福建省电力有限公司 | 国网福建省电力有限公司本部 | 配网批次协议库存 | 无电压等级 | 电缆保护管,MPP,φ200 | 电缆保护管-材质:MPP,内径:φ200 | 米 | 72 | 2026-01-20 | 2027-03-30 | 福建省 | 买方指定仓库地面交货 |  | A171-500021520-00002 | 820000460301640 | 400261019201640 | 500021520
1325AC-1408006-1199 | 包2 | FJ200 | 国网福建省电力有限公司 | 国网福建省电力有限公司本部 | 配网批次协议库存 | 无电压等级 | 电缆保护管,MPP,φ225 | 电缆保护管-材质:MPP,内径:φ225 | 米 | 161 | 2026-01-20 | 2027-03-30 | 福建省 | 施工现场地面交货 |  | G00D-500021520-00005 | 820000460304030 | 400261019400030 | 500070214
1325AC-1408006-1199 | 包2 | FJ200 | 国网福建省电力有限公司 | 国网福建省电力有限公司本部 | 配网批次协议库存 | 无电压等级 | 电缆保护管,MPP,φ175 | 电缆保护管-材质:MPP,内径:φ175 | 米 | 166 | 2026-01-20 | 2027-03-30 | 福建省 | 施工现场地面交货 |  | G00D-500021520-00005 | 820000460301700 | 400261019201700 | 500021546
1325AC-1408006-1199 | 包2 | FJ200 | 国网福建省电力有限公司 | 国网福建省电力有限公司本部 | 配网批次协议库存 | 无电压等级 | 电缆保护管,MPP,φ100 | 电缆保护管-材质:MPP,内径:φ100 | 米 | 91 | 2026-01-20 | 2027-03-30 | 福建省 | 施工现场地面交货 |  | G00D-500021520-00005 | 820000460303310 | 400261019301310 | 500047131
1325AC-1408006-1199 | 包2 | FJ200 | 国网福建省电力有限公司 | 国网福建省电力有限公司本部 | 配网批次协议库存 | 无电压等级 | 电缆保护管,MPP,φ250 | 电缆保护管-材质:MPP,内径:φ250 | 米 | 8 | 2026-01-20 | 2027-03-30 | 福建省 | 施工现场地面交货 |  | G00D-500021520-00005 | 820000460303960 | 400261019301960 | 500067129
1325AC-1408006-1199 | 包2 | FJ200 | 国网福建省电力有限公司 | 国网福建省电力有限公司本部 | 配网批次协议库存 | 无电压等级 | 电缆保护管,MPP,φ100 | 电缆保护管-材质:MPP,内径:φ100 | 米 | 40393 | 2026-01-20 | 2027-03-30 | 福建省 | 买方指定仓库地面交货 |  | A171-500047131-00002 | 820000460303300 | 400261019301300 | 500047131
1325AC-1408006-1199 | 包2 | FJ200 | 国网福建省电力有限公司 | 国网福建省电力有限公司本部 | 配网批次协议库存4 | 无电压等级 | 电缆保护管,MPP,φ75 | 电缆保护管-材质:MPP,内径:φ75 | 米 | 33 | 2026-01-20 | 2027-03-30 | 福建省 | 施工现场地面交货 |  | G00D-500021520-00005 | 820000460304120 | 400261019400120 | 500073608
1325AC-1408006-1199 | 包2 | FJ200 | 国网福建省电力有限公司 | 国网福建省电力有限公司本部 | 配网批次协议库存 | 无电压等级 | 电缆保护管,MPP,φ150 | 电缆保护管-材质:MPP,内径:φ150 | 米 | 93178 | 2026-01-20 | 2027-03-30 | 福建省 | 买方指定仓库地面交货 |  | A171-500021541-00001 | 820000460301660 | 400261019201660 | 500021541
1325AC-1408006-1199 | 包2 | FJ200 | 国网福建省电力有限公司 | 国网福建省电力有限公司本部 | 配网批次协议库存 | 无电压等级 | 电缆保护管,MPP,φ150 | 电缆保护管-材质:MPP,内径:φ150 | 米 | 142010 | 2026-01-20 | 2027-03-30 | 福建省 | 买方指定仓库地面交货 |  | A171-500021541-00002 | 820000460301670 | 400261019201670 | 500021541
1325AC-1408006-1199 | 包2 | FJ200 | 国网福建省电力有限公司 | 国网福建省电力有限公司本部 | 配网批次协议库存 | 无电压等级 | 电缆保护管,MPP,φ200 | 电缆保护管-材质:MPP,内径:φ200 | 米 | 223 | 2026-01-20 | 2027-03-30 | 福建省 | 施工现场地面交货 |  | G00D-500021520-00005 | 820000460301650 | 400261019201650 | 500021520 |  | 500021520-0064
1325AC-1408006-1199 | 包2 | FJ200 | 国网福建省电力有限公司 | 国网福建省电力有限公司本部 | 配网批次协议库存 | 无电压等级 | 电缆保护管,MPP,φ150 | 电缆保护管-材质:MPP,内径:φ150 | 米 | 112 | 2026-01-20 | 2027-03-30 | 福建省 | 施工现场地面交货 |  | G00D-500021520-00005 | 820000460301680 | 400261019201680 | 500021541
1325AC-1408006-1199 | 包3 | FJ300 | 国网福建省电力有限公司 | 国网福建省电力有限公司本部 | 配网批次协议库存 | 无电压等级 | 电缆保护管,MPP,φ200 | 电缆保护管-材质:MPP,内径:φ200 | 米 | 16 | 2026-01-20 | 2027-03-30 | 福建省 | 买方指定仓库地面交货 |  | A171-500021520-00001 | 820000460301630 | 400261019201630 | 500021520
1325AC-1408006-1199 | 包3 | FJ300 | 国网福建省电力有限公司 | 国网福建省电力有限公司本部 | 配网批次协议库存 | 无电压等级 | 电缆保护管,MPP,φ200 | 电缆保护管-材质:MPP,内径:φ200 | 米 | 72 | 2026-01-20 | 2027-03-30 | 福建省 | 买方指定仓库地面交货 |  | A171-500021520-00002 | 820000460301640 | 400261019201640 | 500021520
1325AC-1408006-1199 | 包3 | FJ300 | 国网福建省电力有限公司 | 国网福建省电力有限公司本部 | 配网批次协议库存 | 无电压等级 | 电缆保护管,MPP,φ225 | 电缆保护管-材质:MPP,内径:φ225 | 米 | 160 | 2026-01-20 | 2027-03-30 | 福建省 | 施工现场地面交货 |  | G00D-500021520-00005 | 820000460304030 | 400261019400030 | 500070214
1325AC-1408006-1199 | 包3 | FJ300 | 国网福建省电力有限公司 | 国网福建省电力有限公司本部 | 配网批次协议库存 | 无电压等级 | 电缆保护管,MPP,φ100 | 电缆保护管-材质:MPP,内径:φ100 | 米 | 90 | 2026-01-20 | 2027-03-30 | 福建省 | 施工现场地面交货 |  | G00D-500021520-00005 | 820000460303310 | 400261019301310 | 500047131
1325AC-1408006-1199 | 包3 | FJ300 | 国网福建省电力有限公司 | 国网福建省电力有限公司本部 | 配网批次协议库存 | 无电压等级 | 电缆保护管,MPP,φ250 | 电缆保护管-材质:MPP,内径:φ250 | 米 | 8 | 2026-01-20 | 2027-03-30 | 福建省 | 施工现场地面交货 |  | G00D-500021520-00005 | 820000460303960 | 400261019301960 | 500067129
1325AC-1408006-1199 | 包3 | FJ300 | 国网福建省电力有限公司 | 国网福建省电力有限公司本部 | 配网批次协议库存 | 无电压等级 | 电缆保护管,MPP,φ200 | 电缆保护管-材质:MPP,内径:φ200 | 米 | 221 | 2026-01-20 | 2027-03-30 | 福建省 | 施工现场地面交货 |  | G00D-500021520-00005 | 820000460301650 | 400261019201650 | 500021520 |  | 500021520-0064
1325AC-1408006-1199 | 包3 | FJ300 | 国网福建省电力有限公司 | 国网福建省电力有限公司本部 | 配网批次协议库存 | 无电压等级 | 电缆保护管,MPP,φ100 | 电缆保护管-材质:MPP,内径:φ100 | 米 | 40054 | 2026-01-20 | 2027-03-30 | 福建省 | 买方指定仓库地面交货 |  | A171-500047131-00002 | 820000460303300 | 400261019301300 | 500047131
1325AC-1408006-1199 | 包3 | FJ300 | 国网福建省电力有限公司 | 国网福建省电力有限公司本部 | 配网批次协议库存4 | 无电压等级 | 电缆保护管,MPP,φ75 | 电缆保护管-材质:MPP,内径:φ75 | 米 | 33 | 2026-01-20 | 2027-03-30 | 福建省 | 施工现场地面交货 |  | G00D-500021520-00005 | 820000460304120 | 400261019400120 | 500073608
1325AC-1408006-1199 | 包3 | FJ300 | 国网福建省电力有限公司 | 国网福建省电力有限公司本部 | 配网批次协议库存 | 无电压等级 | 电缆保护管,MPP,φ175 | 电缆保护管-材质:MPP,内径:φ175 | 米 | 165 | 2026-01-20 | 2027-03-30 | 福建省 | 施工现场地面交货 |  | G00D-500021520-00005 | 820000460301700 | 400261019201700 | 500021546
1325AC-1408006-1199 | 包3 | FJ300 | 国网福建省电力有限公司 | 国网福建省电力有限公司本部 | 配网批次协议库存 | 无电压等级 | 电缆保护管,MPP,φ150 | 电缆保护管-材质:MPP,内径:φ150 | 米 | 92395 | 2026-01-20 | 2027-03-30 | 福建省 | 买方指定仓库地面交货 |  | A171-500021541-00001 | 820000460301660 | 400261019201660 | 500021541
1325AC-1408006-1199 | 包3 | FJ300 | 国网福建省电力有限公司 | 国网福建省电力有限公司本部 | 配网批次协议库存 | 无电压等级 | 电缆保护管,MPP,φ150 | 电缆保护管-材质:MPP,内径:φ150 | 米 | 140817 | 2026-01-20 | 2027-03-30 | 福建省 | 买方指定仓库地面交货 |  | A171-500021541-00002 | 820000460301670 | 400261019201670 | 500021541
1325AC-1408006-1199 | 包3 | FJ300 | 国网福建省电力有限公司 | 国网福建省电力有限公司本部 | 配网批次协议库存 | 无电压等级 | 电缆保护管,MPP,φ150 | 电缆保护管-材质:MPP,内径:φ150 | 米 | 111 | 2026-01-20 | 2027-03-30 | 福建省 | 施工现场地面交货 |  | G00D-500021520-00005 | 820000460301680 | 400261019201680 | 500021541
1325AC-1408006-1199 | 包4 | FJ400 | 国网福建省电力有限公司 | 国网福建省电力有限公司本部 | 配网批次协议库存 | 无电压等级 | 电缆保护管,MPP,φ200 | 电缆保护管-材质:MPP,内径:φ200 | 米 | 16 | 2026-01-20 | 2027-03-30 | 福建省 | 买方指定仓库地面交货 |  | A171-500021520-00001 | 820000460301630 | 400261019201630 | 500021520
1325AC-1408006-1199 | 包4 | FJ400 | 国网福建省电力有限公司 | 国网福建省电力有限公司本部 | 配网批次协议库存 | 无电压等级 | 电缆保护管,MPP,φ200 | 电缆保护管-材质:MPP,内径:φ200 | 米 | 71 | 2026-01-20 | 2027-03-30 | 福建省 | 买方指定仓库地面交货 |  | A171-500021520-00002 | 820000460301640 | 400261019201640 | 500021520
1325AC-1408006-1199 | 包4 | FJ400 | 国网福建省电力有限公司 | 国网福建省电力有限公司本部 | 配网批次协议库存 | 无电压等级 | 电缆保护管,MPP,φ225 | 电缆保护管-材质:MPP,内径:φ225 | 米 | 158 | 2026-01-20 | 2027-03-30 | 福建省 | 施工现场地面交货 |  | G00D-500021520-00005 | 820000460304030 | 400261019400030 | 500070214
1325AC-1408006-1199 | 包4 | FJ400 | 国网福建省电力有限公司 | 国网福建省电力有限公司本部 | 配网批次协议库存 | 无电压等级 | 电缆保护管,MPP,φ100 | 电缆保护管-材质:MPP,内径:φ100 | 米 | 89 | 2026-01-20 | 2027-03-30 | 福建省 | 施工现场地面交货 |  | G00D-500021520-00005 | 820000460303310 | 400261019301310 | 500047131
1325AC-1408006-1199 | 包4 | FJ400 | 国网福建省电力有限公司 | 国网福建省电力有限公司本部 | 配网批次协议库存 | 无电压等级 | 电缆保护管,MPP,φ250 | 电缆保护管-材质:MPP,内径:φ250 | 米 | 8 | 2026-01-20 | 2027-03-30 | 福建省 | 施工现场地面交货 |  | G00D-500021520-00005 | 820000460303960 | 400261019301960 | 500067129
1325AC-1408006-1199 | 包4 | FJ400 | 国网福建省电力有限公司 | 国网福建省电力有限公司本部 | 配网批次协议库存 | 无电压等级 | 电缆保护管,MPP,φ200 | 电缆保护管-材质:MPP,内径:φ200 | 米 | 219 | 2026-01-20 | 2027-03-30 | 福建省 | 施工现场地面交货 |  | G00D-500021520-00005 | 820000460301650 | 400261019201650 | 500021520 |  | 500021520-0064
1325AC-1408006-1199 | 包4 | FJ400 | 国网福建省电力有限公司 | 国网福建省电力有限公司本部 | 配网批次协议库存 | 无电压等级 | 电缆保护管,MPP,φ100 | 电缆保护管-材质:MPP,内径:φ100 | 米 | 39715 | 2026-01-20 | 2027-03-30 | 福建省 | 买方指定仓库地面交货 |  | A171-500047131-00002 | 820000460303300 | 400261019301300 | 500047131
1325AC-1408006-1199 | 包4 | FJ400 | 国网福建省电力有限公司 | 国网福建省电力有限公司本部 | 配网批次协议库存4 | 无电压等级 | 电缆保护管,MPP,φ75 | 电缆保护管-材质:MPP,内径:φ75 | 米 | 33 | 2026-01-20 | 2027-03-30 | 福建省 | 施工现场地面交货 |  | G00D-500021520-00005 | 820000460304120 | 400261019400120 | 500073608
1325AC-1408006-1199 | 包4 | FJ400 | 国网福建省电力有限公司 | 国网福建省电力有限公司本部 | 配网批次协议库存 | 无电压等级 | 电缆保护管,MPP,φ175 | 电缆保护管-材质:MPP,内径:φ175 | 米 | 163 | 2026-01-20 | 2027-03-30 | 福建省 | 施工现场地面交货 |  | G00D-500021520-00005 | 820000460301700 | 400261019201700 | 500021546
1325AC-1408006-1199 | 包4 | FJ400 | 国网福建省电力有限公司 | 国网福建省电力有限公司本部 | 配网批次协议库存 | 无电压等级 | 电缆保护管,MPP,φ150 | 电缆保护管-材质:MPP,内径:φ150 | 米 | 91612 | 2026-01-20 | 2027-03-30 | 福建省 | 买方指定仓库地面交货 |  | A171-500021541-00001 | 820000460301660 | 400261019201660 | 500021541
1325AC-1408006-1199 | 包4 | FJ400 | 国网福建省电力有限公司 | 国网福建省电力有限公司本部 | 配网批次协议库存 | 无电压等级 | 电缆保护管,MPP,φ150 | 电缆保护管-材质:MPP,内径:φ150 | 米 | 139624 | 2026-01-20 | 2027-03-30 | 福建省 | 买方指定仓库地面交货 |  | A171-500021541-00002 | 820000460301670 | 400261019201670 | 500021541
1325AC-1408006-1199 | 包4 | FJ400 | 国网福建省电力有限公司 | 国网福建省电力有限公司本部 | 配网批次协议库存 | 无电压等级 | 电缆保护管,MPP,φ150 | 电缆保护管-材质:MPP,内径:φ150 | 米 | 110 | 2026-01-20 | 2027-03-30 | 福建省 | 施工现场地面交货 |  | G00D-500021520-00005 | 820000460301680 | 400261019201680 | 500021541
1325AC-1408006-1199 | 包5 | FJ500 | 国网福建省电力有限公司 | 国网福建省电力有限公司本部 | 配网批次协议库存 | 无电压等级 | 电缆保护管,MPP,φ200 | 电缆保护管-材质:MPP,内径:φ200 | 米 | 16 | 2026-01-20 | 2027-03-30 | 福建省 | 买方指定仓库地面交货 |  | A171-500021520-00001 | 820000460301630 | 400261019201630 | 500021520
1325AC-1408006-1199 | 包5 | FJ500 | 国网福建省电力有限公司 | 国网福建省电力有限公司本部 | 配网批次协议库存 | 无电压等级 | 电缆保护管,MPP,φ200 | 电缆保护管-材质:MPP,内径:φ200 | 米 | 71 | 2026-01-20 | 2027-03-30 | 福建省 | 买方指定仓库地面交货 |  | A171-500021520-00002 | 820000460301640 | 400261019201640 | 500021520
1325AC-1408006-1199 | 包5 | FJ500 | 国网福建省电力有限公司 | 国网福建省电力有限公司本部 | 配网批次协议库存 | 无电压等级 | 电缆保护管,MPP,φ225 | 电缆保护管-材质:MPP,内径:φ225 | 米 | 157 | 2026-01-20 | 2027-03-30 | 福建省 | 施工现场地面交货 |  | G00D-500021520-00005 | 820000460304030 | 400261019400030 | 500070214
1325AC-1408006-1199 | 包5 | FJ500 | 国网福建省电力有限公司 | 国网福建省电力有限公司本部 | 配网批次协议库存 | 无电压等级 | 电缆保护管,MPP,φ100 | 电缆保护管-材质:MPP,内径:φ100 | 米 | 88 | 2026-01-20 | 2027-03-30 | 福建省 | 施工现场地面交货 |  | G00D-500021520-00005 | 820000460303310 | 400261019301310 | 500047131
1325AC-1408006-1199 | 包5 | FJ500 | 国网福建省电力有限公司 | 国网福建省电力有限公司本部 | 配网批次协议库存 | 无电压等级 | 电缆保护管,MPP,φ250 | 电缆保护管-材质:MPP,内径:φ250 | 米 | 8 | 2026-01-20 | 2027-03-30 | 福建省 | 施工现场地面交货 |  | G00D-500021520-00005 | 820000460303960 | 400261019301960 | 500067129
1325AC-1408006-1199 | 包5 | FJ500 | 国网福建省电力有限公司 | 国网福建省电力有限公司本部 | 配网批次协议库存 | 无电压等级 | 电缆保护管,MPP,φ200 | 电缆保护管-材质:MPP,内径:φ200 | 米 | 217 | 2026-01-20 | 2027-03-30 | 福建省 | 施工现场地面交货 |  | G00D-500021520-00005 | 820000460301650 | 400261019201650 | 500021520 |  | 500021520-0064
1325AC-1408006-1199 | 包5 | FJ500 | 国网福建省电力有限公司 | 国网福建省电力有限公司本部 | 配网批次协议库存 | 无电压等级 | 电缆保护管,MPP,φ100 | 电缆保护管-材质:MPP,内径:φ100 | 米 | 39375 | 2026-01-20 | 2027-03-30 | 福建省 | 买方指定仓库地面交货 |  | A171-500047131-00002 | 820000460303300 | 400261019301300 | 500047131
1325AC-1408006-1199 | 包5 | FJ500 | 国网福建省电力有限公司 | 国网福建省电力有限公司本部 | 配网批次协议库存4 | 无电压等级 | 电缆保护管,MPP,φ75 | 电缆保护管-材质:MPP,内径:φ75 | 米 | 32 | 2026-01-20 | 2027-03-30 | 福建省 | 施工现场地面交货 |  | G00D-500021520-00005 | 820000460304120 | 400261019400120 | 500073608
1325AC-1408006-1199 | 包5 | FJ500 | 国网福建省电力有限公司 | 国网福建省电力有限公司本部 | 配网批次协议库存 | 无电压等级 | 电缆保护管,MPP,φ175 | 电缆保护管-材质:MPP,内径:φ175 | 米 | 162 | 2026-01-20 | 2027-03-30 | 福建省 | 施工现场地面交货 |  | G00D-500021520-00005 | 820000460301700 | 400261019201700 | 500021546
1325AC-1408006-1199 | 包5 | FJ500 | 国网福建省电力有限公司 | 国网福建省电力有限公司本部 | 配网批次协议库存 | 无电压等级 | 电缆保护管,MPP,φ150 | 电缆保护管-材质:MPP,内径:φ150 | 米 | 138430 | 2026-01-20 | 2027-03-30 | 福建省 | 买方指定仓库地面交货 |  | A171-500021541-00002 | 820000460301670 | 400261019201670 | 500021541
1325AC-1408006-1199 | 包5 | FJ500 | 国网福建省电力有限公司 | 国网福建省电力有限公司本部 | 配网批次协议库存 | 无电压等级 | 电缆保护管,MPP,φ150 | 电缆保护管-材质:MPP,内径:φ150 | 米 | 90829 | 2026-01-20 | 2027-03-30 | 福建省 | 买方指定仓库地面交货 |  | A171-500021541-00001 | 820000460301660 | 400261019201660 | 500021541
1325AC-1408006-1199 | 包5 | FJ500 | 国网福建省电力有限公司 | 国网福建省电力有限公司本部 | 配网批次协议库存 | 无电压等级 | 电缆保护管,MPP,φ150 | 电缆保护管-材质:MPP,内径:φ150 | 米 | 109 | 2026-01-20 | 2027-03-30 | 福建省 | 施工现场地面交货 |  | G00D-500021520-00005 | 820000460301680 | 400261019201680 | 500021541
1325AC-1408006-1199 | 包6 | FJ600 | 国网福建省电力有限公司 | 国网福建省电力有限公司本部 | 配网批次协议库存 | 无电压等级 | 电缆保护管,MPP,φ200 | 电缆保护管-材质:MPP,内径:φ200 | 米 | 16 | 2026-01-20 | 2027-03-30 | 福建省 | 买方指定仓库地面交货 |  | A171-500021520-00001 | 820000460301630 | 400261019201630 | 500021520
1325AC-1408006-1199 | 包6 | FJ600 | 国网福建省电力有限公司 | 国网福建省电力有限公司本部 | 配网批次协议库存 | 无电压等级 | 电缆保护管,MPP,φ200 | 电缆保护管-材质:MPP,内径:φ200 | 米 | 70 | 2026-01-20 | 2027-03-30 | 福建省 | 买方指定仓库地面交货 |  | A171-500021520-00002 | 820000460301640 | 400261019201640 | 500021520
1325AC-1408006-1199 | 包6 | FJ600 | 国网福建省电力有限公司 | 国网福建省电力有限公司本部 | 配网批次协议库存 | 无电压等级 | 电缆保护管,MPP,φ225 | 电缆保护管-材质:MPP,内径:φ225 | 米 | 156 | 2026-01-20 | 2027-03-30 | 福建省 | 施工现场地面交货 |  | G00D-500021520-00005 | 820000460304030 | 400261019400030 | 500070214
1325AC-1408006-1199 | 包6 | FJ600 | 国网福建省电力有限公司 | 国网福建省电力有限公司本部 | 配网批次协议库存 | 无电压等级 | 电缆保护管,MPP,φ100 | 电缆保护管-材质:MPP,内径:φ100 | 米 | 88 | 2026-01-20 | 2027-03-30 | 福建省 | 施工现场地面交货 |  | G00D-500021520-00005 | 820000460303310 | 400261019301310 | 500047131
1325AC-1408006-1199 | 包6 | FJ600 | 国网福建省电力有限公司 | 国网福建省电力有限公司本部 | 配网批次协议库存 | 无电压等级 | 电缆保护管,MPP,φ250 | 电缆保护管-材质:MPP,内径:φ250 | 米 | 8 | 2026-01-20 | 2027-03-30 | 福建省 | 施工现场地面交货 |  | G00D-500021520-00005 | 820000460303960 | 400261019301960 | 500067129
1325AC-1408006-1199 | 包6 | FJ600 | 国网福建省电力有限公司 | 国网福建省电力有限公司本部 | 配网批次协议库存 | 无电压等级 | 电缆保护管,MPP,φ200 | 电缆保护管-材质:MPP,内径:φ200 | 米 | 215 | 2026-01-20 | 2027-03-30 | 福建省 | 施工现场地面交货 |  | G00D-500021520-00005 | 820000460301650 | 400261019201650 | 500021520 |  | 500021520-0064
1325AC-1408006-1199 | 包6 | FJ600 | 国网福建省电力有限公司 | 国网福建省电力有限公司本部 | 配网批次协议库存 | 无电压等级 | 电缆保护管,MPP,φ100 | 电缆保护管-材质:MPP,内径:φ100 | 米 | 39036 | 2026-01-20 | 2027-03-30 | 福建省 | 买方指定仓库地面交货 |  | A171-500047131-00002 | 820000460303300 | 400261019301300 | 500047131
1325AC-1408006-1199 | 包6 | FJ600 | 国网福建省电力有限公司 | 国网福建省电力有限公司本部 | 配网批次协议库存4 | 无电压等级 | 电缆保护管,MPP,φ75 | 电缆保护管-材质:MPP,内径:φ75 | 米 | 32 | 2026-01-20 | 2027-03-30 | 福建省 | 施工现场地面交货 |  | G00D-500021520-00005 | 820000460304120 | 400261019400120 | 500073608
1325AC-1408006-1199 | 包6 | FJ600 | 国网福建省电力有限公司 | 国网福建省电力有限公司本部 | 配网批次协议库存 | 无电压等级 | 电缆保护管,MPP,φ175 | 电缆保护管-材质:MPP,内径:φ175 | 米 | 160 | 2026-01-20 | 2027-03-30 | 福建省 | 施工现场地面交货 |  | G00D-500021520-00005 | 820000460301700 | 400261019201700 | 500021546
1325AC-1408006-1199 | 包6 | FJ600 | 国网福建省电力有限公司 | 国网福建省电力有限公司本部 | 配网批次协议库存 | 无电压等级 | 电缆保护管,MPP,φ150 | 电缆保护管-材质:MPP,内径:φ150 | 米 | 137237 | 2026-01-20 | 2027-03-30 | 福建省 | 买方指定仓库地面交货 |  | A171-500021541-00002 | 820000460301670 | 400261019201670 | 500021541
1325AC-1408006-1199 | 包6 | FJ600 | 国网福建省电力有限公司 | 国网福建省电力有限公司本部 | 配网批次协议库存 | 无电压等级 | 电缆保护管,MPP,φ150 | 电缆保护管-材质:MPP,内径:φ150 | 米 | 90046 | 2026-01-20 | 2027-03-30 | 福建省 | 买方指定仓库地面交货 |  | A171-500021541-00001 | 820000460301660 | 400261019201660 | 500021541
1325AC-1408006-1199 | 包6 | FJ600 | 国网福建省电力有限公司 | 国网福建省电力有限公司本部 | 配网批次协议库存 | 无电压等级 | 电缆保护管,MPP,φ150 | 电缆保护管-材质:MPP,内径:φ150 | 米 | 108 | 2026-01-20 | 2027-03-30 | 福建省 | 施工现场地面交货 |  | G00D-500021520-00005 | 820000460301680 | 400261019201680 | 500021541
1325AC-1408006-1199 | 包7 | FJ700 | 国网福建省电力有限公司 | 国网福建省电力有限公司本部 | 配网批次协议库存 | 无电压等级 | 电缆保护管,MPP,φ200 | 电缆保护管-材质:MPP,内径:φ200 | 米 | 16 | 2026-01-20 | 2027-03-30 | 福建省 | 买方指定仓库地面交货 |  | A171-500021520-00001 | 820000460301630 | 400261019201630 | 500021520
1325AC-1408006-1199 | 包7 | FJ700 | 国网福建省电力有限公司 | 国网福建省电力有限公司本部 | 配网批次协议库存 | 无电压等级 | 电缆保护管,MPP,φ200 | 电缆保护管-材质:MPP,内径:φ200 | 米 | 69 | 2026-01-20 | 2027-03-30 | 福建省 | 买方指定仓库地面交货 |  | A171-500021520-00002 | 820000460301640 | 400261019201640 | 500021520
1325AC-1408006-1199 | 包7 | FJ700 | 国网福建省电力有限公司 | 国网福建省电力有限公司本部 | 配网批次协议库存 | 无电压等级 | 电缆保护管,MPP,φ225 | 电缆保护管-材质:MPP,内径:φ225 | 米 | 154 | 2026-01-20 | 2027-03-30 | 福建省 | 施工现场地面交货 |  | G00D-500021520-00005 | 820000460304030 | 400261019400030 | 500070214
1325AC-1408006-1199 | 包7 | FJ700 | 国网福建省电力有限公司 | 国网福建省电力有限公司本部 | 配网批次协议库存 | 无电压等级 | 电缆保护管,MPP,φ100 | 电缆保护管-材质:MPP,内径:φ100 | 米 | 87 | 2026-01-20 | 2027-03-30 | 福建省 | 施工现场地面交货 |  | G00D-500021520-00005 | 820000460303310 | 400261019301310 | 500047131
1325AC-1408006-1199 | 包7 | FJ700 | 国网福建省电力有限公司 | 国网福建省电力有限公司本部 | 配网批次协议库存 | 无电压等级 | 电缆保护管,MPP,φ250 | 电缆保护管-材质:MPP,内径:φ250 | 米 | 8 | 2026-01-20 | 2027-03-30 | 福建省 | 施工现场地面交货 |  | G00D-500021520-00005 | 820000460303960 | 400261019301960 | 500067129
1325AC-1408006-1199 | 包7 | FJ700 | 国网福建省电力有限公司 | 国网福建省电力有限公司本部 | 配网批次协议库存 | 无电压等级 | 电缆保护管,MPP,φ150 | 电缆保护管-材质:MPP,内径:φ150 | 米 | 89263 | 2026-01-20 | 2027-03-30 | 福建省 | 买方指定仓库地面交货 |  | A171-500021541-00001 | 820000460301660 | 400261019201660 | 500021541
1325AC-1408006-1199 | 包7 | FJ700 | 国网福建省电力有限公司 | 国网福建省电力有限公司本部 | 配网批次协议库存 | 无电压等级 | 电缆保护管,MPP,φ150 | 电缆保护管-材质:MPP,内径:φ150 | 米 | 107 | 2026-01-20 | 2027-03-30 | 福建省 | 施工现场地面交货 |  | G00D-500021520-00005 | 820000460301680 | 400261019201680 | 500021541
1325AC-1408006-1199 | 包7 | FJ700 | 国网福建省电力有限公司 | 国网福建省电力有限公司本部 | 配网批次协议库存 | 无电压等级 | 电缆保护管,MPP,φ100 | 电缆保护管-材质:MPP,内径:φ100 | 米 | 38696 | 2026-01-20 | 2027-03-30 | 福建省 | 买方指定仓库地面交货 |  | A171-500047131-00002 | 820000460303300 | 400261019301300 | 500047131
1325AC-1408006-1199 | 包7 | FJ700 | 国网福建省电力有限公司 | 国网福建省电力有限公司本部 | 配网批次协议库存4 | 无电压等级 | 电缆保护管,MPP,φ75 | 电缆保护管-材质:MPP,内径:φ75 | 米 | 32 | 2026-01-20 | 2027-03-30 | 福建省 | 施工现场地面交货 |  | G00D-500021520-00005 | 820000460304120 | 400261019400120 | 500073608
1325AC-1408006-1199 | 包7 | FJ700 | 国网福建省电力有限公司 | 国网福建省电力有限公司本部 | 配网批次协议库存 | 无电压等级 | 电缆保护管,MPP,φ175 | 电缆保护管-材质:MPP,内径:φ175 | 米 | 159 | 2026-01-20 | 2027-03-30 | 福建省 | 施工现场地面交货 |  | G00D-500021520-00005 | 820000460301700 | 400261019201700 | 500021546
1325AC-1408006-1199 | 包7 | FJ700 | 国网福建省电力有限公司 | 国网福建省电力有限公司本部 | 配网批次协议库存 | 无电压等级 | 电缆保护管,MPP,φ150 | 电缆保护管-材质:MPP,内径:φ150 | 米 | 136044 | 2026-01-20 | 2027-03-30 | 福建省 | 买方指定仓库地面交货 |  | A171-500021541-00002 | 820000460301670 | 400261019201670 | 500021541
1325AC-1408006-1199 | 包7 | FJ700 | 国网福建省电力有限公司 | 国网福建省电力有限公司本部 | 配网批次协议库存 | 无电压等级 | 电缆保护管,MPP,φ200 | 电缆保护管-材质:MPP,内径:φ200 | 米 | 214 | 2026-01-20 | 2027-03-30 | 福建省 | 施工现场地面交货 |  | G00D-500021520-00005 | 820000460301650 | 400261019201650 | 500021520 |  | 500021520-0064
1325AC-1408006-1199 | 包8 | FJ800 | 国网福建省电力有限公司 | 国网福建省电力有限公司本部 | 配网批次协议库存 | 无电压等级 | 电缆保护管,MPP,φ200 | 电缆保护管-材质:MPP,内径:φ200 | 米 | 16 | 2026-01-20 | 2027-03-30 | 福建省 | 买方指定仓库地面交货 |  | A171-500021520-00001 | 820000460301630 | 400261019201630 | 500021520
1325AC-1408006-1199 | 包8 | FJ800 | 国网福建省电力有限公司 | 国网福建省电力有限公司本部 | 配网批次协议库存 | 无电压等级 | 电缆保护管,MPP,φ200 | 电缆保护管-材质:MPP,内径:φ200 | 米 | 69 | 2026-01-20 | 2027-03-30 | 福建省 | 买方指定仓库地面交货 |  | A171-500021520-00002 | 820000460301640 | 400261019201640 | 500021520
1325AC-1408006-1199 | 包8 | FJ800 | 国网福建省电力有限公司 | 国网福建省电力有限公司本部 | 配网批次协议库存 | 无电压等级 | 电缆保护管,MPP,φ225 | 电缆保护管-材质:MPP,内径:φ225 | 米 | 153 | 2026-01-20 | 2027-03-30 | 福建省 | 施工现场地面交货 |  | G00D-500021520-00005 | 820000460304030 | 400261019400030 | 500070214
1325AC-1408006-1199 | 包8 | FJ800 | 国网福建省电力有限公司 | 国网福建省电力有限公司本部 | 配网批次协议库存 | 无电压等级 | 电缆保护管,MPP,φ100 | 电缆保护管-材质:MPP,内径:φ100 | 米 | 86 | 2026-01-20 | 2027-03-30 | 福建省 | 施工现场地面交货 |  | G00D-500021520-00005 | 820000460303310 | 400261019301310 | 500047131
1325AC-1408006-1199 | 包8 | FJ800 | 国网福建省电力有限公司 | 国网福建省电力有限公司本部 | 配网批次协议库存 | 无电压等级 | 电缆保护管,MPP,φ250 | 电缆保护管-材质:MPP,内径:φ250 | 米 | 8 | 2026-01-20 | 2027-03-30 | 福建省 | 施工现场地面交货 |  | G00D-500021520-00005 | 820000460303960 | 400261019301960 | 500067129
1325AC-1408006-1199 | 包8 | FJ800 | 国网福建省电力有限公司 | 国网福建省电力有限公司本部 | 配网批次协议库存 | 无电压等级 | 电缆保护管,MPP,φ150 | 电缆保护管-材质:MPP,内径:φ150 | 米 | 88480 | 2026-01-20 | 2027-03-30 | 福建省 | 买方指定仓库地面交货 |  | A171-500021541-00001 | 820000460301660 | 400261019201660 | 500021541
1325AC-1408006-1199 | 包8 | FJ800 | 国网福建省电力有限公司 | 国网福建省电力有限公司本部 | 配网批次协议库存 | 无电压等级 | 电缆保护管,MPP,φ150 | 电缆保护管-材质:MPP,内径:φ150 | 米 | 106 | 2026-01-20 | 2027-03-30 | 福建省 | 施工现场地面交货 |  | G00D-500021520-00005 | 820000460301680 | 400261019201680 | 500021541
1325AC-1408006-1199 | 包8 | FJ800 | 国网福建省电力有限公司 | 国网福建省电力有限公司本部 | 配网批次协议库存 | 无电压等级 | 电缆保护管,MPP,φ100 | 电缆保护管-材质:MPP,内径:φ100 | 米 | 38357 | 2026-01-20 | 2027-03-30 | 福建省 | 买方指定仓库地面交货 |  | A171-500047131-00002 | 820000460303300 | 400261019301300 | 500047131
1325AC-1408006-1199 | 包8 | FJ800 | 国网福建省电力有限公司 | 国网福建省电力有限公司本部 | 配网批次协议库存4 | 无电压等级 | 电缆保护管,MPP,φ75 | 电缆保护管-材质:MPP,内径:φ75 | 米 | 32 | 2026-01-20 | 2027-03-30 | 福建省 | 施工现场地面交货 |  | G00D-500021520-00005 | 820000460304120 | 400261019400120 | 500073608
1325AC-1408006-1199 | 包8 | FJ800 | 国网福建省电力有限公司 | 国网福建省电力有限公司本部 | 配网批次协议库存 | 无电压等级 | 电缆保护管,MPP,φ175 | 电缆保护管-材质:MPP,内径:φ175 | 米 | 158 | 2026-01-20 | 2027-03-30 | 福建省 | 施工现场地面交货 |  | G00D-500021520-00005 | 820000460301700 | 400261019201700 | 500021546
1325AC-1408006-1199 | 包8 | FJ800 | 国网福建省电力有限公司 | 国网福建省电力有限公司本部 | 配网批次协议库存 | 无电压等级 | 电缆保护管,MPP,φ150 | 电缆保护管-材质:MPP,内径:φ150 | 米 | 134850 | 2026-01-20 | 2027-03-30 | 福建省 | 买方指定仓库地面交货 |  | A171-500021541-00002 | 820000460301670 | 400261019201670 | 500021541
1325AC-1408006-1199 | 包8 | FJ800 | 国网福建省电力有限公司 | 国网福建省电力有限公司本部 | 配网批次协议库存 | 无电压等级 | 电缆保护管,MPP,φ200 | 电缆保护管-材质:MPP,内径:φ200 | 米 | 212 | 2026-01-20 | 2027-03-30 | 福建省 | 施工现场地面交货 |  | G00D-500021520-00005 | 820000460301650 | 400261019201650 | 500021520 |  | 500021520-0064
1325AC-1408006-1199 | 包9 | FJ900 | 国网福建省电力有限公司 | 国网福建省电力有限公司本部 | 配网批次协议库存 | 无电压等级 | 电缆保护管,MPP,φ100 | 电缆保护管-材质:MPP,内径:φ100 | 米 | 85 | 2026-01-20 | 2027-03-30 | 福建省 | 施工现场地面交货 |  | G00D-500021520-00005 | 820000460303310 | 400261019301310 | 500047131
1325AC-1408006-1199 | 包9 | FJ900 | 国网福建省电力有限公司 | 国网福建省电力有限公司本部 | 配网批次协议库存 | 无电压等级 | 电缆保护管,MPP,φ200 | 电缆保护管-材质:MPP,内径:φ200 | 米 | 16 | 2026-01-20 | 2027-03-30 | 福建省 | 买方指定仓库地面交货 |  | A171-500021520-00001 | 820000460301630 | 400261019201630 | 500021520
1325AC-1408006-1199 | 包9 | FJ900 | 国网福建省电力有限公司 | 国网福建省电力有限公司本部 | 配网批次协议库存 | 无电压等级 | 电缆保护管,MPP,φ150 | 电缆保护管-材质:MPP,内径:φ150 | 米 | 105 | 2026-01-20 | 2027-03-30 | 福建省 | 施工现场地面交货 |  | G00D-500021520-00005 | 820000460301680 | 400261019201680 | 500021541
1325AC-1408006-1199 | 包9 | FJ900 | 国网福建省电力有限公司 | 国网福建省电力有限公司本部 | 配网批次协议库存 | 无电压等级 | 电缆保护管,MPP,φ200 | 电缆保护管-材质:MPP,内径:φ200 | 米 | 68 | 2026-01-20 | 2027-03-30 | 福建省 | 买方指定仓库地面交货 |  | A171-500021520-00002 | 820000460301640 | 400261019201640 | 500021520
1325AC-1408006-1199 | 包9 | FJ900 | 国网福建省电力有限公司 | 国网福建省电力有限公司本部 | 配网批次协议库存 | 无电压等级 | 电缆保护管,MPP,φ225 | 电缆保护管-材质:MPP,内径:φ225 | 米 | 152 | 2026-01-20 | 2027-03-30 | 福建省 | 施工现场地面交货 |  | G00D-500021520-00005 | 820000460304030 | 400261019400030 | 500070214
1325AC-1408006-1199 | 包9 | FJ900 | 国网福建省电力有限公司 | 国网福建省电力有限公司本部 | 配网批次协议库存 | 无电压等级 | 电缆保护管,MPP,φ250 | 电缆保护管-材质:MPP,内径:φ250 | 米 | 8 | 2026-01-20 | 2027-03-30 | 福建省 | 施工现场地面交货 |  | G00D-500021520-00005 | 820000460303960 | 400261019301960 | 500067129
1325AC-1408006-1199 | 包9 | FJ900 | 国网福建省电力有限公司 | 国网福建省电力有限公司本部 | 配网批次协议库存 | 无电压等级 | 电缆保护管,MPP,φ200 | 电缆保护管-材质:MPP,内径:φ200 | 米 | 210 | 2026-01-20 | 2027-03-30 | 福建省 | 施工现场地面交货 |  | G00D-500021520-00005 | 820000460301650 | 400261019201650 | 500021520 |  | 500021520-0064
1325AC-1408006-1199 | 包9 | FJ900 | 国网福建省电力有限公司 | 国网福建省电力有限公司本部 | 配网批次协议库存 | 无电压等级 | 电缆保护管,MPP,φ100 | 电缆保护管-材质:MPP,内径:φ100 | 米 | 38017 | 2026-01-20 | 2027-03-30 | 福建省 | 买方指定仓库地面交货 |  | A171-500047131-00002 | 820000460303300 | 400261019301300 | 500047131
1325AC-1408006-1199 | 包9 | FJ900 | 国网福建省电力有限公司 | 国网福建省电力有限公司本部 | 配网批次协议库存4 | 无电压等级 | 电缆保护管,MPP,φ75 | 电缆保护管-材质:MPP,内径:φ75 | 米 | 31 | 2026-01-20 | 2027-03-30 | 福建省 | 施工现场地面交货 |  | G00D-500021520-00005 | 820000460304120 | 400261019400120 | 500073608
1325AC-1408006-1199 | 包9 | FJ900 | 国网福建省电力有限公司 | 国网福建省电力有限公司本部 | 配网批次协议库存 | 无电压等级 | 电缆保护管,MPP,φ175 | 电缆保护管-材质:MPP,内径:φ175 | 米 | 156 | 2026-01-20 | 2027-03-30 | 福建省 | 施工现场地面交货 |  | G00D-500021520-00005 | 820000460301700 | 400261019201700 | 500021546
1325AC-1408006-1199 | 包9 | FJ900 | 国网福建省电力有限公司 | 国网福建省电力有限公司本部 | 配网批次协议库存 | 无电压等级 | 电缆保护管,MPP,φ150 | 电缆保护管-材质:MPP,内径:φ150 | 米 | 133657 | 2026-01-20 | 2027-03-30 | 福建省 | 买方指定仓库地面交货 |  | A171-500021541-00002 | 820000460301670 | 400261019201670 | 500021541
1325AC-1408006-1199 | 包9 | FJ900 | 国网福建省电力有限公司 | 国网福建省电力有限公司本部 | 配网批次协议库存 | 无电压等级 | 电缆保护管,MPP,φ150 | 电缆保护管-材质:MPP,内径:φ150 | 米 | 87697 | 2026-01-20 | 2027-03-30 | 福建省 | 买方指定仓库地面交货 |  | A171-500021541-00001 | 820000460301660 | 400261019201660 | 500021541
1325AC-1408006-1199 | 包10 | FJ1000 | 国网福建省电力有限公司 | 国网福建省电力有限公司本部 | 配网批次协议库存 | 无电压等级 | 电缆保护管,MPP,φ100 | 电缆保护管-材质:MPP,内径:φ100 | 米 | 85 | 2026-01-20 | 2027-03-30 | 福建省 | 施工现场地面交货 |  | G00D-500021520-00005 | 820000460303310 | 400261019301310 | 500047131
1325AC-1408006-1199 | 包10 | FJ1000 | 国网福建省电力有限公司 | 国网福建省电力有限公司本部 | 配网批次协议库存 | 无电压等级 | 电缆保护管,MPP,φ200 | 电缆保护管-材质:MPP,内径:φ200 | 米 | 15 | 2026-01-20 | 2027-03-30 | 福建省 | 买方指定仓库地面交货 |  | A171-500021520-00001 | 820000460301630 | 400261019201630 | 500021520
1325AC-1408006-1199 | 包10 | FJ1000 | 国网福建省电力有限公司 | 国网福建省电力有限公司本部 | 配网批次协议库存 | 无电压等级 | 电缆保护管,MPP,φ150 | 电缆保护管-材质:MPP,内径:φ150 | 米 | 105 | 2026-01-20 | 2027-03-30 | 福建省 | 施工现场地面交货 |  | G00D-500021520-00005 | 820000460301680 | 400261019201680 | 500021541
1325AC-1408006-1199 | 包10 | FJ1000 | 国网福建省电力有限公司 | 国网福建省电力有限公司本部 | 配网批次协议库存 | 无电压等级 | 电缆保护管,MPP,φ200 | 电缆保护管-材质:MPP,内径:φ200 | 米 | 68 | 2026-01-20 | 2027-03-30 | 福建省 | 买方指定仓库地面交货 |  | A171-500021520-00002 | 820000460301640 | 400261019201640 | 500021520
1325AC-1408006-1199 | 包10 | FJ1000 | 国网福建省电力有限公司 | 国网福建省电力有限公司本部 | 配网批次协议库存 | 无电压等级 | 电缆保护管,MPP,φ225 | 电缆保护管-材质:MPP,内径:φ225 | 米 | 150 | 2026-01-20 | 2027-03-30 | 福建省 | 施工现场地面交货 |  | G00D-500021520-00005 | 820000460304030 | 400261019400030 | 500070214
1325AC-1408006-1199 | 包10 | FJ1000 | 国网福建省电力有限公司 | 国网福建省电力有限公司本部 | 配网批次协议库存 | 无电压等级 | 电缆保护管,MPP,φ150 | 电缆保护管-材质:MPP,内径:φ150 | 米 | 86914 | 2026-01-20 | 2027-03-30 | 福建省 | 买方指定仓库地面交货 |  | A171-500021541-00001 | 820000460301660 | 400261019201660 | 500021541
1325AC-1408006-1199 | 包10 | FJ1000 | 国网福建省电力有限公司 | 国网福建省电力有限公司本部 | 配网批次协议库存 | 无电压等级 | 电缆保护管,MPP,φ200 | 电缆保护管-材质:MPP,内径:φ200 | 米 | 208 | 2026-01-20 | 2027-03-30 | 福建省 | 施工现场地面交货 |  | G00D-500021520-00005 | 820000460301650 | 400261019201650 | 500021520 |  | 500021520-0064
1325AC-1408006-1199 | 包10 | FJ1000 | 国网福建省电力有限公司 | 国网福建省电力有限公司本部 | 配网批次协议库存 | 无电压等级 | 电缆保护管,MPP,φ100 | 电缆保护管-材质:MPP,内径:φ100 | 米 | 37678 | 2026-01-20 | 2027-03-30 | 福建省 | 买方指定仓库地面交货 |  | A171-500047131-00002 | 820000460303300 | 400261019301300 | 500047131
1325AC-1408006-1199 | 包10 | FJ1000 | 国网福建省电力有限公司 | 国网福建省电力有限公司本部 | 配网批次协议库存4 | 无电压等级 | 电缆保护管,MPP,φ75 | 电缆保护管-材质:MPP,内径:φ75 | 米 | 31 | 2026-01-20 | 2027-03-30 | 福建省 | 施工现场地面交货 |  | G00D-500021520-00005 | 820000460304120 | 400261019400120 | 500073608
1325AC-1408006-1199 | 包10 | FJ1000 | 国网福建省电力有限公司 | 国网福建省电力有限公司本部 | 配网批次协议库存 | 无电压等级 | 电缆保护管,MPP,φ175 | 电缆保护管-材质:MPP,内径:φ175 | 米 | 155 | 2026-01-20 | 2027-03-30 | 福建省 | 施工现场地面交货 |  | G00D-500021520-00005 | 820000460301700 | 400261019201700 | 500021546
1325AC-1408006-1199 | 包10 | FJ1000 | 国网福建省电力有限公司 | 国网福建省电力有限公司本部 | 配网批次协议库存 | 无电压等级 | 电缆保护管,MPP,φ150 | 电缆保护管-材质:MPP,内径:φ150 | 米 | 132464 | 2026-01-20 | 2027-03-30 | 福建省 | 买方指定仓库地面交货 |  | A171-500021541-00002 | 820000460301670 | 400261019201670 | 500021541
1325AC-1408006-1199 | 包10 | FJ1000 | 国网福建省电力有限公司 | 国网福建省电力有限公司本部 | 配网批次协议库存 | 无电压等级 | 电缆保护管,MPP,φ250 | 电缆保护管-材质:MPP,内径:φ250 | 米 | 8 | 2026-01-20 | 2027-03-30 | 福建省 | 施工现场地面交货 |  | G00D-500021520-00005 | 820000460303960 | 400261019301960 | 500067129
1325AC-1408006-1199 | 包11 | FJ1100 | 国网福建省电力有限公司 | 国网福建省电力有限公司本部 | 配网批次协议库存 | 无电压等级 | 电缆保护管,MPP,φ100 | 电缆保护管-材质:MPP,内径:φ100 | 米 | 84 | 2026-01-20 | 2027-03-30 | 福建省 | 施工现场地面交货 |  | G00D-500021520-00005 | 820000460303310 | 400261019301310 | 500047131
1325AC-1408006-1199 | 包11 | FJ1100 | 国网福建省电力有限公司 | 国网福建省电力有限公司本部 | 配网批次协议库存 | 无电压等级 | 电缆保护管,MPP,φ200 | 电缆保护管-材质:MPP,内径:φ200 | 米 | 15 | 2026-01-20 | 2027-03-30 | 福建省 | 买方指定仓库地面交货 |  | A171-500021520-00001 | 820000460301630 | 400261019201630 | 500021520
1325AC-1408006-1199 | 包11 | FJ1100 | 国网福建省电力有限公司 | 国网福建省电力有限公司本部 | 配网批次协议库存4 | 无电压等级 | 电缆保护管,MPP,φ75 | 电缆保护管-材质:MPP,内径:φ75 | 米 | 31 | 2026-01-20 | 2027-03-30 | 福建省 | 施工现场地面交货 |  | G00D-500021520-00005 | 820000460304120 | 400261019400120 | 500073608
1325AC-1408006-1199 | 包11 | FJ1100 | 国网福建省电力有限公司 | 国网福建省电力有限公司本部 | 配网批次协议库存 | 无电压等级 | 电缆保护管,MPP,φ150 | 电缆保护管-材质:MPP,内径:φ150 | 米 | 104 | 2026-01-20 | 2027-03-30 | 福建省 | 施工现场地面交货 |  | G00D-500021520-00005 | 820000460301680 | 400261019201680 | 500021541
1325AC-1408006-1199 | 包11 | FJ1100 | 国网福建省电力有限公司 | 国网福建省电力有限公司本部 | 配网批次协议库存 | 无电压等级 | 电缆保护管,MPP,φ225 | 电缆保护管-材质:MPP,内径:φ225 | 米 | 149 | 2026-01-20 | 2027-03-30 | 福建省 | 施工现场地面交货 |  | G00D-500021520-00005 | 820000460304030 | 400261019400030 | 500070214
1325AC-1408006-1199 | 包11 | FJ1100 | 国网福建省电力有限公司 | 国网福建省电力有限公司本部 | 配网批次协议库存 | 无电压等级 | 电缆保护管,MPP,φ150 | 电缆保护管-材质:MPP,内径:φ150 | 米 | 86131 | 2026-01-20 | 2027-03-30 | 福建省 | 买方指定仓库地面交货 |  | A171-500021541-00001 | 820000460301660 | 400261019201660 | 500021541
1325AC-1408006-1199 | 包11 | FJ1100 | 国网福建省电力有限公司 | 国网福建省电力有限公司本部 | 配网批次协议库存 | 无电压等级 | 电缆保护管,MPP,φ250 | 电缆保护管-材质:MPP,内径:φ250 | 米 | 8 | 2026-01-20 | 2027-03-30 | 福建省 | 施工现场地面交货 |  | G00D-500021520-00005 | 820000460303960 | 400261019301960 | 500067129
1325AC-1408006-1199 | 包11 | FJ1100 | 国网福建省电力有限公司 | 国网福建省电力有限公司本部 | 配网批次协议库存 | 无电压等级 | 电缆保护管,MPP,φ200 | 电缆保护管-材质:MPP,内径:φ200 | 米 | 206 | 2026-01-20 | 2027-03-30 | 福建省 | 施工现场地面交货 |  | G00D-500021520-00005 | 820000460301650 | 400261019201650 | 500021520 |  | 500021520-0064
1325AC-1408006-1199 | 包11 | FJ1100 | 国网福建省电力有限公司 | 国网福建省电力有限公司本部 | 配网批次协议库存 | 无电压等级 | 电缆保护管,MPP,φ100 | 电缆保护管-材质:MPP,内径:φ100 | 米 | 37339 | 2026-01-20 | 2027-03-30 | 福建省 | 买方指定仓库地面交货 |  | A171-500047131-00002 | 820000460303300 | 400261019301300 | 500047131
1325AC-1408006-1199 | 包11 | FJ1100 | 国网福建省电力有限公司 | 国网福建省电力有限公司本部 | 配网批次协议库存 | 无电压等级 | 电缆保护管,MPP,φ175 | 电缆保护管-材质:MPP,内径:φ175 | 米 | 153 | 2026-01-20 | 2027-03-30 | 福建省 | 施工现场地面交货 |  | G00D-500021520-00005 | 820000460301700 | 400261019201700 | 500021546
1325AC-1408006-1199 | 包11 | FJ1100 | 国网福建省电力有限公司 | 国网福建省电力有限公司本部 | 配网批次协议库存 | 无电压等级 | 电缆保护管,MPP,φ150 | 电缆保护管-材质:MPP,内径:φ150 | 米 | 131270 | 2026-01-20 | 2027-03-30 | 福建省 | 买方指定仓库地面交货 |  | A171-500021541-00002 | 820000460301670 | 400261019201670 | 500021541
1325AC-1408006-1199 | 包11 | FJ1100 | 国网福建省电力有限公司 | 国网福建省电力有限公司本部 | 配网批次协议库存 | 无电压等级 | 电缆保护管,MPP,φ200 | 电缆保护管-材质:MPP,内径:φ200 | 米 | 67 | 2026-01-20 | 2027-03-30 | 福建省 | 买方指定仓库地面交货 |  | A171-500021520-00002 | 820000460301640 | 400261019201640 | 500021520
1325AC-1408006-1199 | 包12 | FJ1200 | 国网福建省电力有限公司 | 国网福建省电力有限公司本部 | 配网批次协议库存 | 无电压等级 | 电缆保护管,MPP,φ100 | 电缆保护管-材质:MPP,内径:φ100 | 米 | 83 | 2026-01-20 | 2027-03-30 | 福建省 | 施工现场地面交货 |  | G00D-500021520-00005 | 820000460303310 | 400261019301310 | 500047131
1325AC-1408006-1199 | 包12 | FJ1200 | 国网福建省电力有限公司 | 国网福建省电力有限公司本部 | 配网批次协议库存 | 无电压等级 | 电缆保护管,MPP,φ200 | 电缆保护管-材质:MPP,内径:φ200 | 米 | 15 | 2026-01-20 | 2027-03-30 | 福建省 | 买方指定仓库地面交货 |  | A171-500021520-00001 | 820000460301630 | 400261019201630 | 500021520
1325AC-1408006-1199 | 包12 | FJ1200 | 国网福建省电力有限公司 | 国网福建省电力有限公司本部 | 配网批次协议库存4 | 无电压等级 | 电缆保护管,MPP,φ75 | 电缆保护管-材质:MPP,内径:φ75 | 米 | 30 | 2026-01-20 | 2027-03-30 | 福建省 | 施工现场地面交货 |  | G00D-500021520-00005 | 820000460304120 | 400261019400120 | 500073608
1325AC-1408006-1199 | 包12 | FJ1200 | 国网福建省电力有限公司 | 国网福建省电力有限公司本部 | 配网批次协议库存 | 无电压等级 | 电缆保护管,MPP,φ150 | 电缆保护管-材质:MPP,内径:φ150 | 米 | 103 | 2026-01-20 | 2027-03-30 | 福建省 | 施工现场地面交货 |  | G00D-500021520-00005 | 820000460301680 | 400261019201680 | 500021541
1325AC-1408006-1199 | 包12 | FJ1200 | 国网福建省电力有限公司 | 国网福建省电力有限公司本部 | 配网批次协议库存 | 无电压等级 | 电缆保护管,MPP,φ225 | 电缆保护管-材质:MPP,内径:φ225 | 米 | 148 | 2026-01-20 | 2027-03-30 | 福建省 | 施工现场地面交货 |  | G00D-500021520-00005 | 820000460304030 | 400261019400030 | 500070214
1325AC-1408006-1199 | 包12 | FJ1200 | 国网福建省电力有限公司 | 国网福建省电力有限公司本部 | 配网批次协议库存 | 无电压等级 | 电缆保护管,MPP,φ150 | 电缆保护管-材质:MPP,内径:φ150 | 米 | 85348 | 2026-01-20 | 2027-03-30 | 福建省 | 买方指定仓库地面交货 |  | A171-500021541-00001 | 820000460301660 | 400261019201660 | 500021541
1325AC-1408006-1199 | 包12 | FJ1200 | 国网福建省电力有限公司 | 国网福建省电力有限公司本部 | 配网批次协议库存 | 无电压等级 | 电缆保护管,MPP,φ250 | 电缆保护管-材质:MPP,内径:φ250 | 米 | 8 | 2026-01-20 | 2027-03-30 | 福建省 | 施工现场地面交货 |  | G00D-500021520-00005 | 820000460303960 | 400261019301960 | 500067129
1325AC-1408006-1199 | 包12 | FJ1200 | 国网福建省电力有限公司 | 国网福建省电力有限公司本部 | 配网批次协议库存 | 无电压等级 | 电缆保护管,MPP,φ200 | 电缆保护管-材质:MPP,内径:φ200 | 米 | 204 | 2026-01-20 | 2027-03-30 | 福建省 | 施工现场地面交货 |  | G00D-500021520-00005 | 820000460301650 | 400261019201650 | 500021520 |  | 500021520-0064
1325AC-1408006-1199 | 包12 | FJ1200 | 国网福建省电力有限公司 | 国网福建省电力有限公司本部 | 配网批次协议库存 | 无电压等级 | 电缆保护管,MPP,φ100 | 电缆保护管-材质:MPP,内径:φ100 | 米 | 36999 | 2026-01-20 | 2027-03-30 | 福建省 | 买方指定仓库地面交货 |  | A171-500047131-00002 | 820000460303300 | 400261019301300 | 500047131
1325AC-1408006-1199 | 包12 | FJ1200 | 国网福建省电力有限公司 | 国网福建省电力有限公司本部 | 配网批次协议库存 | 无电压等级 | 电缆保护管,MPP,φ175 | 电缆保护管-材质:MPP,内径:φ175 | 米 | 152 | 2026-01-20 | 2027-03-30 | 福建省 | 施工现场地面交货 |  | G00D-500021520-00005 | 820000460301700 | 400261019201700 | 500021546
1325AC-1408006-1199 | 包12 | FJ1200 | 国网福建省电力有限公司 | 国网福建省电力有限公司本部 | 配网批次协议库存 | 无电压等级 | 电缆保护管,MPP,φ150 | 电缆保护管-材质:MPP,内径:φ150 | 米 | 130077 | 2026-01-20 | 2027-03-30 | 福建省 | 买方指定仓库地面交货 |  | A171-500021541-00002 | 820000460301670 | 400261019201670 | 500021541
1325AC-1408006-1199 | 包12 | FJ1200 | 国网福建省电力有限公司 | 国网福建省电力有限公司本部 | 配网批次协议库存 | 无电压等级 | 电缆保护管,MPP,φ200 | 电缆保护管-材质:MPP,内径:φ200 | 米 | 66 | 2026-01-20 | 2027-03-30 | 福建省 | 买方指定仓库地面交货 |  | A171-500021520-00002 | 820000460301640 | 400261019201640 | 500021520
1325AC-1408006-1199 | 包13 | FJ1300 | 国网福建省电力有限公司 | 国网福建省电力有限公司本部 | 配网批次协议库存 | 无电压等级 | 电缆保护管,MPP,φ100 | 电缆保护管-材质:MPP,内径:φ100 | 米 | 82 | 2026-01-20 | 2027-03-30 | 福建省 | 施工现场地面交货 |  | G00D-500021520-00005 | 820000460303310 | 400261019301310 | 500047131
1325AC-1408006-1199 | 包13 | FJ1300 | 国网福建省电力有限公司 | 国网福建省电力有限公司本部 | 配网批次协议库存 | 无电压等级 | 电缆保护管,MPP,φ200 | 电缆保护管-材质:MPP,内径:φ200 | 米 | 15 | 2026-01-20 | 2027-03-30 | 福建省 | 买方指定仓库地面交货 |  | A171-500021520-00001 | 820000460301630 | 400261019201630 | 500021520
1325AC-1408006-1199 | 包13 | FJ1300 | 国网福建省电力有限公司 | 国网福建省电力有限公司本部 | 配网批次协议库存4 | 无电压等级 | 电缆保护管,MPP,φ75 | 电缆保护管-材质:MPP,内径:φ75 | 米 | 30 | 2026-01-20 | 2027-03-30 | 福建省 | 施工现场地面交货 |  | G00D-500021520-00005 | 820000460304120 | 400261019400120 | 500073608
1325AC-1408006-1199 | 包13 | FJ1300 | 国网福建省电力有限公司 | 国网福建省电力有限公司本部 | 配网批次协议库存 | 无电压等级 | 电缆保护管,MPP,φ150 | 电缆保护管-材质:MPP,内径:φ150 | 米 | 102 | 2026-01-20 | 2027-03-30 | 福建省 | 施工现场地面交货 |  | G00D-500021520-00005 | 820000460301680 | 400261019201680 | 500021541
1325AC-1408006-1199 | 包13 | FJ1300 | 国网福建省电力有限公司 | 国网福建省电力有限公司本部 | 配网批次协议库存 | 无电压等级 | 电缆保护管,MPP,φ225 | 电缆保护管-材质:MPP,内径:φ225 | 米 | 146 | 2026-01-20 | 2027-03-30 | 福建省 | 施工现场地面交货 |  | G00D-500021520-00005 | 820000460304030 | 400261019400030 | 500070214
1325AC-1408006-1199 | 包13 | FJ1300 | 国网福建省电力有限公司 | 国网福建省电力有限公司本部 | 配网批次协议库存 | 无电压等级 | 电缆保护管,MPP,φ150 | 电缆保护管-材质:MPP,内径:φ150 | 米 | 84565 | 2026-01-20 | 2027-03-30 | 福建省 | 买方指定仓库地面交货 |  | A171-500021541-00001 | 820000460301660 | 400261019201660 | 500021541
1325AC-1408006-1199 | 包13 | FJ1300 | 国网福建省电力有限公司 | 国网福建省电力有限公司本部 | 配网批次协议库存 | 无电压等级 | 电缆保护管,MPP,φ250 | 电缆保护管-材质:MPP,内径:φ250 | 米 | 8 | 2026-01-20 | 2027-03-30 | 福建省 | 施工现场地面交货 |  | G00D-500021520-00005 | 820000460303960 | 400261019301960 | 500067129
1325AC-1408006-1199 | 包13 | FJ1300 | 国网福建省电力有限公司 | 国网福建省电力有限公司本部 | 配网批次协议库存 | 无电压等级 | 电缆保护管,MPP,φ200 | 电缆保护管-材质:MPP,内径:φ200 | 米 | 202 | 2026-01-20 | 2027-03-30 | 福建省 | 施工现场地面交货 |  | G00D-500021520-00005 | 820000460301650 | 400261019201650 | 500021520 |  | 500021520-0064
1325AC-1408006-1199 | 包13 | FJ1300 | 国网福建省电力有限公司 | 国网福建省电力有限公司本部 | 配网批次协议库存 | 无电压等级 | 电缆保护管,MPP,φ100 | 电缆保护管-材质:MPP,内径:φ100 | 米 | 36660 | 2026-01-20 | 2027-03-30 | 福建省 | 买方指定仓库地面交货 |  | A171-500047131-00002 | 820000460303300 | 400261019301300 | 500047131
1325AC-1408006-1199 | 包13 | FJ1300 | 国网福建省电力有限公司 | 国网福建省电力有限公司本部 | 配网批次协议库存 | 无电压等级 | 电缆保护管,MPP,φ175 | 电缆保护管-材质:MPP,内径:φ175 | 米 | 151 | 2026-01-20 | 2027-03-30 | 福建省 | 施工现场地面交货 |  | G00D-500021520-00005 | 820000460301700 | 400261019201700 | 500021546
1325AC-1408006-1199 | 包13 | FJ1300 | 国网福建省电力有限公司 | 国网福建省电力有限公司本部 | 配网批次协议库存 | 无电压等级 | 电缆保护管,MPP,φ150 | 电缆保护管-材质:MPP,内径:φ150 | 米 | 128883 | 2026-01-20 | 2027-03-30 | 福建省 | 买方指定仓库地面交货 |  | A171-500021541-00002 | 820000460301670 | 400261019201670 | 500021541
1325AC-1408006-1199 | 包13 | FJ1300 | 国网福建省电力有限公司 | 国网福建省电力有限公司本部 | 配网批次协议库存 | 无电压等级 | 电缆保护管,MPP,φ200 | 电缆保护管-材质:MPP,内径:φ200 | 米 | 66 | 2026-01-20 | 2027-03-30 | 福建省 | 买方指定仓库地面交货 |  | A171-500021520-00002 | 820000460301640 | 400261019201640 | 500021520
1325AC-1408006-1199 | 包14 | FJ1400 | 国网福建省电力有限公司 | 国网福建省电力有限公司本部 | 配网批次协议库存 | 无电压等级 | 电缆保护管,MPP,φ100 | 电缆保护管-材质:MPP,内径:φ100 | 米 | 82 | 2026-01-20 | 2027-03-30 | 福建省 | 施工现场地面交货 |  | G00D-500021520-00005 | 820000460303310 | 400261019301310 | 500047131
1325AC-1408006-1199 | 包14 | FJ1400 | 国网福建省电力有限公司 | 国网福建省电力有限公司本部 | 配网批次协议库存 | 无电压等级 | 电缆保护管,MPP,φ200 | 电缆保护管-材质:MPP,内径:φ200 | 米 | 15 | 2026-01-20 | 2027-03-30 | 福建省 | 买方指定仓库地面交货 |  | A171-500021520-00001 | 820000460301630 | 400261019201630 | 500021520
1325AC-1408006-1199 | 包14 | FJ1400 | 国网福建省电力有限公司 | 国网福建省电力有限公司本部 | 配网批次协议库存4 | 无电压等级 | 电缆保护管,MPP,φ75 | 电缆保护管-材质:MPP,内径:φ75 | 米 | 30 | 2026-01-20 | 2027-03-30 | 福建省 | 施工现场地面交货 |  | G00D-500021520-00005 | 820000460304120 | 400261019400120 | 500073608
1325AC-1408006-1199 | 包14 | FJ1400 | 国网福建省电力有限公司 | 国网福建省电力有限公司本部 | 配网批次协议库存 | 无电压等级 | 电缆保护管,MPP,φ150 | 电缆保护管-材质:MPP,内径:φ150 | 米 | 101 | 2026-01-20 | 2027-03-30 | 福建省 | 施工现场地面交货 |  | G00D-500021520-00005 | 820000460301680 | 400261019201680 | 500021541
1325AC-1408006-1199 | 包14 | FJ1400 | 国网福建省电力有限公司 | 国网福建省电力有限公司本部 | 配网批次协议库存 | 无电压等级 | 电缆保护管,MPP,φ225 | 电缆保护管-材质:MPP,内径:φ225 | 米 | 145 | 2026-01-20 | 2027-03-30 | 福建省 | 施工现场地面交货 |  | G00D-500021520-00005 | 820000460304030 | 400261019400030 | 500070214
1325AC-1408006-1199 | 包14 | FJ1400 | 国网福建省电力有限公司 | 国网福建省电力有限公司本部 | 配网批次协议库存 | 无电压等级 | 电缆保护管,MPP,φ150 | 电缆保护管-材质:MPP,内径:φ150 | 米 | 83782 | 2026-01-20 | 2027-03-30 | 福建省 | 买方指定仓库地面交货 |  | A171-500021541-00001 | 820000460301660 | 400261019201660 | 500021541
1325AC-1408006-1199 | 包14 | FJ1400 | 国网福建省电力有限公司 | 国网福建省电力有限公司本部 | 配网批次协议库存 | 无电压等级 | 电缆保护管,MPP,φ250 | 电缆保护管-材质:MPP,内径:φ250 | 米 | 7 | 2026-01-20 | 2027-03-30 | 福建省 | 施工现场地面交货 |  | G00D-500021520-00005 | 820000460303960 | 400261019301960 | 500067129
1325AC-1408006-1199 | 包14 | FJ1400 | 国网福建省电力有限公司 | 国网福建省电力有限公司本部 | 配网批次协议库存 | 无电压等级 | 电缆保护管,MPP,φ200 | 电缆保护管-材质:MPP,内径:φ200 | 米 | 200 | 2026-01-20 | 2027-03-30 | 福建省 | 施工现场地面交货 |  | G00D-500021520-00005 | 820000460301650 | 400261019201650 | 500021520 |  | 500021520-0064
1325AC-1408006-1199 | 包14 | FJ1400 | 国网福建省电力有限公司 | 国网福建省电力有限公司本部 | 配网批次协议库存 | 无电压等级 | 电缆保护管,MPP,φ100 | 电缆保护管-材质:MPP,内径:φ100 | 米 | 36320 | 2026-01-20 | 2027-03-30 | 福建省 | 买方指定仓库地面交货 |  | A171-500047131-00002 | 820000460303300 | 400261019301300 | 500047131
1325AC-1408006-1199 | 包14 | FJ1400 | 国网福建省电力有限公司 | 国网福建省电力有限公司本部 | 配网批次协议库存 | 无电压等级 | 电缆保护管,MPP,φ175 | 电缆保护管-材质:MPP,内径:φ175 | 米 | 149 | 2026-01-20 | 2027-03-30 | 福建省 | 施工现场地面交货 |  | G00D-500021520-00005 | 820000460301700 | 400261019201700 | 500021546
1325AC-1408006-1199 | 包14 | FJ1400 | 国网福建省电力有限公司 | 国网福建省电力有限公司本部 | 配网批次协议库存 | 无电压等级 | 电缆保护管,MPP,φ150 | 电缆保护管-材质:MPP,内径:φ150 | 米 | 127690 | 2026-01-20 | 2027-03-30 | 福建省 | 买方指定仓库地面交货 |  | A171-500021541-00002 | 820000460301670 | 400261019201670 | 500021541
1325AC-1408006-1199 | 包14 | FJ1400 | 国网福建省电力有限公司 | 国网福建省电力有限公司本部 | 配网批次协议库存 | 无电压等级 | 电缆保护管,MPP,φ200 | 电缆保护管-材质:MPP,内径:φ200 | 米 | 65 | 2026-01-20 | 2027-03-30 | 福建省 | 买方指定仓库地面交货 |  | A171-500021520-00002 | 820000460301640 | 400261019201640 | 500021520
1325AC-1408006-1199 | 包15 | FJ1500 | 国网福建省电力有限公司 | 国网福建省电力有限公司本部 | 配网批次协议库存 | 无电压等级 | 电缆保护管,MPP,φ100 | 电缆保护管-材质:MPP,内径:φ100 | 米 | 81 | 2026-01-20 | 2027-03-30 | 福建省 | 施工现场地面交货 |  | G00D-500021520-00005 | 820000460303310 | 400261019301310 | 500047131
1325AC-1408006-1199 | 包15 | FJ1500 | 国网福建省电力有限公司 | 国网福建省电力有限公司本部 | 配网批次协议库存4 | 无电压等级 | 电缆保护管,MPP,φ75 | 电缆保护管-材质:MPP,内径:φ75 | 米 | 30 | 2026-01-20 | 2027-03-30 | 福建省 | 施工现场地面交货 |  | G00D-500021520-00005 | 820000460304120 | 400261019400120 | 500073608
1325AC-1408006-1199 | 包15 | FJ1500 | 国网福建省电力有限公司 | 国网福建省电力有限公司本部 | 配网批次协议库存 | 无电压等级 | 电缆保护管,MPP,φ150 | 电缆保护管-材质:MPP,内径:φ150 | 米 | 100 | 2026-01-20 | 2027-03-30 | 福建省 | 施工现场地面交货 |  | G00D-500021520-00005 | 820000460301680 | 400261019201680 | 500021541
1325AC-1408006-1199 | 包15 | FJ1500 | 国网福建省电力有限公司 | 国网福建省电力有限公司本部 | 配网批次协议库存 | 无电压等级 | 电缆保护管,MPP,φ225 | 电缆保护管-材质:MPP,内径:φ225 | 米 | 143 | 2026-01-20 | 2027-03-30 | 福建省 | 施工现场地面交货 |  | G00D-500021520-00005 | 820000460304030 | 400261019400030 | 500070214
1325AC-1408006-1199 | 包15 | FJ1500 | 国网福建省电力有限公司 | 国网福建省电力有限公司本部 | 配网批次协议库存 | 无电压等级 | 电缆保护管,MPP,φ200 | 电缆保护管-材质:MPP,内径:φ200 | 米 | 64 | 2026-01-20 | 2027-03-30 | 福建省 | 买方指定仓库地面交货 |  | A171-500021520-00002 | 820000460301640 | 400261019201640 | 500021520
1325AC-1408006-1199 | 包15 | FJ1500 | 国网福建省电力有限公司 | 国网福建省电力有限公司本部 | 配网批次协议库存 | 无电压等级 | 电缆保护管,MPP,φ150 | 电缆保护管-材质:MPP,内径:φ150 | 米 | 82999 | 2026-01-20 | 2027-03-30 | 福建省 | 买方指定仓库地面交货 |  | A171-500021541-00001 | 820000460301660 | 400261019201660 | 500021541
1325AC-1408006-1199 | 包15 | FJ1500 | 国网福建省电力有限公司 | 国网福建省电力有限公司本部 | 配网批次协议库存 | 无电压等级 | 电缆保护管,MPP,φ200 | 电缆保护管-材质:MPP,内径:φ200 | 米 | 199 | 2026-01-20 | 2027-03-30 | 福建省 | 施工现场地面交货 |  | G00D-500021520-00005 | 820000460301650 | 400261019201650 | 500021520 |  | 500021520-0064
1325AC-1408006-1199 | 包15 | FJ1500 | 国网福建省电力有限公司 | 国网福建省电力有限公司本部 | 配网批次协议库存 | 无电压等级 | 电缆保护管,MPP,φ100 | 电缆保护管-材质:MPP,内径:φ100 | 米 | 35981 | 2026-01-20 | 2027-03-30 | 福建省 | 买方指定仓库地面交货 |  | A171-500047131-00002 | 820000460303300 | 400261019301300 | 500047131
1325AC-1408006-1199 | 包15 | FJ1500 | 国网福建省电力有限公司 | 国网福建省电力有限公司本部 | 配网批次协议库存 | 无电压等级 | 电缆保护管,MPP,φ175 | 电缆保护管-材质:MPP,内径:φ175 | 米 | 148 | 2026-01-20 | 2027-03-30 | 福建省 | 施工现场地面交货 |  | G00D-500021520-00005 | 820000460301700 | 400261019201700 | 500021546
1325AC-1408006-1199 | 包15 | FJ1500 | 国网福建省电力有限公司 | 国网福建省电力有限公司本部 | 配网批次协议库存 | 无电压等级 | 电缆保护管,MPP,φ200 | 电缆保护管-材质:MPP,内径:φ200 | 米 | 15 | 2026-01-20 | 2027-03-30 | 福建省 | 买方指定仓库地面交货 |  | A171-500021520-00001 | 820000460301630 | 400261019201630 | 500021520
1325AC-1408006-1199 | 包15 | FJ1500 | 国网福建省电力有限公司 | 国网福建省电力有限公司本部 | 配网批次协议库存 | 无电压等级 | 电缆保护管,MPP,φ150 | 电缆保护管-材质:MPP,内径:φ150 | 米 | 126497 | 2026-01-20 | 2027-03-30 | 福建省 | 买方指定仓库地面交货 |  | A171-500021541-00002 | 820000460301670 | 400261019201670 | 500021541
1325AC-1408006-1199 | 包15 | FJ1500 | 国网福建省电力有限公司 | 国网福建省电力有限公司本部 | 配网批次协议库存 | 无电压等级 | 电缆保护管,MPP,φ250 | 电缆保护管-材质:MPP,内径:φ250 | 米 | 7 | 2026-01-20 | 2027-03-30 | 福建省 | 施工现场地面交货 |  | G00D-500021520-00005 | 820000460303960 | 400261019301960 | 500067129
1325AC-1408006-1199 | 包16 | FJ1600 | 国网福建省电力有限公司 | 国网福建省电力有限公司本部 | 配网批次协议库存 | 无电压等级 | 电缆保护管,MPP,φ100 | 电缆保护管-材质:MPP,内径:φ100 | 米 | 80 | 2026-01-20 | 2027-03-30 | 福建省 | 施工现场地面交货 |  | G00D-500021520-00005 | 820000460303310 | 400261019301310 | 500047131
1325AC-1408006-1199 | 包16 | FJ1600 | 国网福建省电力有限公司 | 国网福建省电力有限公司本部 | 配网批次协议库存4 | 无电压等级 | 电缆保护管,MPP,φ75 | 电缆保护管-材质:MPP,内径:φ75 | 米 | 29 | 2026-01-20 | 2027-03-30 | 福建省 | 施工现场地面交货 |  | G00D-500021520-00005 | 820000460304120 | 400261019400120 | 500073608
1325AC-1408006-1199 | 包16 | FJ1600 | 国网福建省电力有限公司 | 国网福建省电力有限公司本部 | 配网批次协议库存 | 无电压等级 | 电缆保护管,MPP,φ150 | 电缆保护管-材质:MPP,内径:φ150 | 米 | 99 | 2026-01-20 | 2027-03-30 | 福建省 | 施工现场地面交货 |  | G00D-500021520-00005 | 820000460301680 | 400261019201680 | 500021541
1325AC-1408006-1199 | 包16 | FJ1600 | 国网福建省电力有限公司 | 国网福建省电力有限公司本部 | 配网批次协议库存 | 无电压等级 | 电缆保护管,MPP,φ225 | 电缆保护管-材质:MPP,内径:φ225 | 米 | 142 | 2026-01-20 | 2027-03-30 | 福建省 | 施工现场地面交货 |  | G00D-500021520-00005 | 820000460304030 | 400261019400030 | 500070214
1325AC-1408006-1199 | 包16 | FJ1600 | 国网福建省电力有限公司 | 国网福建省电力有限公司本部 | 配网批次协议库存 | 无电压等级 | 电缆保护管,MPP,φ200 | 电缆保护管-材质:MPP,内径:φ200 | 米 | 64 | 2026-01-20 | 2027-03-30 | 福建省 | 买方指定仓库地面交货 |  | A171-500021520-00002 | 820000460301640 | 400261019201640 | 500021520
1325AC-1408006-1199 | 包16 | FJ1600 | 国网福建省电力有限公司 | 国网福建省电力有限公司本部 | 配网批次协议库存 | 无电压等级 | 电缆保护管,MPP,φ150 | 电缆保护管-材质:MPP,内径:φ150 | 米 | 82216 | 2026-01-20 | 2027-03-30 | 福建省 | 买方指定仓库地面交货 |  | A171-500021541-00001 | 820000460301660 | 400261019201660 | 500021541
1325AC-1408006-1199 | 包16 | FJ1600 | 国网福建省电力有限公司 | 国网福建省电力有限公司本部 | 配网批次协议库存 | 无电压等级 | 电缆保护管,MPP,φ200 | 电缆保护管-材质:MPP,内径:φ200 | 米 | 197 | 2026-01-20 | 2027-03-30 | 福建省 | 施工现场地面交货 |  | G00D-500021520-00005 | 820000460301650 | 400261019201650 | 500021520 |  | 500021520-0064
1325AC-1408006-1199 | 包16 | FJ1600 | 国网福建省电力有限公司 | 国网福建省电力有限公司本部 | 配网批次协议库存 | 无电压等级 | 电缆保护管,MPP,φ100 | 电缆保护管-材质:MPP,内径:φ100 | 米 | 35641 | 2026-01-20 | 2027-03-30 | 福建省 | 买方指定仓库地面交货 |  | A171-500047131-00002 | 820000460303300 | 400261019301300 | 500047131
1325AC-1408006-1199 | 包16 | FJ1600 | 国网福建省电力有限公司 | 国网福建省电力有限公司本部 | 配网批次协议库存 | 无电压等级 | 电缆保护管,MPP,φ175 | 电缆保护管-材质:MPP,内径:φ175 | 米 | 146 | 2026-01-20 | 2027-03-30 | 福建省 | 施工现场地面交货 |  | G00D-500021520-00005 | 820000460301700 | 400261019201700 | 500021546
1325AC-1408006-1199 | 包16 | FJ1600 | 国网福建省电力有限公司 | 国网福建省电力有限公司本部 | 配网批次协议库存 | 无电压等级 | 电缆保护管,MPP,φ200 | 电缆保护管-材质:MPP,内径:φ200 | 米 | 15 | 2026-01-20 | 2027-03-30 | 福建省 | 买方指定仓库地面交货 |  | A171-500021520-00001 | 820000460301630 | 400261019201630 | 500021520
1325AC-1408006-1199 | 包16 | FJ1600 | 国网福建省电力有限公司 | 国网福建省电力有限公司本部 | 配网批次协议库存 | 无电压等级 | 电缆保护管,MPP,φ150 | 电缆保护管-材质:MPP,内径:φ150 | 米 | 125303 | 2026-01-20 | 2027-03-30 | 福建省 | 买方指定仓库地面交货 |  | A171-500021541-00002 | 820000460301670 | 400261019201670 | 500021541
1325AC-1408006-1199 | 包16 | FJ1600 | 国网福建省电力有限公司 | 国网福建省电力有限公司本部 | 配网批次协议库存 | 无电压等级 | 电缆保护管,MPP,φ250 | 电缆保护管-材质:MPP,内径:φ250 | 米 | 7 | 2026-01-20 | 2027-03-30 | 福建省 | 施工现场地面交货 |  | G00D-500021520-00005 | 820000460303960 | 400261019301960 | 500067129
1325AC-1408006-1199 | 包17 | FJ1700 | 国网福建省电力有限公司 | 国网福建省电力有限公司本部 | 配网批次协议库存 | 无电压等级 | 电缆保护管,MPP,φ100 | 电缆保护管-材质:MPP,内径:φ100 | 米 | 79 | 2026-01-20 | 2027-03-30 | 福建省 | 施工现场地面交货 |  | G00D-500021520-00005 | 820000460303310 | 400261019301310 | 500047131
1325AC-1408006-1199 | 包17 | FJ1700 | 国网福建省电力有限公司 | 国网福建省电力有限公司本部 | 配网批次协议库存4 | 无电压等级 | 电缆保护管,MPP,φ75 | 电缆保护管-材质:MPP,内径:φ75 | 米 | 29 | 2026-01-20 | 2027-03-30 | 福建省 | 施工现场地面交货 |  | G00D-500021520-00005 | 820000460304120 | 400261019400120 | 500073608
1325AC-1408006-1199 | 包17 | FJ1700 | 国网福建省电力有限公司 | 国网福建省电力有限公司本部 | 配网批次协议库存 | 无电压等级 | 电缆保护管,MPP,φ150 | 电缆保护管-材质:MPP,内径:φ150 | 米 | 98 | 2026-01-20 | 2027-03-30 | 福建省 | 施工现场地面交货 |  | G00D-500021520-00005 | 820000460301680 | 400261019201680 | 500021541
1325AC-1408006-1199 | 包17 | FJ1700 | 国网福建省电力有限公司 | 国网福建省电力有限公司本部 | 配网批次协议库存 | 无电压等级 | 电缆保护管,MPP,φ225 | 电缆保护管-材质:MPP,内径:φ225 | 米 | 141 | 2026-01-20 | 2027-03-30 | 福建省 | 施工现场地面交货 |  | G00D-500021520-00005 | 820000460304030 | 400261019400030 | 500070214
1325AC-1408006-1199 | 包17 | FJ1700 | 国网福建省电力有限公司 | 国网福建省电力有限公司本部 | 配网批次协议库存 | 无电压等级 | 电缆保护管,MPP,φ200 | 电缆保护管-材质:MPP,内径:φ200 | 米 | 63 | 2026-01-20 | 2027-03-30 | 福建省 | 买方指定仓库地面交货 |  | A171-500021520-00002 | 820000460301640 | 400261019201640 | 500021520
1325AC-1408006-1199 | 包17 | FJ1700 | 国网福建省电力有限公司 | 国网福建省电力有限公司本部 | 配网批次协议库存 | 无电压等级 | 电缆保护管,MPP,φ150 | 电缆保护管-材质:MPP,内径:φ150 | 米 | 124110 | 2026-01-20 | 2027-03-30 | 福建省 | 买方指定仓库地面交货 |  | A171-500021541-00002 | 820000460301670 | 400261019201670 | 500021541
1325AC-1408006-1199 | 包17 | FJ1700 | 国网福建省电力有限公司 | 国网福建省电力有限公司本部 | 配网批次协议库存 | 无电压等级 | 电缆保护管,MPP,φ200 | 电缆保护管-材质:MPP,内径:φ200 | 米 | 195 | 2026-01-20 | 2027-03-30 | 福建省 | 施工现场地面交货 |  | G00D-500021520-00005 | 820000460301650 | 400261019201650 | 500021520 |  | 500021520-0064
1325AC-1408006-1199 | 包17 | FJ1700 | 国网福建省电力有限公司 | 国网福建省电力有限公司本部 | 配网批次协议库存 | 无电压等级 | 电缆保护管,MPP,φ100 | 电缆保护管-材质:MPP,内径:φ100 | 米 | 35302 | 2026-01-20 | 2027-03-30 | 福建省 | 买方指定仓库地面交货 |  | A171-500047131-00002 | 820000460303300 | 400261019301300 | 500047131
1325AC-1408006-1199 | 包17 | FJ1700 | 国网福建省电力有限公司 | 国网福建省电力有限公司本部 | 配网批次协议库存 | 无电压等级 | 电缆保护管,MPP,φ175 | 电缆保护管-材质:MPP,内径:φ175 | 米 | 145 | 2026-01-20 | 2027-03-30 | 福建省 | 施工现场地面交货 |  | G00D-500021520-00005 | 820000460301700 | 400261019201700 | 500021546
1325AC-1408006-1199 | 包17 | FJ1700 | 国网福建省电力有限公司 | 国网福建省电力有限公司本部 | 配网批次协议库存 | 无电压等级 | 电缆保护管,MPP,φ200 | 电缆保护管-材质:MPP,内径:φ200 | 米 | 15 | 2026-01-20 | 2027-03-30 | 福建省 | 买方指定仓库地面交货 |  | A171-500021520-00001 | 820000460301630 | 400261019201630 | 500021520
1325AC-1408006-1199 | 包17 | FJ1700 | 国网福建省电力有限公司 | 国网福建省电力有限公司本部 | 配网批次协议库存 | 无电压等级 | 电缆保护管,MPP,φ150 | 电缆保护管-材质:MPP,内径:φ150 | 米 | 81433 | 2026-01-20 | 2027-03-30 | 福建省 | 买方指定仓库地面交货 |  | A171-500021541-00001 | 820000460301660 | 400261019201660 | 500021541
1325AC-1408006-1199 | 包17 | FJ1700 | 国网福建省电力有限公司 | 国网福建省电力有限公司本部 | 配网批次协议库存 | 无电压等级 | 电缆保护管,MPP,φ250 | 电缆保护管-材质:MPP,内径:φ250 | 米 | 7 | 2026-01-20 | 2027-03-30 | 福建省 | 施工现场地面交货 |  | G00D-500021520-00005 | 820000460303960 | 400261019301960 | 500067129
1325AC-1408006-1199 | 包18 | FJ1800 | 国网福建省电力有限公司 | 国网福建省电力有限公司本部 | 配网批次协议库存 | 无电压等级 | 电缆保护管,MPP,φ100 | 电缆保护管-材质:MPP,内径:φ100 | 米 | 78 | 2026-01-20 | 2027-03-30 | 福建省 | 施工现场地面交货 |  | G00D-500021520-00005 | 820000460303310 | 400261019301310 | 500047131
1325AC-1408006-1199 | 包18 | FJ1800 | 国网福建省电力有限公司 | 国网福建省电力有限公司本部 | 配网批次协议库存4 | 无电压等级 | 电缆保护管,MPP,φ75 | 电缆保护管-材质:MPP,内径:φ75 | 米 | 29 | 2026-01-20 | 2027-03-30 | 福建省 | 施工现场地面交货 |  | G00D-500021520-00005 | 820000460304120 | 400261019400120 | 500073608
1325AC-1408006-1199 | 包18 | FJ1800 | 国网福建省电力有限公司 | 国网福建省电力有限公司本部 | 配网批次协议库存 | 无电压等级 | 电缆保护管,MPP,φ150 | 电缆保护管-材质:MPP,内径:φ150 | 米 | 97 | 2026-01-20 | 2027-03-30 | 福建省 | 施工现场地面交货 |  | G00D-500021520-00005 | 820000460301680 | 400261019201680 | 500021541
1325AC-1408006-1199 | 包18 | FJ1800 | 国网福建省电力有限公司 | 国网福建省电力有限公司本部 | 配网批次协议库存 | 无电压等级 | 电缆保护管,MPP,φ225 | 电缆保护管-材质:MPP,内径:φ225 | 米 | 139 | 2026-01-20 | 2027-03-30 | 福建省 | 施工现场地面交货 |  | G00D-500021520-00005 | 820000460304030 | 400261019400030 | 500070214
1325AC-1408006-1199 | 包18 | FJ1800 | 国网福建省电力有限公司 | 国网福建省电力有限公司本部 | 配网批次协议库存 | 无电压等级 | 电缆保护管,MPP,φ200 | 电缆保护管-材质:MPP,内径:φ200 | 米 | 63 | 2026-01-20 | 2027-03-30 | 福建省 | 买方指定仓库地面交货 |  | A171-500021520-00002 | 820000460301640 | 400261019201640 | 500021520
1325AC-1408006-1199 | 包18 | FJ1800 | 国网福建省电力有限公司 | 国网福建省电力有限公司本部 | 配网批次协议库存 | 无电压等级 | 电缆保护管,MPP,φ150 | 电缆保护管-材质:MPP,内径:φ150 | 米 | 122917 | 2026-01-20 | 2027-03-30 | 福建省 | 买方指定仓库地面交货 |  | A171-500021541-00002 | 820000460301670 | 400261019201670 | 500021541
1325AC-1408006-1199 | 包18 | FJ1800 | 国网福建省电力有限公司 | 国网福建省电力有限公司本部 | 配网批次协议库存 | 无电压等级 | 电缆保护管,MPP,φ200 | 电缆保护管-材质:MPP,内径:φ200 | 米 | 193 | 2026-01-20 | 2027-03-30 | 福建省 | 施工现场地面交货 |  | G00D-500021520-00005 | 820000460301650 | 400261019201650 | 500021520 |  | 500021520-0064
1325AC-1408006-1199 | 包18 | FJ1800 | 国网福建省电力有限公司 | 国网福建省电力有限公司本部 | 配网批次协议库存 | 无电压等级 | 电缆保护管,MPP,φ100 | 电缆保护管-材质:MPP,内径:φ100 | 米 | 34962 | 2026-01-20 | 2027-03-30 | 福建省 | 买方指定仓库地面交货 |  | A171-500047131-00002 | 820000460303300 | 400261019301300 | 500047131
1325AC-1408006-1199 | 包18 | FJ1800 | 国网福建省电力有限公司 | 国网福建省电力有限公司本部 | 配网批次协议库存 | 无电压等级 | 电缆保护管,MPP,φ175 | 电缆保护管-材质:MPP,内径:φ175 | 米 | 144 | 2026-01-20 | 2027-03-30 | 福建省 | 施工现场地面交货 |  | G00D-500021520-00005 | 820000460301700 | 400261019201700 | 500021546
1325AC-1408006-1199 | 包18 | FJ1800 | 国网福建省电力有限公司 | 国网福建省电力有限公司本部 | 配网批次协议库存 | 无电压等级 | 电缆保护管,MPP,φ200 | 电缆保护管-材质:MPP,内径:φ200 | 米 | 14 | 2026-01-20 | 2027-03-30 | 福建省 | 买方指定仓库地面交货 |  | A171-500021520-00001 | 820000460301630 | 400261019201630 | 500021520
1325AC-1408006-1199 | 包18 | FJ1800 | 国网福建省电力有限公司 | 国网福建省电力有限公司本部 | 配网批次协议库存 | 无电压等级 | 电缆保护管,MPP,φ150 | 电缆保护管-材质:MPP,内径:φ150 | 米 | 80650 | 2026-01-20 | 2027-03-30 | 福建省 | 买方指定仓库地面交货 |  | A171-500021541-00001 | 820000460301660 | 400261019201660 | 500021541
1325AC-1408006-1199 | 包18 | FJ1800 | 国网福建省电力有限公司 | 国网福建省电力有限公司本部 | 配网批次协议库存 | 无电压等级 | 电缆保护管,MPP,φ250 | 电缆保护管-材质:MPP,内径:φ250 | 米 | 7 | 2026-01-20 | 2027-03-30 | 福建省 | 施工现场地面交货 |  | G00D-500021520-00005 | 820000460303960 | 400261019301960 | 500067129

## 低压开关-运维
分标编号 | 包名称 | 分包编号 | 项目单位 | 需求单位 | 项目名称 | 工程电压等级 | 物资名称 | 物资描述 | 单位 | 数量 | 首批交货日期 | 最后一批交货日期 | 交货地点 | 交货方式 | 备注 | 技术规范编码 | 网省采购申请号 | 总部采购申请号 | 物料编码 | 扩展描述 | 扩展编码 | 是否安装实物ID
1325AC-2101005-1101 | 包1 | FJ100 | 国网福建省电力有限公司 | 国网福建省电力有限公司本部 | 配网批次协议库存4 | 无电压等级 | 低压开关,智能型万能式断路器,2000A,三相 | 低压开关-种类:智能型万能式断路器,额定电流:2000A,相数:三相 | 个 | 6 | 2026-01-20 | 2027-03-30 | 福建省 | 买方指定仓库地面交货 |  | G00D-500105861-00004 | 820000460304600 | 400261019400600 | 500105861 |  | 500105861-0060
1325AC-2101005-1101 | 包1 | FJ100 | 国网福建省电力有限公司 | 国网福建省电力有限公司本部 | 配网批次协议库存4 | 无电压等级 | 低压开关,漏电保护器,63A,两相 | 低压开关-种类:漏电保护器,额定电流:63A,相数:两相 | 个 | 18278 | 2026-01-20 | 2027-03-30 | 福建省 | 买方指定仓库地面交货 |  | G00D-500022477-00002 | 820000460303280 | 400261019301280 | 500043256 |  | 500043256-0025
1325AC-2101005-1101 | 包1 | FJ100 | 国网福建省电力有限公司 | 国网福建省电力有限公司本部 | 配网批次协议库存4 | 无电压等级 | 低压开关,断路器,250A,三相 | 低压开关-种类:断路器,额定电流:250A,相数:三相 | 个 | 278 | 2026-01-20 | 2027-03-30 | 福建省 | 买方指定仓库地面交货 |  | G00D-500022314-00013 | 820000460302290 | 400261019300290 | 500022314 |  | 500022314-0196
1325AC-2101005-1101 | 包1 | FJ100 | 国网福建省电力有限公司 | 国网福建省电力有限公司本部 | 配网批次协议库存4 | 无电压等级 | 低压开关,交流空气开关,25A,四相 | 低压开关-种类:交流空气开关,额定电流:25A,相数:四相 | 个 | 6 | 2026-01-20 | 2027-03-30 | 福建省 | 买方指定仓库地面交货 |  | G00D-500068817-00003 | 820000460304150 | 400261019400150 | 500078976 |  | 500078976-0001
1325AC-2101005-1101 | 包1 | FJ100 | 国网福建省电力有限公司 | 国网福建省电力有限公司本部 | 配网批次协议库存4 | 无电压等级 | 低压开关,断路器,630A,三相 | 低压开关-种类:断路器,额定电流:630A,相数:三相 | 个 | 111 | 2026-01-20 | 2027-03-30 | 福建省 | 买方指定仓库地面交货 |  | G00D-500022314-00013 | 820000460302320 | 400261019300320 | 500022320 |  | 500022320-0211
1325AC-2101005-1101 | 包1 | FJ100 | 国网福建省电力有限公司 | 国网福建省电力有限公司本部 | 配网批次协议库存4 | 无电压等级 | 低压开关,断路器,1250A,三相 | 低压开关-种类:断路器,额定电流:1250A,相数:三相 | 个 | 56 | 2026-01-20 | 2027-03-30 | 福建省 | 买方指定仓库地面交货 |  | G00D-500022314-00013 | 820000460302480 | 400261019300480 | 500022517 |  | 500022517-0013
1325AC-2101005-1101 | 包1 | FJ100 | 国网福建省电力有限公司 | 国网福建省电力有限公司本部 | 配网批次协议库存4 | 无电压等级 | 低压开关,断路器,400A,三相 | 低压开关-种类:断路器,额定电流:400A,相数:三相 | 个 | 222 | 2026-01-20 | 2027-03-30 | 福建省 | 买方指定仓库地面交货 |  | G00D-500022314-00013 | 820000460302310 | 400261019300310 | 500022317 |  | 500022317-0218
1325AC-2101005-1101 | 包1 | FJ100 | 国网福建省电力有限公司 | 国网福建省电力有限公司本部 | 配网批次协议库存4 | 无电压等级 | 低压开关,漏电保护器,125A,两相 | 低压开关-种类:漏电保护器,额定电流:125A,相数:两相 | 个 | 6 | 2026-01-20 | 2027-03-30 | 福建省 | 买方指定仓库地面交货 |  | G00D-500022477-00002 | 820000460304570 | 400261019400570 | 500104907 |  | 500104907-0002
1325AC-2101005-1101 | 包1 | FJ100 | 国网福建省电力有限公司 | 国网福建省电力有限公司本部 | 配网批次协议库存4 | 无电压等级 | 低压开关,漏电保护器,32A,两相 | 低压开关-种类:漏电保护器,额定电流:32A,相数:两相 | 个 | 6 | 2026-01-20 | 2027-03-30 | 福建省 | 买方指定仓库地面交货 |  | G00D-500022477-00002 | 820000460302450 | 400261019300450 | 500022477 |  | 500022477-0012
1325AC-2101005-1101 | 包1 | FJ100 | 国网福建省电力有限公司 | 国网福建省电力有限公司本部 | 配网批次协议库存4 | 无电压等级 | 低压开关,断路器,100A,两相 | 低压开关-种类:断路器,额定电流:100A,相数:两相 | 个 | 10167 | 2026-01-20 | 2027-03-30 | 福建省 | 买方指定仓库地面交货 |  | G00D-500022477-00002 | 820000460303220 | 400261019301220 | 500036047 |  | 500036047-0024
1325AC-2101005-1101 | 包1 | FJ100 | 国网福建省电力有限公司 | 国网福建省电力有限公司本部 | 配网批次协议库存4 | 无电压等级 | 低压开关,智能型万能式断路器,3200A,三相 | 低压开关-种类:智能型万能式断路器,额定电流:3200A,相数:三相 | 个 | 6 | 2026-01-20 | 2027-03-30 | 福建省 | 买方指定仓库地面交货 |  | G00D-500105861-00004 | 820000460304610 | 400261019400610 | 500105950
1325AC-2101005-1101 | 包1 | FJ100 | 国网福建省电力有限公司 | 国网福建省电力有限公司本部 | 配网批次协议库存4 | 无电压等级 | 低压开关,漏电保护器,125A,四相 | 低压开关-种类:漏电保护器,额定电流:125A,相数:四相 | 个 | 6 | 2026-01-20 | 2027-03-30 | 福建省 | 买方指定仓库地面交货 |  | G00D-500068817-00003 | 820000460304200 | 400261019400200 | 500082093 |  | 500082093-0006
1325AC-2101005-1101 | 包1 | FJ100 | 国网福建省电力有限公司 | 国网福建省电力有限公司本部 | 配网批次协议库存4 | 无电压等级 | 低压开关,漏电保护器,40A,两相 | 低压开关-种类:漏电保护器,额定电流:40A,相数:两相 | 个 | 6 | 2026-01-20 | 2027-03-30 | 福建省 | 买方指定仓库地面交货 |  | G00D-500022477-00002 | 820000460302460 | 400261019300460 | 500022478 |  | 500022478-0013
1325AC-2101005-1101 | 包1 | FJ100 | 国网福建省电力有限公司 | 国网福建省电力有限公司本部 | 配网批次协议库存4 | 无电压等级 | 低压开关,漏电保护器,16A,两相 | 低压开关-种类:漏电保护器,额定电流:16A,相数:两相 | 个 | 6 | 2026-01-20 | 2027-03-30 | 福建省 | 买方指定仓库地面交货 |  | G00D-500022477-00002 | 820000460304560 | 400261019400560 | 500104645 |  | 500104645-0003
1325AC-2101005-1101 | 包1 | FJ100 | 国网福建省电力有限公司 | 国网福建省电力有限公司本部 | 配网批次协议库存4 | 无电压等级 | 低压开关,漏电保护器,63A,四相 | 低压开关-种类:漏电保护器,额定电流:63A,相数:四相 | 个 | 12389 | 2026-01-20 | 2027-03-30 | 福建省 | 买方指定仓库地面交货 |  | G00D-500068817-00003 | 820000460304630 | 400261019400630 | 500106521 |  | 500106521-0008
1325AC-2101005-1101 | 包1 | FJ100 | 国网福建省电力有限公司 | 国网福建省电力有限公司本部 | 配网批次协议库存4 | 无电压等级 | 低压开关,智能型万能式断路器,4000A,三相 | 低压开关-种类:智能型万能式断路器,额定电流:4000A,相数:三相 | 个 | 6 | 2026-01-20 | 2027-03-30 | 福建省 | 买方指定仓库地面交货 |  | G00D-500105861-00004 | 820000460304590 | 400261019400590 | 500105707
1325AC-2101005-1101 | 包1 | FJ100 | 国网福建省电力有限公司 | 国网福建省电力有限公司本部 | 配网批次协议库存4 | 无电压等级 | 低压开关,漏电保护器,20A,两相 | 低压开关-种类:漏电保护器,额定电流:20A,相数:两相 | 个 | 6 | 2026-01-20 | 2027-03-30 | 福建省 | 买方指定仓库地面交货 |  | G00D-500022477-00002 | 820000460303140 | 400261019301140 | 500033485 |  | 500033485-0005
1325AC-2101005-1101 | 包1 | FJ100 | 国网福建省电力有限公司 | 国网福建省电力有限公司本部 | 配网批次协议库存4 | 无电压等级 | 低压开关,漏电保护器,100A,四相 | 低压开关-种类:漏电保护器,额定电流:100A,相数:四相 | 个 | 6722 | 2026-01-20 | 2027-03-30 | 福建省 | 买方指定仓库地面交货 |  | G00D-500068817-00003 | 820000460304010 | 400261019400010 | 500069024 |  | 500069024-0018
1325AC-2101005-1101 | 包1 | FJ100 | 国网福建省电力有限公司 | 国网福建省电力有限公司本部 | 配网批次协议库存4 | 无电压等级 | 低压开关,漏电保护器,32A,四相 | 低压开关-种类:漏电保护器,额定电流:32A,相数:四相 | 个 | 6 | 2026-01-20 | 2027-03-30 | 福建省 | 买方指定仓库地面交货 |  | G00D-500068817-00003 | 820000460304020 | 400261019400020 | 500069027 |  | 500069027-0001
1325AC-2101005-1101 | 包1 | FJ100 | 国网福建省电力有限公司 | 国网福建省电力有限公司本部 | 配网批次协议库存4 | 无电压等级 | 低压开关,断路器,40A,四相 | 低压开关-种类:断路器,额定电流:40A,相数:四相 | 个 | 6 | 2026-01-20 | 2027-03-30 | 福建省 | 买方指定仓库地面交货 |  | G00D-500068817-00003 | 820000460303990 | 400261019301990 | 500068817 |  | 500068817-0007
1325AC-2101005-1101 | 包2 | FJ200 | 国网福建省电力有限公司 | 国网福建省电力有限公司本部 | 配网批次协议库存4 | 无电压等级 | 低压开关,断路器,250A,三相 | 低压开关-种类:断路器,额定电流:250A,相数:三相 | 个 | 222 | 2026-01-20 | 2027-03-30 | 福建省 | 买方指定仓库地面交货 |  | G00D-500022314-00013 | 820000460302290 | 400261019300290 | 500022314 |  | 500022314-0196
1325AC-2101005-1101 | 包2 | FJ200 | 国网福建省电力有限公司 | 国网福建省电力有限公司本部 | 配网批次协议库存4 | 无电压等级 | 低压开关,断路器,630A,三相 | 低压开关-种类:断路器,额定电流:630A,相数:三相 | 个 | 89 | 2026-01-20 | 2027-03-30 | 福建省 | 买方指定仓库地面交货 |  | G00D-500022314-00013 | 820000460302320 | 400261019300320 | 500022320 |  | 500022320-0211
1325AC-2101005-1101 | 包2 | FJ200 | 国网福建省电力有限公司 | 国网福建省电力有限公司本部 | 配网批次协议库存4 | 无电压等级 | 低压开关,断路器,400A,三相 | 低压开关-种类:断路器,额定电流:400A,相数:三相 | 个 | 178 | 2026-01-20 | 2027-03-30 | 福建省 | 买方指定仓库地面交货 |  | G00D-500022314-00013 | 820000460302310 | 400261019300310 | 500022317 |  | 500022317-0218
1325AC-2101005-1101 | 包2 | FJ200 | 国网福建省电力有限公司 | 国网福建省电力有限公司本部 | 配网批次协议库存4 | 无电压等级 | 低压开关,漏电保护器,32A,两相 | 低压开关-种类:漏电保护器,额定电流:32A,相数:两相 | 个 | 4 | 2026-01-20 | 2027-03-30 | 福建省 | 买方指定仓库地面交货 |  | G00D-500022477-00002 | 820000460302450 | 400261019300450 | 500022477 |  | 500022477-0012
1325AC-2101005-1101 | 包2 | FJ200 | 国网福建省电力有限公司 | 国网福建省电力有限公司本部 | 配网批次协议库存4 | 无电压等级 | 低压开关,智能型万能式断路器,3200A,三相 | 低压开关-种类:智能型万能式断路器,额定电流:3200A,相数:三相 | 个 | 4 | 2026-01-20 | 2027-03-30 | 福建省 | 买方指定仓库地面交货 |  | G00D-500105861-00004 | 820000460304610 | 400261019400610 | 500105950
1325AC-2101005-1101 | 包2 | FJ200 | 国网福建省电力有限公司 | 国网福建省电力有限公司本部 | 配网批次协议库存4 | 无电压等级 | 低压开关,漏电保护器,40A,两相 | 低压开关-种类:漏电保护器,额定电流:40A,相数:两相 | 个 | 4 | 2026-01-20 | 2027-03-30 | 福建省 | 买方指定仓库地面交货 |  | G00D-500022477-00002 | 820000460302460 | 400261019300460 | 500022478 |  | 500022478-0013
1325AC-2101005-1101 | 包2 | FJ200 | 国网福建省电力有限公司 | 国网福建省电力有限公司本部 | 配网批次协议库存4 | 无电压等级 | 低压开关,漏电保护器,63A,四相 | 低压开关-种类:漏电保护器,额定电流:63A,相数:四相 | 个 | 9911 | 2026-01-20 | 2027-03-30 | 福建省 | 买方指定仓库地面交货 |  | G00D-500068817-00003 | 820000460304630 | 400261019400630 | 500106521 |  | 500106521-0008
1325AC-2101005-1101 | 包2 | FJ200 | 国网福建省电力有限公司 | 国网福建省电力有限公司本部 | 配网批次协议库存4 | 无电压等级 | 低压开关,漏电保护器,20A,两相 | 低压开关-种类:漏电保护器,额定电流:20A,相数:两相 | 个 | 4 | 2026-01-20 | 2027-03-30 | 福建省 | 买方指定仓库地面交货 |  | G00D-500022477-00002 | 820000460303140 | 400261019301140 | 500033485 |  | 500033485-0005
1325AC-2101005-1101 | 包2 | FJ200 | 国网福建省电力有限公司 | 国网福建省电力有限公司本部 | 配网批次协议库存4 | 无电压等级 | 低压开关,漏电保护器,32A,四相 | 低压开关-种类:漏电保护器,额定电流:32A,相数:四相 | 个 | 4 | 2026-01-20 | 2027-03-30 | 福建省 | 买方指定仓库地面交货 |  | G00D-500068817-00003 | 820000460304020 | 400261019400020 | 500069027 |  | 500069027-0001
1325AC-2101005-1101 | 包2 | FJ200 | 国网福建省电力有限公司 | 国网福建省电力有限公司本部 | 配网批次协议库存4 | 无电压等级 | 低压开关,断路器,40A,四相 | 低压开关-种类:断路器,额定电流:40A,相数:四相 | 个 | 4 | 2026-01-20 | 2027-03-30 | 福建省 | 买方指定仓库地面交货 |  | G00D-500068817-00003 | 820000460303990 | 400261019301990 | 500068817 |  | 500068817-0007
1325AC-2101005-1101 | 包2 | FJ200 | 国网福建省电力有限公司 | 国网福建省电力有限公司本部 | 配网批次协议库存4 | 无电压等级 | 低压开关,断路器,1250A,三相 | 低压开关-种类:断路器,额定电流:1250A,相数:三相 | 个 | 44 | 2026-01-20 | 2027-03-30 | 福建省 | 买方指定仓库地面交货 |  | G00D-500022314-00013 | 820000460302480 | 400261019300480 | 500022517 |  | 500022517-0013
1325AC-2101005-1101 | 包2 | FJ200 | 国网福建省电力有限公司 | 国网福建省电力有限公司本部 | 配网批次协议库存4 | 无电压等级 | 低压开关,断路器,100A,两相 | 低压开关-种类:断路器,额定电流:100A,相数:两相 | 个 | 8133 | 2026-01-20 | 2027-03-30 | 福建省 | 买方指定仓库地面交货 |  | G00D-500022477-00002 | 820000460303220 | 400261019301220 | 500036047 |  | 500036047-0024
1325AC-2101005-1101 | 包2 | FJ200 | 国网福建省电力有限公司 | 国网福建省电力有限公司本部 | 配网批次协议库存4 | 无电压等级 | 低压开关,漏电保护器,16A,两相 | 低压开关-种类:漏电保护器,额定电流:16A,相数:两相 | 个 | 4 | 2026-01-20 | 2027-03-30 | 福建省 | 买方指定仓库地面交货 |  | G00D-500022477-00002 | 820000460304560 | 400261019400560 | 500104645 |  | 500104645-0003
1325AC-2101005-1101 | 包2 | FJ200 | 国网福建省电力有限公司 | 国网福建省电力有限公司本部 | 配网批次协议库存4 | 无电压等级 | 低压开关,漏电保护器,100A,四相 | 低压开关-种类:漏电保护器,额定电流:100A,相数:四相 | 个 | 5378 | 2026-01-20 | 2027-03-30 | 福建省 | 买方指定仓库地面交货 |  | G00D-500068817-00003 | 820000460304010 | 400261019400010 | 500069024 |  | 500069024-0018
1325AC-2101005-1101 | 包2 | FJ200 | 国网福建省电力有限公司 | 国网福建省电力有限公司本部 | 配网批次协议库存4 | 无电压等级 | 低压开关,交流空气开关,25A,四相 | 低压开关-种类:交流空气开关,额定电流:25A,相数:四相 | 个 | 4 | 2026-01-20 | 2027-03-30 | 福建省 | 买方指定仓库地面交货 |  | G00D-500068817-00003 | 820000460304150 | 400261019400150 | 500078976 |  | 500078976-0001
1325AC-2101005-1101 | 包2 | FJ200 | 国网福建省电力有限公司 | 国网福建省电力有限公司本部 | 配网批次协议库存4 | 无电压等级 | 低压开关,漏电保护器,125A,四相 | 低压开关-种类:漏电保护器,额定电流:125A,相数:四相 | 个 | 4 | 2026-01-20 | 2027-03-30 | 福建省 | 买方指定仓库地面交货 |  | G00D-500068817-00003 | 820000460304200 | 400261019400200 | 500082093 |  | 500082093-0006
1325AC-2101005-1101 | 包2 | FJ200 | 国网福建省电力有限公司 | 国网福建省电力有限公司本部 | 配网批次协议库存4 | 无电压等级 | 低压开关,漏电保护器,63A,两相 | 低压开关-种类:漏电保护器,额定电流:63A,相数:两相 | 个 | 14622 | 2026-01-20 | 2027-03-30 | 福建省 | 买方指定仓库地面交货 |  | G00D-500022477-00002 | 820000460303280 | 400261019301280 | 500043256 |  | 500043256-0025
1325AC-2101005-1101 | 包2 | FJ200 | 国网福建省电力有限公司 | 国网福建省电力有限公司本部 | 配网批次协议库存4 | 无电压等级 | 低压开关,智能型万能式断路器,4000A,三相 | 低压开关-种类:智能型万能式断路器,额定电流:4000A,相数:三相 | 个 | 4 | 2026-01-20 | 2027-03-30 | 福建省 | 买方指定仓库地面交货 |  | G00D-500105861-00004 | 820000460304590 | 400261019400590 | 500105707
1325AC-2101005-1101 | 包2 | FJ200 | 国网福建省电力有限公司 | 国网福建省电力有限公司本部 | 配网批次协议库存4 | 无电压等级 | 低压开关,智能型万能式断路器,2000A,三相 | 低压开关-种类:智能型万能式断路器,额定电流:2000A,相数:三相 | 个 | 4 | 2026-01-20 | 2027-03-30 | 福建省 | 买方指定仓库地面交货 |  | G00D-500105861-00004 | 820000460304600 | 400261019400600 | 500105861 |  | 500105861-0060
1325AC-2101005-1101 | 包2 | FJ200 | 国网福建省电力有限公司 | 国网福建省电力有限公司本部 | 配网批次协议库存4 | 无电压等级 | 低压开关,漏电保护器,125A,两相 | 低压开关-种类:漏电保护器,额定电流:125A,相数:两相 | 个 | 4 | 2026-01-20 | 2027-03-30 | 福建省 | 买方指定仓库地面交货 |  | G00D-500022477-00002 | 820000460304570 | 400261019400570 | 500104907 |  | 500104907-0002

## 蓄电池组
分标编号 | 包名称 | 分包编号 | 项目单位 | 需求单位 | 项目名称 | 工程电压等级 | 物资名称 | 物资描述 | 单位 | 数量 | 首批交货日期 | 最后一批交货日期 | 交货地点 | 交货方式 | 备注 | 技术规范编码 | 网省采购申请号 | 总部采购申请号 | 物料编码 | 扩展描述 | 扩展编码 | 是否安装实物ID
1325AC-1109007-1199 | 包1 | FJ100 | 国网福建省电力有限公司 | 国网福建省电力有限公司本部 | 配网批次协议库存4 | 无电压等级 | 蓄电池组,DC12V,120Ah,阀控式密封 | 蓄电池组-单节蓄电池电压:DC12V,容量:120Ah,类型:阀控式密封 | 套 | 311 | 2026-01-20 | 2027-03-30 | 福建省 | 买方指定仓库地面交货 |  | G00D-500009155-00001 | 820000460300470 | 400261019200470 | 500009155 |  | 500009155-0005
1325AC-1109007-1199 | 包1 | FJ100 | 国网福建省电力有限公司 | 国网福建省电力有限公司本部 | 配网批次协议库存4 | 无电压等级 | 蓄电池组,DC12V,10Ah,铅酸 | 蓄电池组-单节蓄电池电压:DC12V,容量:10Ah,类型:铅酸 | 套 | 933 | 2026-01-20 | 2027-03-30 | 福建省 | 买方指定仓库地面交货 |  | G00D-500102597-00002 | 820000460304540 | 400261019400540 | 500102597 |  | 500102597-0002
1325AC-1109007-1199 | 包1 | FJ100 | 国网福建省电力有限公司 | 国网福建省电力有限公司本部 | 配网批次协议库存4 | 无电压等级 | 蓄电池组,DC12V,65Ah,阀控式密封 | 蓄电池组-单节蓄电池电压:DC12V,容量:65Ah,类型:阀控式密封 | 套 | 2178 | 2026-01-20 | 2027-03-30 | 福建省 | 买方指定仓库地面交货 |  | G00D-500111367-00001 | 820000460300460 | 400261019200460 | 500009153
1325AC-1109007-1199 | 包1 | FJ100 | 国网福建省电力有限公司 | 国网福建省电力有限公司本部 | 配网批次协议库存4 | 无电压等级 | 蓄电池组,DC12V,24Ah,阀控式密封 | 蓄电池组-单节蓄电池电压:DC12V,容量:24Ah,类型:阀控式密封 | 套 | 2178 | 2026-01-20 | 2027-03-30 | 福建省 | 买方指定仓库地面交货 |  | G00D-500111367-00001 | 820000460304730 | 400261019400730 | 500111367 |  | 500111367-0002
1325AC-1109007-1199 | 包1 | FJ100 | 国网福建省电力有限公司 | 国网福建省电力有限公司本部 | 配网批次协议库存4 | 无电压等级 | 蓄电池组,DC12V,7Ah,铅酸 | 蓄电池组-单节蓄电池电压:DC12V,容量:7Ah,类型:铅酸 | 套 | 3111 | 2026-01-20 | 2027-03-30 | 福建省 | 买方指定仓库地面交货 |  | G00D-500102598-00002 | 820000460304550 | 400261019400550 | 500102598 |  | 500102598-0003
1325AC-1109007-1199 | 包1 | FJ100 | 国网福建省电力有限公司 | 国网福建省电力有限公司本部 | 配网批次协议库存4 | 无电压等级 | 蓄电池组,DC12V,24Ah,铅酸 | 蓄电池组-单节蓄电池电压:DC12V,容量:24Ah,类型:铅酸 | 套 | 249 | 2026-01-20 | 2027-03-30 | 福建省 | 买方指定仓库地面交货 |  | G00D-500026465-00002 | 820000460302680 | 400261019300680 | 500026465 |  | 500026465-0002
1325AC-1109007-1199 | 包1 | FJ100 | 国网福建省电力有限公司 | 国网福建省电力有限公司本部 | 配网批次协议库存4 | 无电压等级 | 蓄电池组,DC12V,40Ah,阀控式密封 | 蓄电池组-单节蓄电池电压:DC12V,容量:40Ah,类型:阀控式密封 | 套 | 3733 | 2026-01-20 | 2027-03-30 | 福建省 | 买方指定仓库地面交货 |  | G00D-500111367-00001 | 820000460300450 | 400261019200450 | 500009127
1325AC-1109007-1199 | 包1 | FJ100 | 国网福建省电力有限公司 | 国网福建省电力有限公司本部 | 配网批次协议库存4 | 无电压等级 | 蓄电池组,DC12V,150Ah,阀控式密封 | 蓄电池组-单节蓄电池电压:DC12V,容量:150Ah,类型:阀控式密封 | 套 | 311 | 2026-01-20 | 2027-03-30 | 福建省 | 买方指定仓库地面交货 |  | G00D-500009155-00001 | 820000460300440 | 400261019200440 | 500009117
1325AC-1109007-1199 | 包2 | FJ200 | 国网福建省电力有限公司 | 国网福建省电力有限公司本部 | 配网批次协议库存4 | 无电压等级 | 蓄电池组,DC12V,10Ah,铅酸 | 蓄电池组-单节蓄电池电压:DC12V,容量:10Ah,类型:铅酸 | 套 | 840 | 2026-01-20 | 2027-03-30 | 福建省 | 买方指定仓库地面交货 |  | G00D-500102597-00002 | 820000460304540 | 400261019400540 | 500102597 |  | 500102597-0002
1325AC-1109007-1199 | 包2 | FJ200 | 国网福建省电力有限公司 | 国网福建省电力有限公司本部 | 配网批次协议库存4 | 无电压等级 | 蓄电池组,DC12V,40Ah,阀控式密封 | 蓄电池组-单节蓄电池电压:DC12V,容量:40Ah,类型:阀控式密封 | 套 | 3360 | 2026-01-20 | 2027-03-30 | 福建省 | 买方指定仓库地面交货 |  | G00D-500111367-00001 | 820000460300450 | 400261019200450 | 500009127
1325AC-1109007-1199 | 包2 | FJ200 | 国网福建省电力有限公司 | 国网福建省电力有限公司本部 | 配网批次协议库存4 | 无电压等级 | 蓄电池组,DC12V,24Ah,阀控式密封 | 蓄电池组-单节蓄电池电压:DC12V,容量:24Ah,类型:阀控式密封 | 套 | 1960 | 2026-01-20 | 2027-03-30 | 福建省 | 买方指定仓库地面交货 |  | G00D-500111367-00001 | 820000460304730 | 400261019400730 | 500111367 |  | 500111367-0002
1325AC-1109007-1199 | 包2 | FJ200 | 国网福建省电力有限公司 | 国网福建省电力有限公司本部 | 配网批次协议库存4 | 无电压等级 | 蓄电池组,DC12V,7Ah,铅酸 | 蓄电池组-单节蓄电池电压:DC12V,容量:7Ah,类型:铅酸 | 套 | 2800 | 2026-01-20 | 2027-03-30 | 福建省 | 买方指定仓库地面交货 |  | G00D-500102598-00002 | 820000460304550 | 400261019400550 | 500102598 |  | 500102598-0003
1325AC-1109007-1199 | 包2 | FJ200 | 国网福建省电力有限公司 | 国网福建省电力有限公司本部 | 配网批次协议库存4 | 无电压等级 | 蓄电池组,DC12V,150Ah,阀控式密封 | 蓄电池组-单节蓄电池电压:DC12V,容量:150Ah,类型:阀控式密封 | 套 | 280 | 2026-01-20 | 2027-03-30 | 福建省 | 买方指定仓库地面交货 |  | G00D-500009155-00001 | 820000460300440 | 400261019200440 | 500009117
1325AC-1109007-1199 | 包2 | FJ200 | 国网福建省电力有限公司 | 国网福建省电力有限公司本部 | 配网批次协议库存4 | 无电压等级 | 蓄电池组,DC12V,120Ah,阀控式密封 | 蓄电池组-单节蓄电池电压:DC12V,容量:120Ah,类型:阀控式密封 | 套 | 280 | 2026-01-20 | 2027-03-30 | 福建省 | 买方指定仓库地面交货 |  | G00D-500009155-00001 | 820000460300470 | 400261019200470 | 500009155 |  | 500009155-0005
1325AC-1109007-1199 | 包2 | FJ200 | 国网福建省电力有限公司 | 国网福建省电力有限公司本部 | 配网批次协议库存4 | 无电压等级 | 蓄电池组,DC12V,24Ah,铅酸 | 蓄电池组-单节蓄电池电压:DC12V,容量:24Ah,类型:铅酸 | 套 | 224 | 2026-01-20 | 2027-03-30 | 福建省 | 买方指定仓库地面交货 |  | G00D-500026465-00002 | 820000460302680 | 400261019300680 | 500026465 |  | 500026465-0002
1325AC-1109007-1199 | 包2 | FJ200 | 国网福建省电力有限公司 | 国网福建省电力有限公司本部 | 配网批次协议库存4 | 无电压等级 | 蓄电池组,DC12V,65Ah,阀控式密封 | 蓄电池组-单节蓄电池电压:DC12V,容量:65Ah,类型:阀控式密封 | 套 | 1960 | 2026-01-20 | 2027-03-30 | 福建省 | 买方指定仓库地面交货 |  | G00D-500111367-00001 | 820000460300460 | 400261019200460 | 500009153
1325AC-1109007-1199 | 包3 | FJ300 | 国网福建省电力有限公司 | 国网福建省电力有限公司本部 | 配网批次协议库存4 | 无电压等级 | 蓄电池组,DC12V,120Ah,阀控式密封 | 蓄电池组-单节蓄电池电压:DC12V,容量:120Ah,类型:阀控式密封 | 套 | 249 | 2026-01-20 | 2027-03-30 | 福建省 | 买方指定仓库地面交货 |  | G00D-500009155-00001 | 820000460300470 | 400261019200470 | 500009155 |  | 500009155-0005
1325AC-1109007-1199 | 包3 | FJ300 | 国网福建省电力有限公司 | 国网福建省电力有限公司本部 | 配网批次协议库存4 | 无电压等级 | 蓄电池组,DC12V,24Ah,铅酸 | 蓄电池组-单节蓄电池电压:DC12V,容量:24Ah,类型:铅酸 | 套 | 199 | 2026-01-20 | 2027-03-30 | 福建省 | 买方指定仓库地面交货 |  | G00D-500026465-00002 | 820000460302680 | 400261019300680 | 500026465 |  | 500026465-0002
1325AC-1109007-1199 | 包3 | FJ300 | 国网福建省电力有限公司 | 国网福建省电力有限公司本部 | 配网批次协议库存4 | 无电压等级 | 蓄电池组,DC12V,7Ah,铅酸 | 蓄电池组-单节蓄电池电压:DC12V,容量:7Ah,类型:铅酸 | 套 | 2489 | 2026-01-20 | 2027-03-30 | 福建省 | 买方指定仓库地面交货 |  | G00D-500102598-00002 | 820000460304550 | 400261019400550 | 500102598 |  | 500102598-0003
1325AC-1109007-1199 | 包3 | FJ300 | 国网福建省电力有限公司 | 国网福建省电力有限公司本部 | 配网批次协议库存4 | 无电压等级 | 蓄电池组,DC12V,24Ah,阀控式密封 | 蓄电池组-单节蓄电池电压:DC12V,容量:24Ah,类型:阀控式密封 | 套 | 1742 | 2026-01-20 | 2027-03-30 | 福建省 | 买方指定仓库地面交货 |  | G00D-500111367-00001 | 820000460304730 | 400261019400730 | 500111367 |  | 500111367-0002
1325AC-1109007-1199 | 包3 | FJ300 | 国网福建省电力有限公司 | 国网福建省电力有限公司本部 | 配网批次协议库存4 | 无电压等级 | 蓄电池组,DC12V,65Ah,阀控式密封 | 蓄电池组-单节蓄电池电压:DC12V,容量:65Ah,类型:阀控式密封 | 套 | 1742 | 2026-01-20 | 2027-03-30 | 福建省 | 买方指定仓库地面交货 |  | G00D-500111367-00001 | 820000460300460 | 400261019200460 | 500009153
1325AC-1109007-1199 | 包3 | FJ300 | 国网福建省电力有限公司 | 国网福建省电力有限公司本部 | 配网批次协议库存4 | 无电压等级 | 蓄电池组,DC12V,150Ah,阀控式密封 | 蓄电池组-单节蓄电池电压:DC12V,容量:150Ah,类型:阀控式密封 | 套 | 249 | 2026-01-20 | 2027-03-30 | 福建省 | 买方指定仓库地面交货 |  | G00D-500009155-00001 | 820000460300440 | 400261019200440 | 500009117
1325AC-1109007-1199 | 包3 | FJ300 | 国网福建省电力有限公司 | 国网福建省电力有限公司本部 | 配网批次协议库存4 | 无电压等级 | 蓄电池组,DC12V,40Ah,阀控式密封 | 蓄电池组-单节蓄电池电压:DC12V,容量:40Ah,类型:阀控式密封 | 套 | 2987 | 2026-01-20 | 2027-03-30 | 福建省 | 买方指定仓库地面交货 |  | G00D-500111367-00001 | 820000460300450 | 400261019200450 | 500009127
1325AC-1109007-1199 | 包3 | FJ300 | 国网福建省电力有限公司 | 国网福建省电力有限公司本部 | 配网批次协议库存4 | 无电压等级 | 蓄电池组,DC12V,10Ah,铅酸 | 蓄电池组-单节蓄电池电压:DC12V,容量:10Ah,类型:铅酸 | 套 | 747 | 2026-01-20 | 2027-03-30 | 福建省 | 买方指定仓库地面交货 |  | G00D-500102597-00002 | 820000460304540 | 400261019400540 | 500102597 |  | 500102597-0002

## 交流穿墙套管
分标编号 | 包名称 | 分包编号 | 项目单位 | 需求单位 | 项目名称 | 工程电压等级 | 物资名称 | 物资描述 | 单位 | 数量 | 首批交货日期 | 最后一批交货日期 | 交货地点 | 交货方式 | 备注 | 技术规范编码 | 网省采购申请号 | 总部采购申请号 | 物料编码 | 扩展描述 | 扩展编码 | 是否安装实物ID
1325AC-1027001-1199 | 包1 | FJ100 | 国网福建省电力有限公司 | 国网福建省电力有限公司本部 | 配网批次协议库存5 | 无电压等级 | 交流穿墙套管,AC220kV,硅橡胶,2500A,无CT,铜 | 交流穿墙套管-电压等级:AC220kV,外绝缘材质:硅橡胶,额定电流:2500A,是否带CT:无CT,导体材质:铜 | 只 | 10 | 2026-01-20 | 2027-03-30 | 福建省 | 买方指定仓库地面交货 |  | G00D-500005476-00001 | 820000460300110 | 400261019200110 | 500005476 |  | 500005476-0003 | 是
1325AC-1027001-1199 | 包1 | FJ100 | 国网福建省电力有限公司 | 国网福建省电力有限公司本部 | 配网批次协议库存4 | 无电压等级 | 交流穿墙套管,AC20kV,瓷,3150A,无CT,铝 | 交流穿墙套管-电压等级:AC20kV,外绝缘材质:瓷,额定电流:3150A,是否带CT:无CT,导体材质:铝 | 只 | 7 | 2026-01-20 | 2027-03-30 | 福建省 | 施工现场地面交货 |  | G00D-500004653-00001 | 820000460300090 | 400261019200090 | 500004653 |  | 500004653-0001 | 是
1325AC-1027001-1199 | 包1 | FJ100 | 国网福建省电力有限公司 | 国网福建省电力有限公司本部 | 配网批次协议库存4 | 无电压等级 | 交流穿墙套管,AC110kV,硅橡胶,1250A,无CT,铝 | 交流穿墙套管-电压等级:AC110kV,外绝缘材质:硅橡胶,额定电流:1250A,是否带CT:无CT,导体材质:铝 | 只 | 21 | 2026-01-20 | 2027-03-30 | 福建省 | 施工现场地面交货 |  | G00D-500007085-00002 | 820000460300170 | 400261019200170 | 500007089 |  | 500007089-0001 | 是
1325AC-1027001-1199 | 包1 | FJ100 | 国网福建省电力有限公司 | 国网福建省电力有限公司本部 | 配网批次协议库存4 | 无电压等级 | 交流穿墙套管,AC110kV,硅橡胶,2000A,无CT,铜 | 交流穿墙套管-电压等级:AC110kV,外绝缘材质:硅橡胶,额定电流:2000A,是否带CT:无CT,导体材质:铜 | 只 | 21 | 2026-01-20 | 2027-03-30 | 福建省 | 施工现场地面交货 |  | G00D-500005784-00001 | 820000460300140 | 400261019200140 | 500005784 |  | 500005784-0001 | 是
1325AC-1027001-1199 | 包1 | FJ100 | 国网福建省电力有限公司 | 国网福建省电力有限公司本部 | 配网批次协议库存4 | 无电压等级 | 交流穿墙套管,AC20kV,瓷,3150A,无CT,铜 | 交流穿墙套管-电压等级:AC20kV,外绝缘材质:瓷,额定电流:3150A,是否带CT:无CT,导体材质:铜 | 只 | 7 | 2026-01-20 | 2027-03-30 | 福建省 | 施工现场地面交货 |  | G00D-500004653-00001 | 820000460300100 | 400261019200100 | 500004656 |  | 500004656-0001 | 是
1325AC-1027001-1199 | 包1 | FJ100 | 国网福建省电力有限公司 | 国网福建省电力有限公司本部 | 配网批次协议库存4 | 无电压等级 | 交流穿墙套管,AC35kV,瓷,1250A,无CT,铜 | 交流穿墙套管-电压等级:AC35kV,外绝缘材质:瓷,额定电流:1250A,是否带CT:无CT,导体材质:铜 | 只 | 7 | 2026-01-20 | 2027-03-30 | 福建省 | 施工现场地面交货 |  | G00D-500005190-00001 | 820000460300120 | 400261019200120 | 500005477 |  | 500005477-0001 | 是
1325AC-1027001-1199 | 包2 | FJ200 | 国网福建省电力有限公司 | 国网福建省电力有限公司本部 | 配网批次协议库存4 | 无电压等级 | 交流穿墙套管,AC110kV,硅橡胶,1250A,无CT,铝 | 交流穿墙套管-电压等级:AC110kV,外绝缘材质:硅橡胶,额定电流:1250A,是否带CT:无CT,导体材质:铝 | 只 | 14 | 2026-01-20 | 2027-03-30 | 福建省 | 施工现场地面交货 |  | G00D-500007085-00002 | 820000460300170 | 400261019200170 | 500007089 |  | 500007089-0001 | 是
1325AC-1027001-1199 | 包2 | FJ200 | 国网福建省电力有限公司 | 国网福建省电力有限公司本部 | 配网批次协议库存4 | 无电压等级 | 交流穿墙套管,AC20kV,瓷,3150A,无CT,铜 | 交流穿墙套管-电压等级:AC20kV,外绝缘材质:瓷,额定电流:3150A,是否带CT:无CT,导体材质:铜 | 只 | 5 | 2026-01-20 | 2027-03-30 | 福建省 | 施工现场地面交货 |  | G00D-500004653-00001 | 820000460300100 | 400261019200100 | 500004656 |  | 500004656-0001 | 是
1325AC-1027001-1199 | 包2 | FJ200 | 国网福建省电力有限公司 | 国网福建省电力有限公司本部 | 配网批次协议库存5 | 无电压等级 | 交流穿墙套管,AC220kV,硅橡胶,2500A,无CT,铜 | 交流穿墙套管-电压等级:AC220kV,外绝缘材质:硅橡胶,额定电流:2500A,是否带CT:无CT,导体材质:铜 | 只 | 6 | 2026-01-20 | 2027-03-30 | 福建省 | 买方指定仓库地面交货 |  | G00D-500005476-00001 | 820000460300110 | 400261019200110 | 500005476 |  | 500005476-0003 | 是
1325AC-1027001-1199 | 包2 | FJ200 | 国网福建省电力有限公司 | 国网福建省电力有限公司本部 | 配网批次协议库存4 | 无电压等级 | 交流穿墙套管,AC35kV,瓷,1250A,无CT,铜 | 交流穿墙套管-电压等级:AC35kV,外绝缘材质:瓷,额定电流:1250A,是否带CT:无CT,导体材质:铜 | 只 | 5 | 2026-01-20 | 2027-03-30 | 福建省 | 施工现场地面交货 |  | G00D-500005190-00001 | 820000460300120 | 400261019200120 | 500005477 |  | 500005477-0001 | 是
1325AC-1027001-1199 | 包2 | FJ200 | 国网福建省电力有限公司 | 国网福建省电力有限公司本部 | 配网批次协议库存4 | 无电压等级 | 交流穿墙套管,AC110kV,硅橡胶,2000A,无CT,铜 | 交流穿墙套管-电压等级:AC110kV,外绝缘材质:硅橡胶,额定电流:2000A,是否带CT:无CT,导体材质:铜 | 只 | 14 | 2026-01-20 | 2027-03-30 | 福建省 | 施工现场地面交货 |  | G00D-500005784-00001 | 820000460300140 | 400261019200140 | 500005784 |  | 500005784-0001 | 是
1325AC-1027001-1199 | 包2 | FJ200 | 国网福建省电力有限公司 | 国网福建省电力有限公司本部 | 配网批次协议库存4 | 无电压等级 | 交流穿墙套管,AC20kV,瓷,3150A,无CT,铝 | 交流穿墙套管-电压等级:AC20kV,外绝缘材质:瓷,额定电流:3150A,是否带CT:无CT,导体材质:铝 | 只 | 5 | 2026-01-20 | 2027-03-30 | 福建省 | 施工现场地面交货 |  | G00D-500004653-00001 | 820000460300090 | 400261019200090 | 500004653 |  | 500004653-0001 | 是

## 配网金具
分标编号 | 包名称 | 分包编号 | 项目单位 | 需求单位 | 项目名称 | 工程电压等级 | 物资名称 | 物资描述 | 单位 | 数量 | 首批交货日期 | 最后一批交货日期 | 交货地点 | 交货方式 | 备注 | 技术规范编码 | 网省采购申请号 | 总部采购申请号 | 物料编码 | 扩展描述 | 扩展编码 | 是否安装实物ID
1325AC-1407000-1102 | 包1 | FJ100 | 国网福建省电力有限公司 | 国网福建省电力有限公司本部 | 配网批次协议库存 | 无电压等级 | 联结金具-U型挂环,U-7 | 联结金具-U型挂环-型号:U-7 | 只 | 91085 | 2026-01-20 | 2027-03-30 | 福建省 | 买方指定仓库地面交货 |  | 9906-500020383-00004 | 820000460301440 | 400261019201440 | 500020383 |  |  | 是
1325AC-1407000-1102 | 包1 | FJ100 | 国网福建省电力有限公司 | 国网福建省电力有限公司本部 | 配网批次协议库存 | 无电压等级 | 接续金具-接地线夹,JDL-50-240 | 接续金具-接地线夹-型号:JDL-50-240 | 付 | 44673 | 2026-01-20 | 2027-03-30 | 福建省 | 买方指定仓库地面交货 |  | 9906-500020383-00004 | 820000460303570 | 400261019301570 | 500058163 |  |  | 是
1325AC-1407000-1102 | 包1 | FJ100 | 国网福建省电力有限公司 | 国网福建省电力有限公司本部 | 配网批次协议库存 | 无电压等级 | 联结金具-球头挂环,QP-7 | 联结金具-球头挂环-型号:QP-7 | 只 | 5726 | 2026-01-20 | 2027-03-30 | 福建省 | 买方指定仓库地面交货 |  | G00D-500020353-00003 | 820000460301390 | 400261019201390 | 500020353 |  | 500020353-0045 | 是
1325AC-1407000-1102 | 包1 | FJ100 | 国网福建省电力有限公司 | 国网福建省电力有限公司本部 | 配网批次协议库存 | 无电压等级 | 耐张线夹-液压型,NY-50/30 | 耐张线夹-液压型-型号:NY-50/30 | 付 | 33 | 2026-01-20 | 2027-03-30 | 福建省 | 材料站现场地面交货 |  | G00D-500020300-00003 | 820000460301350 | 400261019201350 | 500020300 |  | 500020300-0007 | 是
1325AC-1407000-1102 | 包1 | FJ100 | 国网福建省电力有限公司 | 国网福建省电力有限公司本部 | 配网批次协议库存 | 无电压等级 | 拉线金具-锲型线夹,NX-2 | 拉线金具-锲型线夹-型号:NX-2 | 付 | 81517 | 2026-01-20 | 2027-03-30 | 福建省 | 买方指定仓库地面交货 |  | 9906-500020383-00004 | 820000460303040 | 400261019301040 | 500029689 |  |  | 是
1325AC-1407000-1102 | 包1 | FJ100 | 国网福建省电力有限公司 | 国网福建省电力有限公司本部 | 配网批次协议库存 | 无电压等级 | 联结金具-U型挂环,U-16 | 联结金具-U型挂环-型号:U-16 | 只 | 12279 | 2026-01-20 | 2027-03-30 | 福建省 | 买方指定仓库地面交货 |  | 9906-500020383-00004 | 820000460302690 | 400261019300690 | 500026594 |  |  | 是
1325AC-1407000-1102 | 包1 | FJ100 | 国网福建省电力有限公司 | 国网福建省电力有限公司本部 | 配网批次协议库存 | 无电压等级 | 耐张线夹-螺栓型,NLL-2 | 耐张线夹-螺栓型-型号:NLL-2 | 付 | 9580 | 2026-01-20 | 2027-03-30 | 福建省 | 买方指定仓库地面交货 |  | 9906-500020383-00004 | 820000460301320 | 400261019201320 | 500020291 |  |  | 是
1325AC-1407000-1102 | 包1 | FJ100 | 国网福建省电力有限公司 | 国网福建省电力有限公司本部 | 配网批次协议库存 | 无电压等级 | 耐张线夹-液压型,NY-240/30 | 耐张线夹-液压型-型号:NY-240/30 | 付 | 136 | 2026-01-20 | 2027-03-30 | 福建省 | 买方指定仓库地面交货 |  | G00D-500020300-00002 | 820000460302810 | 400261019300810 | 500027904 |  | 500027904-0001 | 是
1325AC-1407000-1102 | 包1 | FJ100 | 国网福建省电力有限公司 | 国网福建省电力有限公司本部 | 配网批次协议库存 | 无电压等级 | 接续金具-H型液压线夹,JH-3 | 接续金具-H型液压线夹-型号:JH-3 | 付 | 1610 | 2026-01-20 | 2027-03-30 | 福建省 | 买方指定仓库地面交货 |  | 9906-500020383-00004 | 820000460305450 | 400261019401450 | 500135755 |  |  | 是
1325AC-1407000-1102 | 包1 | FJ100 | 国网福建省电力有限公司 | 国网福建省电力有限公司本部 | 配网批次协议库存 | 无电压等级 | 联结金具-调整板,DB-10 | 联结金具-调整板-型号:DB-10 | 块 | 424 | 2026-01-20 | 2027-03-30 | 福建省 | 买方指定仓库地面交货 |  | G00D-500020421-00001 | 820000460301500 | 400261019201500 | 500020421 |  | 500020421-0001 | 是
1325AC-1407000-1102 | 包1 | FJ100 | 国网福建省电力有限公司 | 国网福建省电力有限公司本部 | 配网批次协议库存 | 无电压等级 | 拉线金具-钢线卡子,JK-2 | 拉线金具-钢线卡子-型号:JK-2 | 只 | 34913 | 2026-01-20 | 2027-03-30 | 福建省 | 买方指定仓库地面交货 |  | 9906-500020383-00004 | 820000460301590 | 400261019201590 | 500020761 |  |  | 是
1325AC-1407000-1102 | 包1 | FJ100 | 国网福建省电力有限公司 | 国网福建省电力有限公司本部 | 配网批次协议库存 | 无电压等级 | 耐张线夹-楔型绝缘,NXL-3 | 耐张线夹-楔型绝缘-型号:NXL-3 | 付 | 25487 | 2026-01-20 | 2027-03-30 | 福建省 | 买方指定仓库地面交货 |  | 9906-500020383-00004 | 820000460303030 | 400261019301030 | 500029525 |  |  | 是
1325AC-1407000-1102 | 包1 | FJ100 | 国网福建省电力有限公司 | 国网福建省电力有限公司本部 | 配网批次协议库存 | 无电压等级 | 联结金具-碗头挂板,W-7B | 联结金具-碗头挂板-型号:W-7B | 只 | 96567 | 2026-01-20 | 2027-03-30 | 福建省 | 买方指定仓库地面交货 |  | 9906-500020383-00004 | 820000460301410 | 400261019201410 | 500020369 |  |  | 是
1325AC-1407000-1102 | 包1 | FJ100 | 国网福建省电力有限公司 | 国网福建省电力有限公司本部 | 配网批次协议库存 | 无电压等级 | 接续金具-异型并沟线夹,JBTL-1 | 接续金具-异型并沟线夹-型号:JBTL-1 | 付 | 10361 | 2026-01-20 | 2027-03-30 | 福建省 | 买方指定仓库地面交货 |  | G00D-500032493-00005 | 820000460303120 | 400261019301120 | 500032493 |  | 500032493-0005 | 是
1325AC-1407000-1102 | 包1 | FJ100 | 国网福建省电力有限公司 | 国网福建省电力有限公司本部 | 配网批次协议库存 | 无电压等级 | 联结金具-延长环,PH-7 | 联结金具-延长环-型号:PH-7 | 只 | 19734 | 2026-01-20 | 2027-03-30 | 福建省 | 买方指定仓库地面交货 |  | 9906-500020383-00004 | 820000460301480 | 400261019201480 | 500020410 |  |  | 是
1325AC-1407000-1102 | 包1 | FJ100 | 国网福建省电力有限公司 | 国网福建省电力有限公司本部 | 配网批次协议库存 | 无电压等级 | 耐张线夹-铝包钢芯铝绞线,NY-95/55BG | 耐张线夹-铝包钢芯铝绞线-型号:NY-95/55BG | 付 | 313 | 2026-01-20 | 2027-03-30 | 福建省 | 买方指定仓库地面交货 |  | G00D-500020326-00002 | 820000460302840 | 400261019300840 | 500027924 |  | 500027924-0002 | 是
1325AC-1407000-1102 | 包1 | FJ100 | 国网福建省电力有限公司 | 国网福建省电力有限公司本部 | 配网批次协议库存 | 无电压等级 | 联结金具-碗头挂板,WS-1085 | 联结金具-碗头挂板-型号:WS-1085 | 只 | 124 | 2026-01-20 | 2027-03-30 | 福建省 | 买方指定仓库地面交货 |  | G00D-500113583-00002 | 820000460304750 | 400261019400750 | 500113583 |  | 500113583-0002 | 是
1325AC-1407000-1102 | 包1 | FJ100 | 国网福建省电力有限公司 | 国网福建省电力有限公司本部 | 配网批次协议库存 | 无电压等级 | 联结金具-U型挂环,U-25 | 联结金具-U型挂环-型号:U-25 | 只 | 25798 | 2026-01-20 | 2027-03-30 | 福建省 | 买方指定仓库地面交货 |  | 9906-500020383-00004 | 820000460302900 | 400261019300900 | 500028043 |  |  | 是
1325AC-1407000-1102 | 包1 | FJ100 | 国网福建省电力有限公司 | 国网福建省电力有限公司本部 | 配网批次协议库存 | 无电压等级 | 联结金具-平行挂板,P-12 | 联结金具-平行挂板-型号:P-12 | 只 | 1652 | 2026-01-20 | 2027-03-30 | 福建省 | 买方指定仓库地面交货 |  | G00D-500028088-00001 | 820000460302930 | 400261019300930 | 500028088 |  | 500028088-0019 | 是
1325AC-1407000-1102 | 包1 | FJ100 | 国网福建省电力有限公司 | 国网福建省电力有限公司本部 | 配网批次协议库存 | 无电压等级 | 耐张线夹-楔型绝缘,NXJG-1 | 耐张线夹-楔型绝缘-型号:NXJG-1 | 付 | 15444 | 2026-01-20 | 2027-03-30 | 福建省 | 买方指定仓库地面交货 |  | 9906-500020383-00004 | 820000460305330 | 400261019401330 | 500129319 |  |  | 是
1325AC-1407000-1102 | 包1 | FJ100 | 国网福建省电力有限公司 | 国网福建省电力有限公司本部 | 配网批次协议库存 | 无电压等级 | 联结金具-U型挂环,UB-1080 | 联结金具-U型挂环-型号:UB-1080 | 只 | 131 | 2026-01-20 | 2027-03-30 | 福建省 | 买方指定仓库地面交货 |  | G00D-500113594-00001 | 820000460304760 | 400261019400760 | 500113594 |  | 500113594-0002 | 是
1325AC-1407000-1102 | 包1 | FJ100 | 国网福建省电力有限公司 | 国网福建省电力有限公司本部 | 配网批次协议库存 | 无电压等级 | 接触金具-母线伸缩节,MST-80×8 | 接触金具-母线伸缩节-型号:MST-80×8 | 付 | 10 | 2026-01-20 | 2027-03-30 | 福建省 | 买方指定仓库地面交货 |  | G00D-500020885-00001 | 820000460301620 | 400261019201620 | 500020885 |  | 500020885-0005 | 是
1325AC-1407000-1102 | 包1 | FJ100 | 国网福建省电力有限公司 | 国网福建省电力有限公司本部 | 配网批次协议库存 | 无电压等级 | 拉线金具-钢线卡子,JK-3 | 拉线金具-钢线卡子-型号:JK-3 | 只 | 6043 | 2026-01-20 | 2027-03-30 | 福建省 | 买方指定仓库地面交货 |  | 9906-500020383-00004 | 820000460302970 | 400261019300970 | 500028316 |  |  | 是
1325AC-1407000-1102 | 包1 | FJ100 | 国网福建省电力有限公司 | 国网福建省电力有限公司本部 | 配网批次协议库存4 | 无电压等级 | 耐张线夹-液压型,NY-150/20 | 耐张线夹-液压型-型号:NY-150/20 | 付 | 16 | 2026-01-20 | 2027-03-30 | 福建省 | 买方指定仓库地面交货 |  | G00D-500020300-00002 | 820000460302820 | 400261019300820 | 500027911 |  | 500027911-0001 | 是
1325AC-1407000-1102 | 包1 | FJ100 | 国网福建省电力有限公司 | 国网福建省电力有限公司本部 | 配网批次协议库存 | 无电压等级 | 保护金具-防振锤,FDZ-3 | 保护金具-防振锤-型号:FDZ-3 | 付 | 1952 | 2026-01-20 | 2027-03-30 | 福建省 | 买方指定仓库地面交货 |  | 9906-500020383-00004 | 820000460301530 | 400261019201530 | 500020650 |  |  | 是
1325AC-1407000-1102 | 包1 | FJ100 | 国网福建省电力有限公司 | 国网福建省电力有限公司本部 | 配网批次协议库存 | 无电压等级 | 联结金具-U型挂环,U-12 | 联结金具-U型挂环-型号:U-12 | 只 | 4313 | 2026-01-20 | 2027-03-30 | 福建省 | 买方指定仓库地面交货 |  | G00D-500028042-00001 | 820000460302890 | 400261019300890 | 500028042 |  | 500028042-0051 | 是
1325AC-1407000-1102 | 包1 | FJ100 | 国网福建省电力有限公司 | 国网福建省电力有限公司本部 | 配网批次协议库存 | 无电压等级 | 联结金具-联板,L-1240 | 联结金具-联板-型号:L-1240 | 块 | 734 | 2026-01-20 | 2027-03-30 | 福建省 | 买方指定仓库地面交货 |  | G00D-500020436-00002 | 820000460302940 | 400261019300940 | 500028095 |  | 500028095-0001 | 是
1325AC-1407000-1102 | 包1 | FJ100 | 国网福建省电力有限公司 | 国网福建省电力有限公司本部 | 配网批次协议库存 | 无电压等级 | 耐张线夹-螺栓型,NLL-1 | 耐张线夹-螺栓型-型号:NLL-1 | 付 | 1668 | 2026-01-20 | 2027-03-30 | 福建省 | 买方指定仓库地面交货 |  | 9906-500020383-00004 | 820000460301310 | 400261019201310 | 500020290 |  |  | 是
1325AC-1407000-1102 | 包1 | FJ100 | 国网福建省电力有限公司 | 国网福建省电力有限公司本部 | 配网批次协议库存 | 无电压等级 | 耐张线夹-螺栓型,NLL-4 | 耐张线夹-螺栓型-型号:NLL-4 | 付 | 15343 | 2026-01-20 | 2027-03-30 | 福建省 | 买方指定仓库地面交货 |  | 9906-500020383-00004 | 820000460301340 | 400261019201340 | 500020293 |  |  | 是
1325AC-1407000-1102 | 包1 | FJ100 | 国网福建省电力有限公司 | 国网福建省电力有限公司本部 | 配网批次协议库存 | 无电压等级 | 耐张线夹-楔型绝缘,NXL-1 | 耐张线夹-楔型绝缘-型号:NXL-1 | 付 | 10520 | 2026-01-20 | 2027-03-30 | 福建省 | 买方指定仓库地面交货 |  | 9906-500020383-00004 | 820000460303020 | 400261019301020 | 500029524 |  |  | 是
1325AC-1407000-1102 | 包1 | FJ100 | 国网福建省电力有限公司 | 国网福建省电力有限公司本部 | 配网批次协议库存 | 无电压等级 | 接续金具-异型并沟线夹,JBTL-1 | 接续金具-异型并沟线夹-型号:JBTL-1 | 付 | 21148 | 2026-01-20 | 2027-03-30 | 福建省 | 买方指定仓库地面交货 |  | G00D-500032493-00006 | 820000460303130 | 400261019301130 | 500032493 |  | 500032493-0006 | 是
1325AC-1407000-1102 | 包1 | FJ100 | 国网福建省电力有限公司 | 国网福建省电力有限公司本部 | 配网批次协议库存 | 无电压等级 | 接续金具-楔型并沟线夹,JXD-6 | 接续金具-楔型并沟线夹-型号:JXD-6 | 付 | 43311 | 2026-01-20 | 2027-03-30 | 福建省 | 买方指定仓库地面交货 |  | G00D-500129324-00001 | 820000460305310 | 400261019401310 | 500129316 |  |  | 是
1325AC-1407000-1102 | 包1 | FJ100 | 国网福建省电力有限公司 | 国网福建省电力有限公司本部 | 配网批次协议库存 | 无电压等级 | 耐张线夹-铝包钢芯铝绞线,NY-150/20BG | 耐张线夹-铝包钢芯铝绞线-型号:NY-150/20BG | 付 | 285 | 2026-01-20 | 2027-03-30 | 福建省 | 买方指定仓库地面交货 |  | G00D-500020326-00001 | 820000460302830 | 400261019300830 | 500027920 |  | 500027920-0001 | 是
1325AC-1407000-1102 | 包1 | FJ100 | 国网福建省电力有限公司 | 国网福建省电力有限公司本部 | 配网批次协议库存 | 无电压等级 | 耐张线夹-液压型,NY-95/15 | 耐张线夹-液压型-型号:NY-95/15 | 付 | 38 | 2026-01-20 | 2027-03-30 | 福建省 | 买方指定仓库地面交货 |  | G00D-500020300-00002 | 820000460303010 | 400261019301010 | 500029518 |  | 500029518-0001 | 是
1325AC-1407000-1102 | 包1 | FJ100 | 国网福建省电力有限公司 | 国网福建省电力有限公司本部 | 配网批次协议库存 | 无电压等级 | 联结金具-联板,L-1040 | 联结金具-联板-型号:L-1040 | 块 | 892 | 2026-01-20 | 2027-03-30 | 福建省 | 买方指定仓库地面交货 |  | G00D-500020436-00002 | 820000460302950 | 400261019300950 | 500028105 |  | 500028105-0001 | 是
1325AC-1407000-1102 | 包1 | FJ100 | 国网福建省电力有限公司 | 国网福建省电力有限公司本部 | 配网批次协议库存 | 无电压等级 | 悬垂线夹-带挂板,XGU-5A | 悬垂线夹-带挂板-型号:XGU-5A | 付 | 40 | 2026-01-20 | 2027-03-30 | 福建省 | 材料站现场地面交货 |  | G00D-500020180-00001 | 820000460301300 | 400261019201300 | 500020180 |  | 500020180-0003 | 是
1325AC-1407000-1102 | 包1 | FJ100 | 国网福建省电力有限公司 | 国网福建省电力有限公司本部 | 配网批次协议库存 | 无电压等级 | 悬垂线夹-回转型,XGU-2 | 悬垂线夹-回转型-型号:XGU-2 | 付 | 787 | 2026-01-20 | 2027-03-30 | 福建省 | 买方指定仓库地面交货 |  | 9906-500020383-00004 | 820000460301270 | 400261019201270 | 500020176 |  |  | 是
1325AC-1407000-1102 | 包1 | FJ100 | 国网福建省电力有限公司 | 国网福建省电力有限公司本部 | 配网批次协议库存 | 无电压等级 | 联结金具-直角挂板,ZBS-32/16 | 联结金具-直角挂板-型号:ZBS-32/16 | 只 | 53 | 2026-01-20 | 2027-03-30 | 福建省 | 买方指定仓库地面交货 |  | G00D-500020353-00003 | 820000460304140 | 400261019400140 | 500076286 |  | 500076286-0001 | 是
1325AC-1407000-1102 | 包1 | FJ100 | 国网福建省电力有限公司 | 国网福建省电力有限公司本部 | 配网批次协议库存 | 无电压等级 | 接续金具-楔型并沟线夹,JXD-3 | 接续金具-楔型并沟线夹-型号:JXD-3 | 付 | 57038 | 2026-01-20 | 2027-03-30 | 福建省 | 买方指定仓库地面交货 |  | G00D-500129324-00001 | 820000460305300 | 400261019401300 | 500129315 |  |  | 是
1325AC-1407000-1102 | 包1 | FJ100 | 国网福建省电力有限公司 | 国网福建省电力有限公司本部 | 配网批次协议库存 | 无电压等级 | 拉线金具-UT型线夹,NUT-2 | 拉线金具-UT型线夹-型号:NUT-2 | 付 | 34298 | 2026-01-20 | 2027-03-30 | 福建省 | 买方指定仓库地面交货 |  | 9906-500020383-00004 | 820000460301560 | 400261019201560 | 500020749 |  |  | 是
1325AC-1407000-1102 | 包1 | FJ100 | 国网福建省电力有限公司 | 国网福建省电力有限公司本部 | 配网批次协议库存 | 无电压等级 | 联结金具-平行挂板,P-7 | 联结金具-平行挂板-型号:P-7 | 只 | 83677 | 2026-01-20 | 2027-03-30 | 福建省 | 买方指定仓库地面交货 |  | 9906-500020383-00004 | 820000460302920 | 400261019300920 | 500028084 |  |  | 是
1325AC-1407000-1102 | 包1 | FJ100 | 国网福建省电力有限公司 | 国网福建省电力有限公司本部 | 配网批次协议库存 | 无电压等级 | 联结金具-碗头挂板,WS-10 | 联结金具-碗头挂板-型号:WS-10 | 只 | 3229 | 2026-01-20 | 2027-03-30 | 福建省 | 买方指定仓库地面交货 |  | 9906-500020383-00004 | 820000460302880 | 400261019300880 | 500028029 |  |  | 是
1325AC-1407000-1102 | 包1 | FJ100 | 国网福建省电力有限公司 | 国网福建省电力有限公司本部 | 配网批次协议库存 | 无电压等级 | 耐张线夹-铝包钢芯铝绞线,NY-240/30BG | 耐张线夹-铝包钢芯铝绞线-型号:NY-240/30BG | 付 | 616 | 2026-01-20 | 2027-03-30 | 福建省 | 买方指定仓库地面交货 |  | G00D-500020326-00001 | 820000460301370 | 400261019201370 | 500020328 |  | 500020328-0001 | 是
1325AC-1407000-1102 | 包1 | FJ100 | 国网福建省电力有限公司 | 国网福建省电力有限公司本部 | 配网批次协议库存 | 无电压等级 | 接续金具-H型液压线夹,JH-1 | 接续金具-H型液压线夹-型号:JH-1 | 付 | 1548 | 2026-01-20 | 2027-03-30 | 福建省 | 买方指定仓库地面交货 |  | 9906-500020383-00004 | 820000460305480 | 400261019401480 | 500135758 |  |  | 是
1325AC-1407000-1102 | 包1 | FJ100 | 国网福建省电力有限公司 | 国网福建省电力有限公司本部 | 配网批次协议库存 | 无电压等级 | 悬垂线夹-回转型,XGU-3 | 悬垂线夹-回转型-型号:XGU-3 | 付 | 237 | 2026-01-20 | 2027-03-30 | 福建省 | 买方指定仓库地面交货 |  | 9906-500020383-00004 | 820000460301280 | 400261019201280 | 500020177 |  |  | 是
1325AC-1407000-1102 | 包1 | FJ100 | 国网福建省电力有限公司 | 国网福建省电力有限公司本部 | 配网批次协议库存 | 无电压等级 | 拉线金具-锲型线夹,NX-1 | 拉线金具-锲型线夹-型号:NX-1 | 付 | 11567 | 2026-01-20 | 2027-03-30 | 福建省 | 买方指定仓库地面交货 |  | 9906-500020383-00004 | 820000460303050 | 400261019301050 | 500029690 |  |  | 是
1325AC-1407000-1102 | 包1 | FJ100 | 国网福建省电力有限公司 | 国网福建省电力有限公司本部 | 配网批次协议库存 | 无电压等级 | 联结金具-球头挂环,Q-7 | 联结金具-球头挂环-型号:Q-7 | 只 | 107868 | 2026-01-20 | 2027-03-30 | 福建省 | 买方指定仓库地面交货 |  | 9906-500020383-00004 | 820000460301400 | 400261019201400 | 500020354 |  |  | 是
1325AC-1407000-1102 | 包1 | FJ100 | 国网福建省电力有限公司 | 国网福建省电力有限公司本部 | 配网批次协议库存 | 无电压等级 | 联结金具-球头挂环,QP-1050 | 联结金具-球头挂环-型号:QP-1050 | 只 | 2894 | 2026-01-20 | 2027-03-30 | 福建省 | 买方指定仓库地面交货 |  | G00D-500113595-00001 | 820000460304770 | 400261019400770 | 500113595 |  | 500113595-0001 | 是
1325AC-1407000-1102 | 包1 | FJ100 | 国网福建省电力有限公司 | 国网福建省电力有限公司本部 | 配网批次协议库存 | 无电压等级 | 耐张线夹-楔型绝缘,NXJG-3 | 耐张线夹-楔型绝缘-型号:NXJG-3 | 付 | 22930 | 2026-01-20 | 2027-03-30 | 福建省 | 买方指定仓库地面交货 |  | 9906-500020383-00004 | 820000460305350 | 400261019401350 | 500129321 |  |  | 是
1325AC-1407000-1102 | 包1 | FJ100 | 国网福建省电力有限公司 | 国网福建省电力有限公司本部 | 配网批次协议库存 | 无电压等级 | 联结金具-延长环,PH-10 | 联结金具-延长环-型号:PH-10 | 只 | 63674 | 2026-01-20 | 2027-03-30 | 福建省 | 买方指定仓库地面交货 |  | 9906-500020383-00004 | 820000460301490 | 400261019201490 | 500020411 |  |  | 是
1325AC-1407000-1102 | 包1 | FJ100 | 国网福建省电力有限公司 | 国网福建省电力有限公司本部 | 配网批次协议库存 | 无电压等级 | 联结金具-直角挂板,Z-10 | 联结金具-直角挂板-型号:Z-10 | 只 | 2744 | 2026-01-20 | 2027-03-30 | 福建省 | 买方指定仓库地面交货 |  | G00D-500020397-00003 | 820000460301460 | 400261019201460 | 500020397 |  | 500020397-0040 | 是
1325AC-1407000-1102 | 包1 | FJ100 | 国网福建省电力有限公司 | 国网福建省电力有限公司本部 | 配网批次协议库存 | 无电压等级 | 联结金具-直角挂板,Z-10 | 联结金具-直角挂板-型号:Z-10 | 只 | 1368 | 2026-01-20 | 2027-03-30 | 福建省 | 买方指定仓库地面交货 |  | G00D-500020397-00002 | 820000460301450 | 400261019201450 | 500020397 |  | 500020397-0032 | 是
1325AC-1407000-1102 | 包1 | FJ100 | 国网福建省电力有限公司 | 国网福建省电力有限公司本部 | 配网批次协议库存 | 无电压等级 | 拉线金具-钢线卡子,JK-1 | 拉线金具-钢线卡子-型号:JK-1 | 只 | 2871 | 2026-01-20 | 2027-03-30 | 福建省 | 买方指定仓库地面交货 |  | 9906-500020383-00004 | 820000460301580 | 400261019201580 | 500020760 |  |  | 是
1325AC-1407000-1102 | 包1 | FJ100 | 国网福建省电力有限公司 | 国网福建省电力有限公司本部 | 配网批次协议库存 | 无电压等级 | 联结金具-碗头挂板,W-10 | 联结金具-碗头挂板-型号:W-10 | 只 | 1114 | 2026-01-20 | 2027-03-30 | 福建省 | 买方指定仓库地面交货 |  | G00D-500020369-00001 | 820000460302860 | 400261019300860 | 500028028 |  | 500028028-0001 | 是
1325AC-1407000-1102 | 包1 | FJ100 | 国网福建省电力有限公司 | 国网福建省电力有限公司本部 | 配网批次协议库存 | 无电压等级 | 接续金具-H型液压线夹,JH-2 | 接续金具-H型液压线夹-型号:JH-2 | 付 | 1548 | 2026-01-20 | 2027-03-30 | 福建省 | 买方指定仓库地面交货 |  | 9906-500020383-00004 | 820000460305470 | 400261019401470 | 500135757 |  |  | 是
1325AC-1407000-1102 | 包1 | FJ100 | 国网福建省电力有限公司 | 国网福建省电力有限公司本部 | 配网批次协议库存 | 无电压等级 | 耐张线夹-楔型绝缘,NXL-2 | 耐张线夹-楔型绝缘-型号:NXL-2 | 付 | 18292 | 2026-01-20 | 2027-03-30 | 福建省 | 买方指定仓库地面交货 |  | 9906-500020383-00004 | 820000460303510 | 400261019301510 | 500056047 |  |  | 是
1325AC-1407000-1102 | 包1 | FJ100 | 国网福建省电力有限公司 | 国网福建省电力有限公司本部 | 配网批次协议库存 | 无电压等级 | 保护金具-防振锤,FDZ-2 | 保护金具-防振锤-型号:FDZ-2 | 付 | 862 | 2026-01-20 | 2027-03-30 | 福建省 | 买方指定仓库地面交货 |  | 9906-500020383-00004 | 820000460301520 | 400261019201520 | 500020649 |  |  | 是
1325AC-1407000-1102 | 包1 | FJ100 | 国网福建省电力有限公司 | 国网福建省电力有限公司本部 | 配网批次协议库存 | 无电压等级 | 联结金具-碗头挂板,WS-7 | 联结金具-碗头挂板-型号:WS-7 | 只 | 16269 | 2026-01-20 | 2027-03-30 | 福建省 | 买方指定仓库地面交货 |  | 9906-500020383-00004 | 820000460301420 | 400261019201420 | 500020370 |  |  | 是
1325AC-1407000-1102 | 包1 | FJ100 | 国网福建省电力有限公司 | 国网福建省电力有限公司本部 | 配网批次协议库存 | 无电压等级 | 联结金具-U型挂环,U-30 | 联结金具-U型挂环-型号:U-30 | 只 | 4264 | 2026-01-20 | 2027-03-30 | 福建省 | 买方指定仓库地面交货 |  | 9906-500020383-00004 | 820000460302910 | 400261019300910 | 500028044 |  |  | 是
1325AC-1407000-1102 | 包1 | FJ100 | 国网福建省电力有限公司 | 国网福建省电力有限公司本部 | 配网批次协议库存 | 无电压等级 | 拉线金具-UT型线夹,NUT-1 | 拉线金具-UT型线夹-型号:NUT-1 | 付 | 12244 | 2026-01-20 | 2027-03-30 | 福建省 | 买方指定仓库地面交货 |  | 9906-500020383-00004 | 820000460301550 | 400261019201550 | 500020748 |  |  | 是
1325AC-1407000-1102 | 包1 | FJ100 | 国网福建省电力有限公司 | 国网福建省电力有限公司本部 | 配网批次协议库存4 | 无电压等级 | 接续金具-异型并沟线夹,JBL-16-120 | 接续金具-异型并沟线夹-型号:JBL-16-120 | 付 | 1 | 2026-01-20 | 2027-03-30 | 福建省 | 施工现场地面交货 |  | G00D-500028226-00001 | 820000460302960 | 400261019300960 | 500028226 |  | 500028226-0019 | 是
1325AC-1407000-1102 | 包1 | FJ100 | 国网福建省电力有限公司 | 国网福建省电力有限公司本部 | 配网批次协议库存 | 无电压等级 | 悬垂线夹-回转型,XGU-4 | 悬垂线夹-回转型-型号:XGU-4 | 付 | 411 | 2026-01-20 | 2027-03-30 | 福建省 | 买方指定仓库地面交货 |  | 9906-500020383-00004 | 820000460301290 | 400261019201290 | 500020178 |  |  | 是
1325AC-1407000-1102 | 包1 | FJ100 | 国网福建省电力有限公司 | 国网福建省电力有限公司本部 | 配网批次协议库存 | 无电压等级 | 耐张线夹-楔型绝缘,NXJG-4 | 耐张线夹-楔型绝缘-型号:NXJG-4 | 付 | 25807 | 2026-01-20 | 2027-03-30 | 福建省 | 买方指定仓库地面交货 |  | 9906-500020383-00004 | 820000460305360 | 400261019401360 | 500129322 |  |  | 是
1325AC-1407000-1102 | 包1 | FJ100 | 国网福建省电力有限公司 | 国网福建省电力有限公司本部 | 配网批次协议库存 | 无电压等级 | 联结金具-球头挂环,QS-0775 | 联结金具-球头挂环-型号:QS-0775 | 只 | 4 | 2026-01-20 | 2027-03-30 | 福建省 | 买方指定仓库地面交货 |  | G00D-500020397-00002 | 820000460306550 | 400261019500550 | 500139837 |  | 500139837-0004 | 是
1325AC-1407000-1102 | 包1 | FJ100 | 国网福建省电力有限公司 | 国网福建省电力有限公司本部 | 配网批次协议库存 | 无电压等级 | 耐张线夹-螺栓型,NLL-3 | 耐张线夹-螺栓型-型号:NLL-3 | 付 | 10215 | 2026-01-20 | 2027-03-30 | 福建省 | 买方指定仓库地面交货 |  | 9906-500020383-00004 | 820000460301330 | 400261019201330 | 500020292 |  |  | 是
1325AC-1407000-1102 | 包1 | FJ100 | 国网福建省电力有限公司 | 国网福建省电力有限公司本部 | 配网批次协议库存 | 无电压等级 | 联结金具-延长环,PH-12120 | 联结金具-延长环-型号:PH-12120 | 只 | 6242 | 2026-01-20 | 2027-03-30 | 福建省 | 买方指定仓库地面交货 |  | G00D-500020397-00002 | 820000460304580 | 400261019400580 | 500104923 |  | 500104923-0004 | 是
1325AC-1407000-1102 | 包1 | FJ100 | 国网福建省电力有限公司 | 国网福建省电力有限公司本部 | 配网批次协议库存 | 无电压等级 | 耐张线夹-楔型绝缘,NXJG-2 | 耐张线夹-楔型绝缘-型号:NXJG-2 | 付 | 20865 | 2026-01-20 | 2027-03-30 | 福建省 | 买方指定仓库地面交货 |  | 9906-500020383-00004 | 820000460305340 | 400261019401340 | 500129320 |  |  | 是
1325AC-1407000-1102 | 包1 | FJ100 | 国网福建省电力有限公司 | 国网福建省电力有限公司本部 | 配网批次协议库存 | 无电压等级 | 设备线夹-变压器线夹,M12 | 设备线夹-变压器线夹-规格:M12 | 付 | 652 | 2026-01-20 | 2027-03-30 | 福建省 | 买方指定仓库地面交货 |  | 9906-500020383-00004 | 820000460301600 | 400261019201600 | 500020843 |  |  | 是
1325AC-1407000-1102 | 包1 | FJ100 | 国网福建省电力有限公司 | 国网福建省电力有限公司本部 | 配网批次协议库存 | 无电压等级 | 接续金具-H型液压线夹,JH-5 | 接续金具-H型液压线夹-型号:JH-5 | 付 | 1548 | 2026-01-20 | 2027-03-30 | 福建省 | 买方指定仓库地面交货 |  | 9906-500020383-00004 | 820000460305460 | 400261019401460 | 500135756 |  |  | 是
1325AC-1407000-1102 | 包1 | FJ100 | 国网福建省电力有限公司 | 国网福建省电力有限公司本部 | 配网批次协议库存 | 无电压等级 | 设备线夹-变压器线夹,M20 | 设备线夹-变压器线夹-规格:M20 | 付 | 804 | 2026-01-20 | 2027-03-30 | 福建省 | 买方指定仓库地面交货 |  | 9906-500020383-00004 | 820000460301610 | 400261019201610 | 500020845 |  |  | 是
1325AC-1407000-1102 | 包1 | FJ100 | 国网福建省电力有限公司 | 国网福建省电力有限公司本部 | 配网批次协议库存 | 无电压等级 | 联结金具-碗头挂板,W-10 | 联结金具-碗头挂板-型号:W-10 | 只 | 9 | 2026-01-20 | 2027-03-30 | 福建省 | 施工现场地面交货 |  | G00D-500028028-00001 | 820000460302870 | 400261019300870 | 500028028 |  | 500028028-0016 | 是
1325AC-1407000-1102 | 包1 | FJ100 | 国网福建省电力有限公司 | 国网福建省电力有限公司本部 | 配网批次协议库存 | 无电压等级 | 接续金具-H型液压线夹,JH-4 | 接续金具-H型液压线夹-型号:JH-4 | 付 | 1548 | 2026-01-20 | 2027-03-30 | 福建省 | 买方指定仓库地面交货 |  | 9906-500020383-00004 | 820000460305440 | 400261019401440 | 500135754 |  |  | 是
1325AC-1407000-1102 | 包1 | FJ100 | 国网福建省电力有限公司 | 国网福建省电力有限公司本部 | 配网批次协议库存 | 无电压等级 | 保护金具-防振锤,FDZ-4 | 保护金具-防振锤-型号:FDZ-4 | 付 | 2460 | 2026-01-20 | 2027-03-30 | 福建省 | 买方指定仓库地面交货 |  | 9906-500020383-00004 | 820000460301540 | 400261019201540 | 500020651 |  |  | 是
1325AC-1407000-1102 | 包1 | FJ100 | 国网福建省电力有限公司 | 国网福建省电力有限公司本部 | 配网批次协议库存 | 无电压等级 | 接续金具-H型液压线夹,JH-6 | 接续金具-H型液压线夹-型号:JH-6 | 付 | 1702 | 2026-01-20 | 2027-03-30 | 福建省 | 买方指定仓库地面交货 |  | 9906-500020383-00004 | 820000460305490 | 400261019401490 | 500135759 |  |  | 是
1325AC-1407000-1102 | 包1 | FJ100 | 国网福建省电力有限公司 | 国网福建省电力有限公司本部 | 配网批次协议库存 | 无电压等级 | 耐张线夹-铝包钢绞线,NY-35BG | 耐张线夹-铝包钢绞线-型号:NY-35BG | 付 | 19 | 2026-01-20 | 2027-03-30 | 福建省 | 买方指定仓库地面交货 |  | G00D-500027926-00001 | 820000460302850 | 400261019300850 | 500027926 |  | 500027926-0001 | 是
1325AC-1407000-1102 | 包1 | FJ100 | 国网福建省电力有限公司 | 国网福建省电力有限公司本部 | 配网批次协议库存 | 无电压等级 | 接续金具-楔型并沟线夹,JXD-10 | 接续金具-楔型并沟线夹-型号:JXD-10 | 付 | 57824 | 2026-01-20 | 2027-03-30 | 福建省 | 买方指定仓库地面交货 |  | G00D-500129324-00001 | 820000460305320 | 400261019401320 | 500129318 |  |  | 是
1325AC-1407000-1102 | 包1 | FJ100 | 国网福建省电力有限公司 | 国网福建省电力有限公司本部 | 配网批次协议库存 | 无电压等级 | 接续金具-楔型并沟线夹,JXD-1 | 接续金具-楔型并沟线夹-型号:JXD-1 | 付 | 36360 | 2026-01-20 | 2027-03-30 | 福建省 | 买方指定仓库地面交货 |  | G00D-500129324-00001 | 820000460305290 | 400261019401290 | 500129308 |  |  | 是
1325AC-1407000-1102 | 包1 | FJ100 | 国网福建省电力有限公司 | 国网福建省电力有限公司本部 | 配网批次协议库存 | 无电压等级 | 耐张线夹-铝包钢绞线,NY-50BG | 耐张线夹-铝包钢绞线-型号:NY-50BG | 付 | 71 | 2026-01-20 | 2027-03-30 | 福建省 | 买方指定仓库地面交货 |  | G00D-500020334-00001 | 820000460301380 | 400261019201380 | 500020334 |  | 500020334-0002 | 是
1325AC-1407000-1102 | 包1 | FJ100 | 国网福建省电力有限公司 | 国网福建省电力有限公司本部 | 配网批次协议库存 | 无电压等级 | 拉线金具-UT型线夹,NUT-3 | 拉线金具-UT型线夹-型号:NUT-3 | 付 | 16030 | 2026-01-20 | 2027-03-30 | 福建省 | 买方指定仓库地面交货 |  | 9906-500020383-00004 | 820000460301570 | 400261019201570 | 500020750 |  |  | 是
1325AC-1407000-1102 | 包1 | FJ100 | 国网福建省电力有限公司 | 国网福建省电力有限公司本部 | 配网批次协议库存 | 无电压等级 | 联结金具-直角挂板,Z-7 | 联结金具-直角挂板-型号:Z-7 | 只 | 102730 | 2026-01-20 | 2027-03-30 | 福建省 | 买方指定仓库地面交货 |  | 9906-500020383-00004 | 820000460301470 | 400261019201470 | 500020399 |  |  | 是
1325AC-1407000-1102 | 包1 | FJ100 | 国网福建省电力有限公司 | 国网福建省电力有限公司本部 | 配网批次协议库存 | 无电压等级 | 耐张线夹-铝包钢芯铝绞线,NY-50/30BG | 耐张线夹-铝包钢芯铝绞线-型号:NY-50/30BG | 付 | 212 | 2026-01-20 | 2027-03-30 | 福建省 | 买方指定仓库地面交货 |  | G00D-500020326-00002 | 820000460301360 | 400261019201360 | 500020326 |  | 500020326-0002 | 是
1325AC-1407000-1102 | 包1 | FJ100 | 国网福建省电力有限公司 | 国网福建省电力有限公司本部 | 配网批次协议库存 | 无电压等级 | 耐张线夹-楔型绝缘,NXL-4 | 耐张线夹-楔型绝缘-型号:NXL-4 | 付 | 30336 | 2026-01-20 | 2027-03-30 | 福建省 | 买方指定仓库地面交货 |  | 9906-500020383-00004 | 820000460304220 | 400261019400220 | 500083335 |  |  | 是
1325AC-1407000-1102 | 包1 | FJ100 | 国网福建省电力有限公司 | 国网福建省电力有限公司本部 | 配网批次协议库存 | 无电压等级 | 联结金具-U型挂环,U-10 | 联结金具-U型挂环-型号:U-10 | 只 | 34916 | 2026-01-20 | 2027-03-30 | 福建省 | 买方指定仓库地面交货 |  | 9906-500020383-00004 | 820000460301430 | 400261019201430 | 500020382 |  |  | 是
1325AC-1407000-1102 | 包1 | FJ100 | 国网福建省电力有限公司 | 国网福建省电力有限公司本部 | 配网批次协议库存 | 无电压等级 | 拉线金具-锲型线夹,NX-3 | 拉线金具-锲型线夹-型号:NX-3 | 付 | 35907 | 2026-01-20 | 2027-03-30 | 福建省 | 买方指定仓库地面交货 |  | 9906-500020383-00004 | 820000460303060 | 400261019301060 | 500029691 |  |  | 是
1325AC-1407000-1102 | 包1 | FJ100 | 国网福建省电力有限公司 | 国网福建省电力有限公司本部 | 配网批次协议库存 | 无电压等级 | 联结金具-调整板,DB-12 | 联结金具-调整板-型号:DB-12 | 块 | 33 | 2026-01-20 | 2027-03-30 | 福建省 | 材料站现场地面交货 |  | G00D-500020421-00001 | 820000460301510 | 400261019201510 | 500020422 |  | 500020422-0001 | 是
1325AC-1407000-1102 | 包2 | FJ200 | 国网福建省电力有限公司 | 国网福建省电力有限公司本部 | 配网批次协议库存 | 无电压等级 | 联结金具-U型挂环,U-7 | 联结金具-U型挂环-型号:U-7 | 只 | 89567 | 2026-01-20 | 2027-03-30 | 福建省 | 买方指定仓库地面交货 |  | 9906-500020383-00004 | 820000460301440 | 400261019201440 | 500020383 |  |  | 是
1325AC-1407000-1102 | 包2 | FJ200 | 国网福建省电力有限公司 | 国网福建省电力有限公司本部 | 配网批次协议库存 | 无电压等级 | 接续金具-接地线夹,JDL-50-240 | 接续金具-接地线夹-型号:JDL-50-240 | 付 | 43929 | 2026-01-20 | 2027-03-30 | 福建省 | 买方指定仓库地面交货 |  | 9906-500020383-00004 | 820000460303570 | 400261019301570 | 500058163 |  |  | 是
1325AC-1407000-1102 | 包2 | FJ200 | 国网福建省电力有限公司 | 国网福建省电力有限公司本部 | 配网批次协议库存 | 无电压等级 | 联结金具-球头挂环,QP-7 | 联结金具-球头挂环-型号:QP-7 | 只 | 5631 | 2026-01-20 | 2027-03-30 | 福建省 | 买方指定仓库地面交货 |  | G00D-500020353-00003 | 820000460301390 | 400261019201390 | 500020353 |  | 500020353-0045 | 是
1325AC-1407000-1102 | 包2 | FJ200 | 国网福建省电力有限公司 | 国网福建省电力有限公司本部 | 配网批次协议库存 | 无电压等级 | 耐张线夹-液压型,NY-50/30 | 耐张线夹-液压型-型号:NY-50/30 | 付 | 32 | 2026-01-20 | 2027-03-30 | 福建省 | 材料站现场地面交货 |  | G00D-500020300-00003 | 820000460301350 | 400261019201350 | 500020300 |  | 500020300-0007 | 是
1325AC-1407000-1102 | 包2 | FJ200 | 国网福建省电力有限公司 | 国网福建省电力有限公司本部 | 配网批次协议库存 | 无电压等级 | 拉线金具-锲型线夹,NX-2 | 拉线金具-锲型线夹-型号:NX-2 | 付 | 80158 | 2026-01-20 | 2027-03-30 | 福建省 | 买方指定仓库地面交货 |  | 9906-500020383-00004 | 820000460303040 | 400261019301040 | 500029689 |  |  | 是
1325AC-1407000-1102 | 包2 | FJ200 | 国网福建省电力有限公司 | 国网福建省电力有限公司本部 | 配网批次协议库存 | 无电压等级 | 联结金具-U型挂环,U-16 | 联结金具-U型挂环-型号:U-16 | 只 | 12074 | 2026-01-20 | 2027-03-30 | 福建省 | 买方指定仓库地面交货 |  | 9906-500020383-00004 | 820000460302690 | 400261019300690 | 500026594 |  |  | 是
1325AC-1407000-1102 | 包2 | FJ200 | 国网福建省电力有限公司 | 国网福建省电力有限公司本部 | 配网批次协议库存 | 无电压等级 | 耐张线夹-螺栓型,NLL-2 | 耐张线夹-螺栓型-型号:NLL-2 | 付 | 9421 | 2026-01-20 | 2027-03-30 | 福建省 | 买方指定仓库地面交货 |  | 9906-500020383-00004 | 820000460301320 | 400261019201320 | 500020291 |  |  | 是
1325AC-1407000-1102 | 包2 | FJ200 | 国网福建省电力有限公司 | 国网福建省电力有限公司本部 | 配网批次协议库存 | 无电压等级 | 耐张线夹-液压型,NY-240/30 | 耐张线夹-液压型-型号:NY-240/30 | 付 | 134 | 2026-01-20 | 2027-03-30 | 福建省 | 买方指定仓库地面交货 |  | G00D-500020300-00002 | 820000460302810 | 400261019300810 | 500027904 |  | 500027904-0001 | 是
1325AC-1407000-1102 | 包2 | FJ200 | 国网福建省电力有限公司 | 国网福建省电力有限公司本部 | 配网批次协议库存 | 无电压等级 | 接续金具-H型液压线夹,JH-3 | 接续金具-H型液压线夹-型号:JH-3 | 付 | 1583 | 2026-01-20 | 2027-03-30 | 福建省 | 买方指定仓库地面交货 |  | 9906-500020383-00004 | 820000460305450 | 400261019401450 | 500135755 |  |  | 是
1325AC-1407000-1102 | 包2 | FJ200 | 国网福建省电力有限公司 | 国网福建省电力有限公司本部 | 配网批次协议库存 | 无电压等级 | 联结金具-调整板,DB-10 | 联结金具-调整板-型号:DB-10 | 块 | 417 | 2026-01-20 | 2027-03-30 | 福建省 | 买方指定仓库地面交货 |  | G00D-500020421-00001 | 820000460301500 | 400261019201500 | 500020421 |  | 500020421-0001 | 是
1325AC-1407000-1102 | 包2 | FJ200 | 国网福建省电力有限公司 | 国网福建省电力有限公司本部 | 配网批次协议库存 | 无电压等级 | 拉线金具-钢线卡子,JK-2 | 拉线金具-钢线卡子-型号:JK-2 | 只 | 34331 | 2026-01-20 | 2027-03-30 | 福建省 | 买方指定仓库地面交货 |  | 9906-500020383-00004 | 820000460301590 | 400261019201590 | 500020761 |  |  | 是
1325AC-1407000-1102 | 包2 | FJ200 | 国网福建省电力有限公司 | 国网福建省电力有限公司本部 | 配网批次协议库存 | 无电压等级 | 耐张线夹-楔型绝缘,NXL-3 | 耐张线夹-楔型绝缘-型号:NXL-3 | 付 | 25063 | 2026-01-20 | 2027-03-30 | 福建省 | 买方指定仓库地面交货 |  | 9906-500020383-00004 | 820000460303030 | 400261019301030 | 500029525 |  |  | 是
1325AC-1407000-1102 | 包2 | FJ200 | 国网福建省电力有限公司 | 国网福建省电力有限公司本部 | 配网批次协议库存 | 无电压等级 | 联结金具-碗头挂板,W-7B | 联结金具-碗头挂板-型号:W-7B | 只 | 94957 | 2026-01-20 | 2027-03-30 | 福建省 | 买方指定仓库地面交货 |  | 9906-500020383-00004 | 820000460301410 | 400261019201410 | 500020369 |  |  | 是
1325AC-1407000-1102 | 包2 | FJ200 | 国网福建省电力有限公司 | 国网福建省电力有限公司本部 | 配网批次协议库存 | 无电压等级 | 接续金具-异型并沟线夹,JBTL-1 | 接续金具-异型并沟线夹-型号:JBTL-1 | 付 | 10188 | 2026-01-20 | 2027-03-30 | 福建省 | 买方指定仓库地面交货 |  | G00D-500032493-00005 | 820000460303120 | 400261019301120 | 500032493 |  | 500032493-0005 | 是
1325AC-1407000-1102 | 包2 | FJ200 | 国网福建省电力有限公司 | 国网福建省电力有限公司本部 | 配网批次协议库存 | 无电压等级 | 联结金具-延长环,PH-7 | 联结金具-延长环-型号:PH-7 | 只 | 19405 | 2026-01-20 | 2027-03-30 | 福建省 | 买方指定仓库地面交货 |  | 9906-500020383-00004 | 820000460301480 | 400261019201480 | 500020410 |  |  | 是
1325AC-1407000-1102 | 包2 | FJ200 | 国网福建省电力有限公司 | 国网福建省电力有限公司本部 | 配网批次协议库存 | 无电压等级 | 耐张线夹-铝包钢芯铝绞线,NY-95/55BG | 耐张线夹-铝包钢芯铝绞线-型号:NY-95/55BG | 付 | 308 | 2026-01-20 | 2027-03-30 | 福建省 | 买方指定仓库地面交货 |  | G00D-500020326-00002 | 820000460302840 | 400261019300840 | 500027924 |  | 500027924-0002 | 是
1325AC-1407000-1102 | 包2 | FJ200 | 国网福建省电力有限公司 | 国网福建省电力有限公司本部 | 配网批次协议库存 | 无电压等级 | 联结金具-碗头挂板,WS-1085 | 联结金具-碗头挂板-型号:WS-1085 | 只 | 122 | 2026-01-20 | 2027-03-30 | 福建省 | 买方指定仓库地面交货 |  | G00D-500113583-00002 | 820000460304750 | 400261019400750 | 500113583 |  | 500113583-0002 | 是
1325AC-1407000-1102 | 包2 | FJ200 | 国网福建省电力有限公司 | 国网福建省电力有限公司本部 | 配网批次协议库存 | 无电压等级 | 联结金具-U型挂环,U-25 | 联结金具-U型挂环-型号:U-25 | 只 | 25368 | 2026-01-20 | 2027-03-30 | 福建省 | 买方指定仓库地面交货 |  | 9906-500020383-00004 | 820000460302900 | 400261019300900 | 500028043 |  |  | 是
1325AC-1407000-1102 | 包2 | FJ200 | 国网福建省电力有限公司 | 国网福建省电力有限公司本部 | 配网批次协议库存 | 无电压等级 | 联结金具-平行挂板,P-12 | 联结金具-平行挂板-型号:P-12 | 只 | 1624 | 2026-01-20 | 2027-03-30 | 福建省 | 买方指定仓库地面交货 |  | G00D-500028088-00001 | 820000460302930 | 400261019300930 | 500028088 |  | 500028088-0019 | 是
1325AC-1407000-1102 | 包2 | FJ200 | 国网福建省电力有限公司 | 国网福建省电力有限公司本部 | 配网批次协议库存 | 无电压等级 | 耐张线夹-楔型绝缘,NXJG-1 | 耐张线夹-楔型绝缘-型号:NXJG-1 | 付 | 15187 | 2026-01-20 | 2027-03-30 | 福建省 | 买方指定仓库地面交货 |  | 9906-500020383-00004 | 820000460305330 | 400261019401330 | 500129319 |  |  | 是
1325AC-1407000-1102 | 包2 | FJ200 | 国网福建省电力有限公司 | 国网福建省电力有限公司本部 | 配网批次协议库存 | 无电压等级 | 联结金具-U型挂环,UB-1080 | 联结金具-U型挂环-型号:UB-1080 | 只 | 128 | 2026-01-20 | 2027-03-30 | 福建省 | 买方指定仓库地面交货 |  | G00D-500113594-00001 | 820000460304760 | 400261019400760 | 500113594 |  | 500113594-0002 | 是
1325AC-1407000-1102 | 包2 | FJ200 | 国网福建省电力有限公司 | 国网福建省电力有限公司本部 | 配网批次协议库存 | 无电压等级 | 接触金具-母线伸缩节,MST-80×8 | 接触金具-母线伸缩节-型号:MST-80×8 | 付 | 10 | 2026-01-20 | 2027-03-30 | 福建省 | 买方指定仓库地面交货 |  | G00D-500020885-00001 | 820000460301620 | 400261019201620 | 500020885 |  | 500020885-0005 | 是
1325AC-1407000-1102 | 包2 | FJ200 | 国网福建省电力有限公司 | 国网福建省电力有限公司本部 | 配网批次协议库存 | 无电压等级 | 拉线金具-钢线卡子,JK-3 | 拉线金具-钢线卡子-型号:JK-3 | 只 | 5942 | 2026-01-20 | 2027-03-30 | 福建省 | 买方指定仓库地面交货 |  | 9906-500020383-00004 | 820000460302970 | 400261019300970 | 500028316 |  |  | 是
1325AC-1407000-1102 | 包2 | FJ200 | 国网福建省电力有限公司 | 国网福建省电力有限公司本部 | 配网批次协议库存4 | 无电压等级 | 耐张线夹-液压型,NY-150/20 | 耐张线夹-液压型-型号:NY-150/20 | 付 | 16 | 2026-01-20 | 2027-03-30 | 福建省 | 买方指定仓库地面交货 |  | G00D-500020300-00002 | 820000460302820 | 400261019300820 | 500027911 |  | 500027911-0001 | 是
1325AC-1407000-1102 | 包2 | FJ200 | 国网福建省电力有限公司 | 国网福建省电力有限公司本部 | 配网批次协议库存 | 无电压等级 | 保护金具-防振锤,FDZ-3 | 保护金具-防振锤-型号:FDZ-3 | 付 | 1919 | 2026-01-20 | 2027-03-30 | 福建省 | 买方指定仓库地面交货 |  | 9906-500020383-00004 | 820000460301530 | 400261019201530 | 500020650 |  |  | 是
1325AC-1407000-1102 | 包2 | FJ200 | 国网福建省电力有限公司 | 国网福建省电力有限公司本部 | 配网批次协议库存 | 无电压等级 | 联结金具-U型挂环,U-12 | 联结金具-U型挂环-型号:U-12 | 只 | 4241 | 2026-01-20 | 2027-03-30 | 福建省 | 买方指定仓库地面交货 |  | G00D-500028042-00001 | 820000460302890 | 400261019300890 | 500028042 |  | 500028042-0051 | 是
1325AC-1407000-1102 | 包2 | FJ200 | 国网福建省电力有限公司 | 国网福建省电力有限公司本部 | 配网批次协议库存 | 无电压等级 | 联结金具-联板,L-1240 | 联结金具-联板-型号:L-1240 | 块 | 721 | 2026-01-20 | 2027-03-30 | 福建省 | 买方指定仓库地面交货 |  | G00D-500020436-00002 | 820000460302940 | 400261019300940 | 500028095 |  | 500028095-0001 | 是
1325AC-1407000-1102 | 包2 | FJ200 | 国网福建省电力有限公司 | 国网福建省电力有限公司本部 | 配网批次协议库存 | 无电压等级 | 耐张线夹-螺栓型,NLL-1 | 耐张线夹-螺栓型-型号:NLL-1 | 付 | 1640 | 2026-01-20 | 2027-03-30 | 福建省 | 买方指定仓库地面交货 |  | 9906-500020383-00004 | 820000460301310 | 400261019201310 | 500020290 |  |  | 是
1325AC-1407000-1102 | 包2 | FJ200 | 国网福建省电力有限公司 | 国网福建省电力有限公司本部 | 配网批次协议库存 | 无电压等级 | 耐张线夹-螺栓型,NLL-4 | 耐张线夹-螺栓型-型号:NLL-4 | 付 | 15087 | 2026-01-20 | 2027-03-30 | 福建省 | 买方指定仓库地面交货 |  | 9906-500020383-00004 | 820000460301340 | 400261019201340 | 500020293 |  |  | 是
1325AC-1407000-1102 | 包2 | FJ200 | 国网福建省电力有限公司 | 国网福建省电力有限公司本部 | 配网批次协议库存 | 无电压等级 | 接续金具-异型并沟线夹,JBTL-1 | 接续金具-异型并沟线夹-型号:JBTL-1 | 付 | 20795 | 2026-01-20 | 2027-03-30 | 福建省 | 买方指定仓库地面交货 |  | G00D-500032493-00006 | 820000460303130 | 400261019301130 | 500032493 |  | 500032493-0006 | 是
1325AC-1407000-1102 | 包2 | FJ200 | 国网福建省电力有限公司 | 国网福建省电力有限公司本部 | 配网批次协议库存 | 无电压等级 | 接续金具-楔型并沟线夹,JXD-6 | 接续金具-楔型并沟线夹-型号:JXD-6 | 付 | 42589 | 2026-01-20 | 2027-03-30 | 福建省 | 买方指定仓库地面交货 |  | G00D-500129324-00001 | 820000460305310 | 400261019401310 | 500129316 |  |  | 是
1325AC-1407000-1102 | 包2 | FJ200 | 国网福建省电力有限公司 | 国网福建省电力有限公司本部 | 配网批次协议库存 | 无电压等级 | 耐张线夹-铝包钢芯铝绞线,NY-150/20BG | 耐张线夹-铝包钢芯铝绞线-型号:NY-150/20BG | 付 | 280 | 2026-01-20 | 2027-03-30 | 福建省 | 买方指定仓库地面交货 |  | G00D-500020326-00001 | 820000460302830 | 400261019300830 | 500027920 |  | 500027920-0001 | 是
1325AC-1407000-1102 | 包2 | FJ200 | 国网福建省电力有限公司 | 国网福建省电力有限公司本部 | 配网批次协议库存 | 无电压等级 | 耐张线夹-楔型绝缘,NXL-1 | 耐张线夹-楔型绝缘-型号:NXL-1 | 付 | 10344 | 2026-01-20 | 2027-03-30 | 福建省 | 买方指定仓库地面交货 |  | 9906-500020383-00004 | 820000460303020 | 400261019301020 | 500029524 |  |  | 是
1325AC-1407000-1102 | 包2 | FJ200 | 国网福建省电力有限公司 | 国网福建省电力有限公司本部 | 配网批次协议库存 | 无电压等级 | 耐张线夹-液压型,NY-95/15 | 耐张线夹-液压型-型号:NY-95/15 | 付 | 37 | 2026-01-20 | 2027-03-30 | 福建省 | 买方指定仓库地面交货 |  | G00D-500020300-00002 | 820000460303010 | 400261019301010 | 500029518 |  | 500029518-0001 | 是
1325AC-1407000-1102 | 包2 | FJ200 | 国网福建省电力有限公司 | 国网福建省电力有限公司本部 | 配网批次协议库存 | 无电压等级 | 联结金具-联板,L-1040 | 联结金具-联板-型号:L-1040 | 块 | 877 | 2026-01-20 | 2027-03-30 | 福建省 | 买方指定仓库地面交货 |  | G00D-500020436-00002 | 820000460302950 | 400261019300950 | 500028105 |  | 500028105-0001 | 是
1325AC-1407000-1102 | 包2 | FJ200 | 国网福建省电力有限公司 | 国网福建省电力有限公司本部 | 配网批次协议库存 | 无电压等级 | 悬垂线夹-带挂板,XGU-5A | 悬垂线夹-带挂板-型号:XGU-5A | 付 | 39 | 2026-01-20 | 2027-03-30 | 福建省 | 材料站现场地面交货 |  | G00D-500020180-00001 | 820000460301300 | 400261019201300 | 500020180 |  | 500020180-0003 | 是
1325AC-1407000-1102 | 包2 | FJ200 | 国网福建省电力有限公司 | 国网福建省电力有限公司本部 | 配网批次协议库存 | 无电压等级 | 悬垂线夹-回转型,XGU-2 | 悬垂线夹-回转型-型号:XGU-2 | 付 | 774 | 2026-01-20 | 2027-03-30 | 福建省 | 买方指定仓库地面交货 |  | 9906-500020383-00004 | 820000460301270 | 400261019201270 | 500020176 |  |  | 是
1325AC-1407000-1102 | 包2 | FJ200 | 国网福建省电力有限公司 | 国网福建省电力有限公司本部 | 配网批次协议库存 | 无电压等级 | 联结金具-直角挂板,ZBS-32/16 | 联结金具-直角挂板-型号:ZBS-32/16 | 只 | 52 | 2026-01-20 | 2027-03-30 | 福建省 | 买方指定仓库地面交货 |  | G00D-500020353-00003 | 820000460304140 | 400261019400140 | 500076286 |  | 500076286-0001 | 是
1325AC-1407000-1102 | 包2 | FJ200 | 国网福建省电力有限公司 | 国网福建省电力有限公司本部 | 配网批次协议库存 | 无电压等级 | 接续金具-楔型并沟线夹,JXD-3 | 接续金具-楔型并沟线夹-型号:JXD-3 | 付 | 56087 | 2026-01-20 | 2027-03-30 | 福建省 | 买方指定仓库地面交货 |  | G00D-500129324-00001 | 820000460305300 | 400261019401300 | 500129315 |  |  | 是
1325AC-1407000-1102 | 包2 | FJ200 | 国网福建省电力有限公司 | 国网福建省电力有限公司本部 | 配网批次协议库存 | 无电压等级 | 拉线金具-UT型线夹,NUT-2 | 拉线金具-UT型线夹-型号:NUT-2 | 付 | 33726 | 2026-01-20 | 2027-03-30 | 福建省 | 买方指定仓库地面交货 |  | 9906-500020383-00004 | 820000460301560 | 400261019201560 | 500020749 |  |  | 是
1325AC-1407000-1102 | 包2 | FJ200 | 国网福建省电力有限公司 | 国网福建省电力有限公司本部 | 配网批次协议库存 | 无电压等级 | 联结金具-平行挂板,P-7 | 联结金具-平行挂板-型号:P-7 | 只 | 82283 | 2026-01-20 | 2027-03-30 | 福建省 | 买方指定仓库地面交货 |  | 9906-500020383-00004 | 820000460302920 | 400261019300920 | 500028084 |  |  | 是
1325AC-1407000-1102 | 包2 | FJ200 | 国网福建省电力有限公司 | 国网福建省电力有限公司本部 | 配网批次协议库存 | 无电压等级 | 联结金具-碗头挂板,WS-10 | 联结金具-碗头挂板-型号:WS-10 | 只 | 3175 | 2026-01-20 | 2027-03-30 | 福建省 | 买方指定仓库地面交货 |  | 9906-500020383-00004 | 820000460302880 | 400261019300880 | 500028029 |  |  | 是
1325AC-1407000-1102 | 包2 | FJ200 | 国网福建省电力有限公司 | 国网福建省电力有限公司本部 | 配网批次协议库存 | 无电压等级 | 耐张线夹-铝包钢芯铝绞线,NY-240/30BG | 耐张线夹-铝包钢芯铝绞线-型号:NY-240/30BG | 付 | 606 | 2026-01-20 | 2027-03-30 | 福建省 | 买方指定仓库地面交货 |  | G00D-500020326-00001 | 820000460301370 | 400261019201370 | 500020328 |  | 500020328-0001 | 是
1325AC-1407000-1102 | 包2 | FJ200 | 国网福建省电力有限公司 | 国网福建省电力有限公司本部 | 配网批次协议库存 | 无电压等级 | 接续金具-H型液压线夹,JH-1 | 接续金具-H型液压线夹-型号:JH-1 | 付 | 1522 | 2026-01-20 | 2027-03-30 | 福建省 | 买方指定仓库地面交货 |  | 9906-500020383-00004 | 820000460305480 | 400261019401480 | 500135758 |  |  | 是
1325AC-1407000-1102 | 包2 | FJ200 | 国网福建省电力有限公司 | 国网福建省电力有限公司本部 | 配网批次协议库存 | 无电压等级 | 悬垂线夹-回转型,XGU-3 | 悬垂线夹-回转型-型号:XGU-3 | 付 | 233 | 2026-01-20 | 2027-03-30 | 福建省 | 买方指定仓库地面交货 |  | 9906-500020383-00004 | 820000460301280 | 400261019201280 | 500020177 |  |  | 是
1325AC-1407000-1102 | 包2 | FJ200 | 国网福建省电力有限公司 | 国网福建省电力有限公司本部 | 配网批次协议库存 | 无电压等级 | 拉线金具-锲型线夹,NX-1 | 拉线金具-锲型线夹-型号:NX-1 | 付 | 11374 | 2026-01-20 | 2027-03-30 | 福建省 | 买方指定仓库地面交货 |  | 9906-500020383-00004 | 820000460303050 | 400261019301050 | 500029690 |  |  | 是
1325AC-1407000-1102 | 包2 | FJ200 | 国网福建省电力有限公司 | 国网福建省电力有限公司本部 | 配网批次协议库存 | 无电压等级 | 联结金具-球头挂环,Q-7 | 联结金具-球头挂环-型号:Q-7 | 只 | 106071 | 2026-01-20 | 2027-03-30 | 福建省 | 买方指定仓库地面交货 |  | 9906-500020383-00004 | 820000460301400 | 400261019201400 | 500020354 |  |  | 是
1325AC-1407000-1102 | 包2 | FJ200 | 国网福建省电力有限公司 | 国网福建省电力有限公司本部 | 配网批次协议库存 | 无电压等级 | 联结金具-球头挂环,QP-1050 | 联结金具-球头挂环-型号:QP-1050 | 只 | 2846 | 2026-01-20 | 2027-03-30 | 福建省 | 买方指定仓库地面交货 |  | G00D-500113595-00001 | 820000460304770 | 400261019400770 | 500113595 |  | 500113595-0001 | 是
1325AC-1407000-1102 | 包2 | FJ200 | 国网福建省电力有限公司 | 国网福建省电力有限公司本部 | 配网批次协议库存 | 无电压等级 | 耐张线夹-楔型绝缘,NXJG-3 | 耐张线夹-楔型绝缘-型号:NXJG-3 | 付 | 22548 | 2026-01-20 | 2027-03-30 | 福建省 | 买方指定仓库地面交货 |  | 9906-500020383-00004 | 820000460305350 | 400261019401350 | 500129321 |  |  | 是
1325AC-1407000-1102 | 包2 | FJ200 | 国网福建省电力有限公司 | 国网福建省电力有限公司本部 | 配网批次协议库存 | 无电压等级 | 联结金具-延长环,PH-10 | 联结金具-延长环-型号:PH-10 | 只 | 62613 | 2026-01-20 | 2027-03-30 | 福建省 | 买方指定仓库地面交货 |  | 9906-500020383-00004 | 820000460301490 | 400261019201490 | 500020411 |  |  | 是
1325AC-1407000-1102 | 包2 | FJ200 | 国网福建省电力有限公司 | 国网福建省电力有限公司本部 | 配网批次协议库存 | 无电压等级 | 联结金具-直角挂板,Z-10 | 联结金具-直角挂板-型号:Z-10 | 只 | 2698 | 2026-01-20 | 2027-03-30 | 福建省 | 买方指定仓库地面交货 |  | G00D-500020397-00003 | 820000460301460 | 400261019201460 | 500020397 |  | 500020397-0040 | 是
1325AC-1407000-1102 | 包2 | FJ200 | 国网福建省电力有限公司 | 国网福建省电力有限公司本部 | 配网批次协议库存 | 无电压等级 | 联结金具-直角挂板,Z-10 | 联结金具-直角挂板-型号:Z-10 | 只 | 1345 | 2026-01-20 | 2027-03-30 | 福建省 | 买方指定仓库地面交货 |  | G00D-500020397-00002 | 820000460301450 | 400261019201450 | 500020397 |  | 500020397-0032 | 是
1325AC-1407000-1102 | 包2 | FJ200 | 国网福建省电力有限公司 | 国网福建省电力有限公司本部 | 配网批次协议库存 | 无电压等级 | 拉线金具-钢线卡子,JK-1 | 拉线金具-钢线卡子-型号:JK-1 | 只 | 2823 | 2026-01-20 | 2027-03-30 | 福建省 | 买方指定仓库地面交货 |  | 9906-500020383-00004 | 820000460301580 | 400261019201580 | 500020760 |  |  | 是
1325AC-1407000-1102 | 包2 | FJ200 | 国网福建省电力有限公司 | 国网福建省电力有限公司本部 | 配网批次协议库存 | 无电压等级 | 联结金具-碗头挂板,W-10 | 联结金具-碗头挂板-型号:W-10 | 只 | 1096 | 2026-01-20 | 2027-03-30 | 福建省 | 买方指定仓库地面交货 |  | G00D-500020369-00001 | 820000460302860 | 400261019300860 | 500028028 |  | 500028028-0001 | 是
1325AC-1407000-1102 | 包2 | FJ200 | 国网福建省电力有限公司 | 国网福建省电力有限公司本部 | 配网批次协议库存 | 无电压等级 | 接续金具-H型液压线夹,JH-2 | 接续金具-H型液压线夹-型号:JH-2 | 付 | 1522 | 2026-01-20 | 2027-03-30 | 福建省 | 买方指定仓库地面交货 |  | 9906-500020383-00004 | 820000460305470 | 400261019401470 | 500135757 |  |  | 是
1325AC-1407000-1102 | 包2 | FJ200 | 国网福建省电力有限公司 | 国网福建省电力有限公司本部 | 配网批次协议库存 | 无电压等级 | 耐张线夹-楔型绝缘,NXL-2 | 耐张线夹-楔型绝缘-型号:NXL-2 | 付 | 17987 | 2026-01-20 | 2027-03-30 | 福建省 | 买方指定仓库地面交货 |  | 9906-500020383-00004 | 820000460303510 | 400261019301510 | 500056047 |  |  | 是
1325AC-1407000-1102 | 包2 | FJ200 | 国网福建省电力有限公司 | 国网福建省电力有限公司本部 | 配网批次协议库存 | 无电压等级 | 保护金具-防振锤,FDZ-2 | 保护金具-防振锤-型号:FDZ-2 | 付 | 848 | 2026-01-20 | 2027-03-30 | 福建省 | 买方指定仓库地面交货 |  | 9906-500020383-00004 | 820000460301520 | 400261019201520 | 500020649 |  |  | 是
1325AC-1407000-1102 | 包2 | FJ200 | 国网福建省电力有限公司 | 国网福建省电力有限公司本部 | 配网批次协议库存 | 无电压等级 | 联结金具-碗头挂板,WS-7 | 联结金具-碗头挂板-型号:WS-7 | 只 | 15998 | 2026-01-20 | 2027-03-30 | 福建省 | 买方指定仓库地面交货 |  | 9906-500020383-00004 | 820000460301420 | 400261019201420 | 500020370 |  |  | 是
1325AC-1407000-1102 | 包2 | FJ200 | 国网福建省电力有限公司 | 国网福建省电力有限公司本部 | 配网批次协议库存 | 无电压等级 | 联结金具-球头挂环,QS-0775 | 联结金具-球头挂环-型号:QS-0775 | 只 | 4 | 2026-01-20 | 2027-03-30 | 福建省 | 买方指定仓库地面交货 |  | G00D-500020397-00002 | 820000460306550 | 400261019500550 | 500139837 |  | 500139837-0004 | 是
1325AC-1407000-1102 | 包2 | FJ200 | 国网福建省电力有限公司 | 国网福建省电力有限公司本部 | 配网批次协议库存 | 无电压等级 | 联结金具-U型挂环,U-30 | 联结金具-U型挂环-型号:U-30 | 只 | 4193 | 2026-01-20 | 2027-03-30 | 福建省 | 买方指定仓库地面交货 |  | 9906-500020383-00004 | 820000460302910 | 400261019300910 | 500028044 |  |  | 是
1325AC-1407000-1102 | 包2 | FJ200 | 国网福建省电力有限公司 | 国网福建省电力有限公司本部 | 配网批次协议库存 | 无电压等级 | 拉线金具-UT型线夹,NUT-1 | 拉线金具-UT型线夹-型号:NUT-1 | 付 | 12040 | 2026-01-20 | 2027-03-30 | 福建省 | 买方指定仓库地面交货 |  | 9906-500020383-00004 | 820000460301550 | 400261019201550 | 500020748 |  |  | 是
1325AC-1407000-1102 | 包2 | FJ200 | 国网福建省电力有限公司 | 国网福建省电力有限公司本部 | 配网批次协议库存4 | 无电压等级 | 接续金具-异型并沟线夹,JBL-16-120 | 接续金具-异型并沟线夹-型号:JBL-16-120 | 付 | 1 | 2026-01-20 | 2027-03-30 | 福建省 | 施工现场地面交货 |  | G00D-500028226-00001 | 820000460302960 | 400261019300960 | 500028226 |  | 500028226-0019 | 是
1325AC-1407000-1102 | 包2 | FJ200 | 国网福建省电力有限公司 | 国网福建省电力有限公司本部 | 配网批次协议库存 | 无电压等级 | 悬垂线夹-回转型,XGU-4 | 悬垂线夹-回转型-型号:XGU-4 | 付 | 404 | 2026-01-20 | 2027-03-30 | 福建省 | 买方指定仓库地面交货 |  | 9906-500020383-00004 | 820000460301290 | 400261019201290 | 500020178 |  |  | 是
1325AC-1407000-1102 | 包2 | FJ200 | 国网福建省电力有限公司 | 国网福建省电力有限公司本部 | 配网批次协议库存 | 无电压等级 | 耐张线夹-楔型绝缘,NXJG-4 | 耐张线夹-楔型绝缘-型号:NXJG-4 | 付 | 25377 | 2026-01-20 | 2027-03-30 | 福建省 | 买方指定仓库地面交货 |  | 9906-500020383-00004 | 820000460305360 | 400261019401360 | 500129322 |  |  | 是
1325AC-1407000-1102 | 包2 | FJ200 | 国网福建省电力有限公司 | 国网福建省电力有限公司本部 | 配网批次协议库存 | 无电压等级 | 耐张线夹-螺栓型,NLL-3 | 耐张线夹-螺栓型-型号:NLL-3 | 付 | 10045 | 2026-01-20 | 2027-03-30 | 福建省 | 买方指定仓库地面交货 |  | 9906-500020383-00004 | 820000460301330 | 400261019201330 | 500020292 |  |  | 是
1325AC-1407000-1102 | 包2 | FJ200 | 国网福建省电力有限公司 | 国网福建省电力有限公司本部 | 配网批次协议库存 | 无电压等级 | 联结金具-延长环,PH-12120 | 联结金具-延长环-型号:PH-12120 | 只 | 6138 | 2026-01-20 | 2027-03-30 | 福建省 | 买方指定仓库地面交货 |  | G00D-500020397-00002 | 820000460304580 | 400261019400580 | 500104923 |  | 500104923-0004 | 是
1325AC-1407000-1102 | 包2 | FJ200 | 国网福建省电力有限公司 | 国网福建省电力有限公司本部 | 配网批次协议库存 | 无电压等级 | 耐张线夹-楔型绝缘,NXJG-2 | 耐张线夹-楔型绝缘-型号:NXJG-2 | 付 | 20518 | 2026-01-20 | 2027-03-30 | 福建省 | 买方指定仓库地面交货 |  | 9906-500020383-00004 | 820000460305340 | 400261019401340 | 500129320 |  |  | 是
1325AC-1407000-1102 | 包2 | FJ200 | 国网福建省电力有限公司 | 国网福建省电力有限公司本部 | 配网批次协议库存 | 无电压等级 | 设备线夹-变压器线夹,M12 | 设备线夹-变压器线夹-规格:M12 | 付 | 641 | 2026-01-20 | 2027-03-30 | 福建省 | 买方指定仓库地面交货 |  | 9906-500020383-00004 | 820000460301600 | 400261019201600 | 500020843 |  |  | 是
1325AC-1407000-1102 | 包2 | FJ200 | 国网福建省电力有限公司 | 国网福建省电力有限公司本部 | 配网批次协议库存 | 无电压等级 | 接续金具-H型液压线夹,JH-5 | 接续金具-H型液压线夹-型号:JH-5 | 付 | 1522 | 2026-01-20 | 2027-03-30 | 福建省 | 买方指定仓库地面交货 |  | 9906-500020383-00004 | 820000460305460 | 400261019401460 | 500135756 |  |  | 是
1325AC-1407000-1102 | 包2 | FJ200 | 国网福建省电力有限公司 | 国网福建省电力有限公司本部 | 配网批次协议库存 | 无电压等级 | 设备线夹-变压器线夹,M20 | 设备线夹-变压器线夹-规格:M20 | 付 | 791 | 2026-01-20 | 2027-03-30 | 福建省 | 买方指定仓库地面交货 |  | 9906-500020383-00004 | 820000460301610 | 400261019201610 | 500020845 |  |  | 是
1325AC-1407000-1102 | 包2 | FJ200 | 国网福建省电力有限公司 | 国网福建省电力有限公司本部 | 配网批次协议库存 | 无电压等级 | 联结金具-碗头挂板,W-10 | 联结金具-碗头挂板-型号:W-10 | 只 | 9 | 2026-01-20 | 2027-03-30 | 福建省 | 施工现场地面交货 |  | G00D-500028028-00001 | 820000460302870 | 400261019300870 | 500028028 |  | 500028028-0016 | 是
1325AC-1407000-1102 | 包2 | FJ200 | 国网福建省电力有限公司 | 国网福建省电力有限公司本部 | 配网批次协议库存 | 无电压等级 | 接续金具-H型液压线夹,JH-4 | 接续金具-H型液压线夹-型号:JH-4 | 付 | 1522 | 2026-01-20 | 2027-03-30 | 福建省 | 买方指定仓库地面交货 |  | 9906-500020383-00004 | 820000460305440 | 400261019401440 | 500135754 |  |  | 是
1325AC-1407000-1102 | 包2 | FJ200 | 国网福建省电力有限公司 | 国网福建省电力有限公司本部 | 配网批次协议库存 | 无电压等级 | 保护金具-防振锤,FDZ-4 | 保护金具-防振锤-型号:FDZ-4 | 付 | 2419 | 2026-01-20 | 2027-03-30 | 福建省 | 买方指定仓库地面交货 |  | 9906-500020383-00004 | 820000460301540 | 400261019201540 | 500020651 |  |  | 是
1325AC-1407000-1102 | 包2 | FJ200 | 国网福建省电力有限公司 | 国网福建省电力有限公司本部 | 配网批次协议库存 | 无电压等级 | 接续金具-H型液压线夹,JH-6 | 接续金具-H型液压线夹-型号:JH-6 | 付 | 1674 | 2026-01-20 | 2027-03-30 | 福建省 | 买方指定仓库地面交货 |  | 9906-500020383-00004 | 820000460305490 | 400261019401490 | 500135759 |  |  | 是
1325AC-1407000-1102 | 包2 | FJ200 | 国网福建省电力有限公司 | 国网福建省电力有限公司本部 | 配网批次协议库存 | 无电压等级 | 耐张线夹-铝包钢绞线,NY-35BG | 耐张线夹-铝包钢绞线-型号:NY-35BG | 付 | 18 | 2026-01-20 | 2027-03-30 | 福建省 | 买方指定仓库地面交货 |  | G00D-500027926-00001 | 820000460302850 | 400261019300850 | 500027926 |  | 500027926-0001 | 是
1325AC-1407000-1102 | 包2 | FJ200 | 国网福建省电力有限公司 | 国网福建省电力有限公司本部 | 配网批次协议库存 | 无电压等级 | 接续金具-楔型并沟线夹,JXD-10 | 接续金具-楔型并沟线夹-型号:JXD-10 | 付 | 56860 | 2026-01-20 | 2027-03-30 | 福建省 | 买方指定仓库地面交货 |  | G00D-500129324-00001 | 820000460305320 | 400261019401320 | 500129318 |  |  | 是
1325AC-1407000-1102 | 包2 | FJ200 | 国网福建省电力有限公司 | 国网福建省电力有限公司本部 | 配网批次协议库存 | 无电压等级 | 接续金具-楔型并沟线夹,JXD-1 | 接续金具-楔型并沟线夹-型号:JXD-1 | 付 | 35754 | 2026-01-20 | 2027-03-30 | 福建省 | 买方指定仓库地面交货 |  | G00D-500129324-00001 | 820000460305290 | 400261019401290 | 500129308 |  |  | 是
1325AC-1407000-1102 | 包2 | FJ200 | 国网福建省电力有限公司 | 国网福建省电力有限公司本部 | 配网批次协议库存 | 无电压等级 | 耐张线夹-铝包钢绞线,NY-50BG | 耐张线夹-铝包钢绞线-型号:NY-50BG | 付 | 70 | 2026-01-20 | 2027-03-30 | 福建省 | 买方指定仓库地面交货 |  | G00D-500020334-00001 | 820000460301380 | 400261019201380 | 500020334 |  | 500020334-0002 | 是
1325AC-1407000-1102 | 包2 | FJ200 | 国网福建省电力有限公司 | 国网福建省电力有限公司本部 | 配网批次协议库存 | 无电压等级 | 拉线金具-UT型线夹,NUT-3 | 拉线金具-UT型线夹-型号:NUT-3 | 付 | 15763 | 2026-01-20 | 2027-03-30 | 福建省 | 买方指定仓库地面交货 |  | 9906-500020383-00004 | 820000460301570 | 400261019201570 | 500020750 |  |  | 是
1325AC-1407000-1102 | 包2 | FJ200 | 国网福建省电力有限公司 | 国网福建省电力有限公司本部 | 配网批次协议库存 | 无电压等级 | 联结金具-直角挂板,Z-7 | 联结金具-直角挂板-型号:Z-7 | 只 | 101018 | 2026-01-20 | 2027-03-30 | 福建省 | 买方指定仓库地面交货 |  | 9906-500020383-00004 | 820000460301470 | 400261019201470 | 500020399 |  |  | 是
1325AC-1407000-1102 | 包2 | FJ200 | 国网福建省电力有限公司 | 国网福建省电力有限公司本部 | 配网批次协议库存 | 无电压等级 | 耐张线夹-铝包钢芯铝绞线,NY-50/30BG | 耐张线夹-铝包钢芯铝绞线-型号:NY-50/30BG | 付 | 208 | 2026-01-20 | 2027-03-30 | 福建省 | 买方指定仓库地面交货 |  | G00D-500020326-00002 | 820000460301360 | 400261019201360 | 500020326 |  | 500020326-0002 | 是
1325AC-1407000-1102 | 包2 | FJ200 | 国网福建省电力有限公司 | 国网福建省电力有限公司本部 | 配网批次协议库存 | 无电压等级 | 耐张线夹-楔型绝缘,NXL-4 | 耐张线夹-楔型绝缘-型号:NXL-4 | 付 | 29830 | 2026-01-20 | 2027-03-30 | 福建省 | 买方指定仓库地面交货 |  | 9906-500020383-00004 | 820000460304220 | 400261019400220 | 500083335 |  |  | 是
1325AC-1407000-1102 | 包2 | FJ200 | 国网福建省电力有限公司 | 国网福建省电力有限公司本部 | 配网批次协议库存 | 无电压等级 | 联结金具-U型挂环,U-10 | 联结金具-U型挂环-型号:U-10 | 只 | 34334 | 2026-01-20 | 2027-03-30 | 福建省 | 买方指定仓库地面交货 |  | 9906-500020383-00004 | 820000460301430 | 400261019201430 | 500020382 |  |  | 是
1325AC-1407000-1102 | 包2 | FJ200 | 国网福建省电力有限公司 | 国网福建省电力有限公司本部 | 配网批次协议库存 | 无电压等级 | 拉线金具-锲型线夹,NX-3 | 拉线金具-锲型线夹-型号:NX-3 | 付 | 35308 | 2026-01-20 | 2027-03-30 | 福建省 | 买方指定仓库地面交货 |  | 9906-500020383-00004 | 820000460303060 | 400261019301060 | 500029691 |  |  | 是
1325AC-1407000-1102 | 包2 | FJ200 | 国网福建省电力有限公司 | 国网福建省电力有限公司本部 | 配网批次协议库存 | 无电压等级 | 联结金具-调整板,DB-12 | 联结金具-调整板-型号:DB-12 | 块 | 32 | 2026-01-20 | 2027-03-30 | 福建省 | 材料站现场地面交货 |  | G00D-500020421-00001 | 820000460301510 | 400261019201510 | 500020422 |  | 500020422-0001 | 是
1325AC-1407000-1102 | 包3 | FJ300 | 国网福建省电力有限公司 | 国网福建省电力有限公司本部 | 配网批次协议库存 | 无电压等级 | 联结金具-U型挂环,U-7 | 联结金具-U型挂环-型号:U-7 | 只 | 88049 | 2026-01-20 | 2027-03-30 | 福建省 | 买方指定仓库地面交货 |  | 9906-500020383-00004 | 820000460301440 | 400261019201440 | 500020383 |  |  | 是
1325AC-1407000-1102 | 包3 | FJ300 | 国网福建省电力有限公司 | 国网福建省电力有限公司本部 | 配网批次协议库存 | 无电压等级 | 联结金具-碗头挂板,W-7B | 联结金具-碗头挂板-型号:W-7B | 只 | 93348 | 2026-01-20 | 2027-03-30 | 福建省 | 买方指定仓库地面交货 |  | 9906-500020383-00004 | 820000460301410 | 400261019201410 | 500020369 |  |  | 是
1325AC-1407000-1102 | 包3 | FJ300 | 国网福建省电力有限公司 | 国网福建省电力有限公司本部 | 配网批次协议库存 | 无电压等级 | 接续金具-接地线夹,JDL-50-240 | 接续金具-接地线夹-型号:JDL-50-240 | 付 | 43184 | 2026-01-20 | 2027-03-30 | 福建省 | 买方指定仓库地面交货 |  | 9906-500020383-00004 | 820000460303570 | 400261019301570 | 500058163 |  |  | 是
1325AC-1407000-1102 | 包3 | FJ300 | 国网福建省电力有限公司 | 国网福建省电力有限公司本部 | 配网批次协议库存 | 无电压等级 | 联结金具-球头挂环,QP-7 | 联结金具-球头挂环-型号:QP-7 | 只 | 5535 | 2026-01-20 | 2027-03-30 | 福建省 | 买方指定仓库地面交货 |  | G00D-500020353-00003 | 820000460301390 | 400261019201390 | 500020353 |  | 500020353-0045 | 是
1325AC-1407000-1102 | 包3 | FJ300 | 国网福建省电力有限公司 | 国网福建省电力有限公司本部 | 配网批次协议库存 | 无电压等级 | 耐张线夹-液压型,NY-50/30 | 耐张线夹-液压型-型号:NY-50/30 | 付 | 32 | 2026-01-20 | 2027-03-30 | 福建省 | 材料站现场地面交货 |  | G00D-500020300-00003 | 820000460301350 | 400261019201350 | 500020300 |  | 500020300-0007 | 是
1325AC-1407000-1102 | 包3 | FJ300 | 国网福建省电力有限公司 | 国网福建省电力有限公司本部 | 配网批次协议库存 | 无电压等级 | 拉线金具-锲型线夹,NX-2 | 拉线金具-锲型线夹-型号:NX-2 | 付 | 78800 | 2026-01-20 | 2027-03-30 | 福建省 | 买方指定仓库地面交货 |  | 9906-500020383-00004 | 820000460303040 | 400261019301040 | 500029689 |  |  | 是
1325AC-1407000-1102 | 包3 | FJ300 | 国网福建省电力有限公司 | 国网福建省电力有限公司本部 | 配网批次协议库存 | 无电压等级 | 联结金具-U型挂环,U-16 | 联结金具-U型挂环-型号:U-16 | 只 | 11869 | 2026-01-20 | 2027-03-30 | 福建省 | 买方指定仓库地面交货 |  | 9906-500020383-00004 | 820000460302690 | 400261019300690 | 500026594 |  |  | 是
1325AC-1407000-1102 | 包3 | FJ300 | 国网福建省电力有限公司 | 国网福建省电力有限公司本部 | 配网批次协议库存 | 无电压等级 | 耐张线夹-螺栓型,NLL-2 | 耐张线夹-螺栓型-型号:NLL-2 | 付 | 9261 | 2026-01-20 | 2027-03-30 | 福建省 | 买方指定仓库地面交货 |  | 9906-500020383-00004 | 820000460301320 | 400261019201320 | 500020291 |  |  | 是
1325AC-1407000-1102 | 包3 | FJ300 | 国网福建省电力有限公司 | 国网福建省电力有限公司本部 | 配网批次协议库存 | 无电压等级 | 耐张线夹-液压型,NY-240/30 | 耐张线夹-液压型-型号:NY-240/30 | 付 | 132 | 2026-01-20 | 2027-03-30 | 福建省 | 买方指定仓库地面交货 |  | G00D-500020300-00002 | 820000460302810 | 400261019300810 | 500027904 |  | 500027904-0001 | 是
1325AC-1407000-1102 | 包3 | FJ300 | 国网福建省电力有限公司 | 国网福建省电力有限公司本部 | 配网批次协议库存 | 无电压等级 | 接续金具-H型液压线夹,JH-3 | 接续金具-H型液压线夹-型号:JH-3 | 付 | 1556 | 2026-01-20 | 2027-03-30 | 福建省 | 买方指定仓库地面交货 |  | 9906-500020383-00004 | 820000460305450 | 400261019401450 | 500135755 |  |  | 是
1325AC-1407000-1102 | 包3 | FJ300 | 国网福建省电力有限公司 | 国网福建省电力有限公司本部 | 配网批次协议库存 | 无电压等级 | 拉线金具-钢线卡子,JK-2 | 拉线金具-钢线卡子-型号:JK-2 | 只 | 33749 | 2026-01-20 | 2027-03-30 | 福建省 | 买方指定仓库地面交货 |  | 9906-500020383-00004 | 820000460301590 | 400261019201590 | 500020761 |  |  | 是
1325AC-1407000-1102 | 包3 | FJ300 | 国网福建省电力有限公司 | 国网福建省电力有限公司本部 | 配网批次协议库存 | 无电压等级 | 耐张线夹-楔型绝缘,NXL-3 | 耐张线夹-楔型绝缘-型号:NXL-3 | 付 | 24638 | 2026-01-20 | 2027-03-30 | 福建省 | 买方指定仓库地面交货 |  | 9906-500020383-00004 | 820000460303030 | 400261019301030 | 500029525 |  |  | 是
1325AC-1407000-1102 | 包3 | FJ300 | 国网福建省电力有限公司 | 国网福建省电力有限公司本部 | 配网批次协议库存 | 无电压等级 | 接续金具-异型并沟线夹,JBTL-1 | 接续金具-异型并沟线夹-型号:JBTL-1 | 付 | 10016 | 2026-01-20 | 2027-03-30 | 福建省 | 买方指定仓库地面交货 |  | G00D-500032493-00005 | 820000460303120 | 400261019301120 | 500032493 |  | 500032493-0005 | 是
1325AC-1407000-1102 | 包3 | FJ300 | 国网福建省电力有限公司 | 国网福建省电力有限公司本部 | 配网批次协议库存 | 无电压等级 | 联结金具-调整板,DB-10 | 联结金具-调整板-型号:DB-10 | 块 | 410 | 2026-01-20 | 2027-03-30 | 福建省 | 买方指定仓库地面交货 |  | G00D-500020421-00001 | 820000460301500 | 400261019201500 | 500020421 |  | 500020421-0001 | 是
1325AC-1407000-1102 | 包3 | FJ300 | 国网福建省电力有限公司 | 国网福建省电力有限公司本部 | 配网批次协议库存 | 无电压等级 | 联结金具-延长环,PH-7 | 联结金具-延长环-型号:PH-7 | 只 | 19076 | 2026-01-20 | 2027-03-30 | 福建省 | 买方指定仓库地面交货 |  | 9906-500020383-00004 | 820000460301480 | 400261019201480 | 500020410 |  |  | 是
1325AC-1407000-1102 | 包3 | FJ300 | 国网福建省电力有限公司 | 国网福建省电力有限公司本部 | 配网批次协议库存 | 无电压等级 | 耐张线夹-铝包钢芯铝绞线,NY-95/55BG | 耐张线夹-铝包钢芯铝绞线-型号:NY-95/55BG | 付 | 303 | 2026-01-20 | 2027-03-30 | 福建省 | 买方指定仓库地面交货 |  | G00D-500020326-00002 | 820000460302840 | 400261019300840 | 500027924 |  | 500027924-0002 | 是
1325AC-1407000-1102 | 包3 | FJ300 | 国网福建省电力有限公司 | 国网福建省电力有限公司本部 | 配网批次协议库存 | 无电压等级 | 联结金具-碗头挂板,WS-1085 | 联结金具-碗头挂板-型号:WS-1085 | 只 | 120 | 2026-01-20 | 2027-03-30 | 福建省 | 买方指定仓库地面交货 |  | G00D-500113583-00002 | 820000460304750 | 400261019400750 | 500113583 |  | 500113583-0002 | 是
1325AC-1407000-1102 | 包3 | FJ300 | 国网福建省电力有限公司 | 国网福建省电力有限公司本部 | 配网批次协议库存 | 无电压等级 | 联结金具-U型挂环,U-25 | 联结金具-U型挂环-型号:U-25 | 只 | 24938 | 2026-01-20 | 2027-03-30 | 福建省 | 买方指定仓库地面交货 |  | 9906-500020383-00004 | 820000460302900 | 400261019300900 | 500028043 |  |  | 是
1325AC-1407000-1102 | 包3 | FJ300 | 国网福建省电力有限公司 | 国网福建省电力有限公司本部 | 配网批次协议库存 | 无电压等级 | 联结金具-平行挂板,P-12 | 联结金具-平行挂板-型号:P-12 | 只 | 1597 | 2026-01-20 | 2027-03-30 | 福建省 | 买方指定仓库地面交货 |  | G00D-500028088-00001 | 820000460302930 | 400261019300930 | 500028088 |  | 500028088-0019 | 是
1325AC-1407000-1102 | 包3 | FJ300 | 国网福建省电力有限公司 | 国网福建省电力有限公司本部 | 配网批次协议库存 | 无电压等级 | 耐张线夹-楔型绝缘,NXJG-1 | 耐张线夹-楔型绝缘-型号:NXJG-1 | 付 | 14929 | 2026-01-20 | 2027-03-30 | 福建省 | 买方指定仓库地面交货 |  | 9906-500020383-00004 | 820000460305330 | 400261019401330 | 500129319 |  |  | 是
1325AC-1407000-1102 | 包3 | FJ300 | 国网福建省电力有限公司 | 国网福建省电力有限公司本部 | 配网批次协议库存 | 无电压等级 | 联结金具-U型挂环,UB-1080 | 联结金具-U型挂环-型号:UB-1080 | 只 | 126 | 2026-01-20 | 2027-03-30 | 福建省 | 买方指定仓库地面交货 |  | G00D-500113594-00001 | 820000460304760 | 400261019400760 | 500113594 |  | 500113594-0002 | 是
1325AC-1407000-1102 | 包3 | FJ300 | 国网福建省电力有限公司 | 国网福建省电力有限公司本部 | 配网批次协议库存 | 无电压等级 | 耐张线夹-铝包钢芯铝绞线,NY-150/20BG | 耐张线夹-铝包钢芯铝绞线-型号:NY-150/20BG | 付 | 276 | 2026-01-20 | 2027-03-30 | 福建省 | 买方指定仓库地面交货 |  | G00D-500020326-00001 | 820000460302830 | 400261019300830 | 500027920 |  | 500027920-0001 | 是
1325AC-1407000-1102 | 包3 | FJ300 | 国网福建省电力有限公司 | 国网福建省电力有限公司本部 | 配网批次协议库存 | 无电压等级 | 接触金具-母线伸缩节,MST-80×8 | 接触金具-母线伸缩节-型号:MST-80×8 | 付 | 10 | 2026-01-20 | 2027-03-30 | 福建省 | 买方指定仓库地面交货 |  | G00D-500020885-00001 | 820000460301620 | 400261019201620 | 500020885 |  | 500020885-0005 | 是
1325AC-1407000-1102 | 包3 | FJ300 | 国网福建省电力有限公司 | 国网福建省电力有限公司本部 | 配网批次协议库存 | 无电压等级 | 拉线金具-钢线卡子,JK-3 | 拉线金具-钢线卡子-型号:JK-3 | 只 | 5842 | 2026-01-20 | 2027-03-30 | 福建省 | 买方指定仓库地面交货 |  | 9906-500020383-00004 | 820000460302970 | 400261019300970 | 500028316 |  |  | 是
1325AC-1407000-1102 | 包3 | FJ300 | 国网福建省电力有限公司 | 国网福建省电力有限公司本部 | 配网批次协议库存4 | 无电压等级 | 耐张线夹-液压型,NY-150/20 | 耐张线夹-液压型-型号:NY-150/20 | 付 | 15 | 2026-01-20 | 2027-03-30 | 福建省 | 买方指定仓库地面交货 |  | G00D-500020300-00002 | 820000460302820 | 400261019300820 | 500027911 |  | 500027911-0001 | 是
1325AC-1407000-1102 | 包3 | FJ300 | 国网福建省电力有限公司 | 国网福建省电力有限公司本部 | 配网批次协议库存 | 无电压等级 | 保护金具-防振锤,FDZ-3 | 保护金具-防振锤-型号:FDZ-3 | 付 | 1886 | 2026-01-20 | 2027-03-30 | 福建省 | 买方指定仓库地面交货 |  | 9906-500020383-00004 | 820000460301530 | 400261019201530 | 500020650 |  |  | 是
1325AC-1407000-1102 | 包3 | FJ300 | 国网福建省电力有限公司 | 国网福建省电力有限公司本部 | 配网批次协议库存 | 无电压等级 | 联结金具-U型挂环,U-12 | 联结金具-U型挂环-型号:U-12 | 只 | 4169 | 2026-01-20 | 2027-03-30 | 福建省 | 买方指定仓库地面交货 |  | G00D-500028042-00001 | 820000460302890 | 400261019300890 | 500028042 |  | 500028042-0051 | 是
1325AC-1407000-1102 | 包3 | FJ300 | 国网福建省电力有限公司 | 国网福建省电力有限公司本部 | 配网批次协议库存 | 无电压等级 | 联结金具-联板,L-1240 | 联结金具-联板-型号:L-1240 | 块 | 709 | 2026-01-20 | 2027-03-30 | 福建省 | 买方指定仓库地面交货 |  | G00D-500020436-00002 | 820000460302940 | 400261019300940 | 500028095 |  | 500028095-0001 | 是
1325AC-1407000-1102 | 包3 | FJ300 | 国网福建省电力有限公司 | 国网福建省电力有限公司本部 | 配网批次协议库存 | 无电压等级 | 耐张线夹-螺栓型,NLL-1 | 耐张线夹-螺栓型-型号:NLL-1 | 付 | 1612 | 2026-01-20 | 2027-03-30 | 福建省 | 买方指定仓库地面交货 |  | 9906-500020383-00004 | 820000460301310 | 400261019201310 | 500020290 |  |  | 是
1325AC-1407000-1102 | 包3 | FJ300 | 国网福建省电力有限公司 | 国网福建省电力有限公司本部 | 配网批次协议库存 | 无电压等级 | 耐张线夹-螺栓型,NLL-4 | 耐张线夹-螺栓型-型号:NLL-4 | 付 | 14831 | 2026-01-20 | 2027-03-30 | 福建省 | 买方指定仓库地面交货 |  | 9906-500020383-00004 | 820000460301340 | 400261019201340 | 500020293 |  |  | 是
1325AC-1407000-1102 | 包3 | FJ300 | 国网福建省电力有限公司 | 国网福建省电力有限公司本部 | 配网批次协议库存 | 无电压等级 | 接续金具-异型并沟线夹,JBTL-1 | 接续金具-异型并沟线夹-型号:JBTL-1 | 付 | 20443 | 2026-01-20 | 2027-03-30 | 福建省 | 买方指定仓库地面交货 |  | G00D-500032493-00006 | 820000460303130 | 400261019301130 | 500032493 |  | 500032493-0006 | 是
1325AC-1407000-1102 | 包3 | FJ300 | 国网福建省电力有限公司 | 国网福建省电力有限公司本部 | 配网批次协议库存 | 无电压等级 | 接续金具-楔型并沟线夹,JXD-6 | 接续金具-楔型并沟线夹-型号:JXD-6 | 付 | 41867 | 2026-01-20 | 2027-03-30 | 福建省 | 买方指定仓库地面交货 |  | G00D-500129324-00001 | 820000460305310 | 400261019401310 | 500129316 |  |  | 是
1325AC-1407000-1102 | 包3 | FJ300 | 国网福建省电力有限公司 | 国网福建省电力有限公司本部 | 配网批次协议库存 | 无电压等级 | 耐张线夹-楔型绝缘,NXL-1 | 耐张线夹-楔型绝缘-型号:NXL-1 | 付 | 10169 | 2026-01-20 | 2027-03-30 | 福建省 | 买方指定仓库地面交货 |  | 9906-500020383-00004 | 820000460303020 | 400261019301020 | 500029524 |  |  | 是
1325AC-1407000-1102 | 包3 | FJ300 | 国网福建省电力有限公司 | 国网福建省电力有限公司本部 | 配网批次协议库存 | 无电压等级 | 耐张线夹-液压型,NY-95/15 | 耐张线夹-液压型-型号:NY-95/15 | 付 | 36 | 2026-01-20 | 2027-03-30 | 福建省 | 买方指定仓库地面交货 |  | G00D-500020300-00002 | 820000460303010 | 400261019301010 | 500029518 |  | 500029518-0001 | 是
1325AC-1407000-1102 | 包3 | FJ300 | 国网福建省电力有限公司 | 国网福建省电力有限公司本部 | 配网批次协议库存 | 无电压等级 | 联结金具-联板,L-1040 | 联结金具-联板-型号:L-1040 | 块 | 862 | 2026-01-20 | 2027-03-30 | 福建省 | 买方指定仓库地面交货 |  | G00D-500020436-00002 | 820000460302950 | 400261019300950 | 500028105 |  | 500028105-0001 | 是
1325AC-1407000-1102 | 包3 | FJ300 | 国网福建省电力有限公司 | 国网福建省电力有限公司本部 | 配网批次协议库存 | 无电压等级 | 悬垂线夹-带挂板,XGU-5A | 悬垂线夹-带挂板-型号:XGU-5A | 付 | 39 | 2026-01-20 | 2027-03-30 | 福建省 | 材料站现场地面交货 |  | G00D-500020180-00001 | 820000460301300 | 400261019201300 | 500020180 |  | 500020180-0003 | 是
1325AC-1407000-1102 | 包3 | FJ300 | 国网福建省电力有限公司 | 国网福建省电力有限公司本部 | 配网批次协议库存 | 无电压等级 | 悬垂线夹-回转型,XGU-2 | 悬垂线夹-回转型-型号:XGU-2 | 付 | 761 | 2026-01-20 | 2027-03-30 | 福建省 | 买方指定仓库地面交货 |  | 9906-500020383-00004 | 820000460301270 | 400261019201270 | 500020176 |  |  | 是
1325AC-1407000-1102 | 包3 | FJ300 | 国网福建省电力有限公司 | 国网福建省电力有限公司本部 | 配网批次协议库存 | 无电压等级 | 联结金具-直角挂板,ZBS-32/16 | 联结金具-直角挂板-型号:ZBS-32/16 | 只 | 51 | 2026-01-20 | 2027-03-30 | 福建省 | 买方指定仓库地面交货 |  | G00D-500020353-00003 | 820000460304140 | 400261019400140 | 500076286 |  | 500076286-0001 | 是
1325AC-1407000-1102 | 包3 | FJ300 | 国网福建省电力有限公司 | 国网福建省电力有限公司本部 | 配网批次协议库存 | 无电压等级 | 接续金具-楔型并沟线夹,JXD-3 | 接续金具-楔型并沟线夹-型号:JXD-3 | 付 | 55137 | 2026-01-20 | 2027-03-30 | 福建省 | 买方指定仓库地面交货 |  | G00D-500129324-00001 | 820000460305300 | 400261019401300 | 500129315 |  |  | 是
1325AC-1407000-1102 | 包3 | FJ300 | 国网福建省电力有限公司 | 国网福建省电力有限公司本部 | 配网批次协议库存 | 无电压等级 | 拉线金具-UT型线夹,NUT-2 | 拉线金具-UT型线夹-型号:NUT-2 | 付 | 33154 | 2026-01-20 | 2027-03-30 | 福建省 | 买方指定仓库地面交货 |  | 9906-500020383-00004 | 820000460301560 | 400261019201560 | 500020749 |  |  | 是
1325AC-1407000-1102 | 包3 | FJ300 | 国网福建省电力有限公司 | 国网福建省电力有限公司本部 | 配网批次协议库存 | 无电压等级 | 联结金具-平行挂板,P-7 | 联结金具-平行挂板-型号:P-7 | 只 | 80888 | 2026-01-20 | 2027-03-30 | 福建省 | 买方指定仓库地面交货 |  | 9906-500020383-00004 | 820000460302920 | 400261019300920 | 500028084 |  |  | 是
1325AC-1407000-1102 | 包3 | FJ300 | 国网福建省电力有限公司 | 国网福建省电力有限公司本部 | 配网批次协议库存 | 无电压等级 | 联结金具-碗头挂板,WS-10 | 联结金具-碗头挂板-型号:WS-10 | 只 | 3122 | 2026-01-20 | 2027-03-30 | 福建省 | 买方指定仓库地面交货 |  | 9906-500020383-00004 | 820000460302880 | 400261019300880 | 500028029 |  |  | 是
1325AC-1407000-1102 | 包3 | FJ300 | 国网福建省电力有限公司 | 国网福建省电力有限公司本部 | 配网批次协议库存 | 无电压等级 | 耐张线夹-铝包钢芯铝绞线,NY-240/30BG | 耐张线夹-铝包钢芯铝绞线-型号:NY-240/30BG | 付 | 595 | 2026-01-20 | 2027-03-30 | 福建省 | 买方指定仓库地面交货 |  | G00D-500020326-00001 | 820000460301370 | 400261019201370 | 500020328 |  | 500020328-0001 | 是
1325AC-1407000-1102 | 包3 | FJ300 | 国网福建省电力有限公司 | 国网福建省电力有限公司本部 | 配网批次协议库存 | 无电压等级 | 接续金具-H型液压线夹,JH-1 | 接续金具-H型液压线夹-型号:JH-1 | 付 | 1496 | 2026-01-20 | 2027-03-30 | 福建省 | 买方指定仓库地面交货 |  | 9906-500020383-00004 | 820000460305480 | 400261019401480 | 500135758 |  |  | 是
1325AC-1407000-1102 | 包3 | FJ300 | 国网福建省电力有限公司 | 国网福建省电力有限公司本部 | 配网批次协议库存 | 无电压等级 | 悬垂线夹-回转型,XGU-3 | 悬垂线夹-回转型-型号:XGU-3 | 付 | 229 | 2026-01-20 | 2027-03-30 | 福建省 | 买方指定仓库地面交货 |  | 9906-500020383-00004 | 820000460301280 | 400261019201280 | 500020177 |  |  | 是
1325AC-1407000-1102 | 包3 | FJ300 | 国网福建省电力有限公司 | 国网福建省电力有限公司本部 | 配网批次协议库存 | 无电压等级 | 拉线金具-锲型线夹,NX-1 | 拉线金具-锲型线夹-型号:NX-1 | 付 | 11181 | 2026-01-20 | 2027-03-30 | 福建省 | 买方指定仓库地面交货 |  | 9906-500020383-00004 | 820000460303050 | 400261019301050 | 500029690 |  |  | 是
1325AC-1407000-1102 | 包3 | FJ300 | 国网福建省电力有限公司 | 国网福建省电力有限公司本部 | 配网批次协议库存 | 无电压等级 | 联结金具-球头挂环,Q-7 | 联结金具-球头挂环-型号:Q-7 | 只 | 104273 | 2026-01-20 | 2027-03-30 | 福建省 | 买方指定仓库地面交货 |  | 9906-500020383-00004 | 820000460301400 | 400261019201400 | 500020354 |  |  | 是
1325AC-1407000-1102 | 包3 | FJ300 | 国网福建省电力有限公司 | 国网福建省电力有限公司本部 | 配网批次协议库存 | 无电压等级 | 联结金具-球头挂环,QP-1050 | 联结金具-球头挂环-型号:QP-1050 | 只 | 2798 | 2026-01-20 | 2027-03-30 | 福建省 | 买方指定仓库地面交货 |  | G00D-500113595-00001 | 820000460304770 | 400261019400770 | 500113595 |  | 500113595-0001 | 是
1325AC-1407000-1102 | 包3 | FJ300 | 国网福建省电力有限公司 | 国网福建省电力有限公司本部 | 配网批次协议库存 | 无电压等级 | 耐张线夹-楔型绝缘,NXJG-3 | 耐张线夹-楔型绝缘-型号:NXJG-3 | 付 | 22166 | 2026-01-20 | 2027-03-30 | 福建省 | 买方指定仓库地面交货 |  | 9906-500020383-00004 | 820000460305350 | 400261019401350 | 500129321 |  |  | 是
1325AC-1407000-1102 | 包3 | FJ300 | 国网福建省电力有限公司 | 国网福建省电力有限公司本部 | 配网批次协议库存 | 无电压等级 | 联结金具-延长环,PH-10 | 联结金具-延长环-型号:PH-10 | 只 | 61552 | 2026-01-20 | 2027-03-30 | 福建省 | 买方指定仓库地面交货 |  | 9906-500020383-00004 | 820000460301490 | 400261019201490 | 500020411 |  |  | 是
1325AC-1407000-1102 | 包3 | FJ300 | 国网福建省电力有限公司 | 国网福建省电力有限公司本部 | 配网批次协议库存 | 无电压等级 | 联结金具-直角挂板,Z-10 | 联结金具-直角挂板-型号:Z-10 | 只 | 2653 | 2026-01-20 | 2027-03-30 | 福建省 | 买方指定仓库地面交货 |  | G00D-500020397-00003 | 820000460301460 | 400261019201460 | 500020397 |  | 500020397-0040 | 是
1325AC-1407000-1102 | 包3 | FJ300 | 国网福建省电力有限公司 | 国网福建省电力有限公司本部 | 配网批次协议库存 | 无电压等级 | 联结金具-直角挂板,Z-10 | 联结金具-直角挂板-型号:Z-10 | 只 | 1322 | 2026-01-20 | 2027-03-30 | 福建省 | 买方指定仓库地面交货 |  | G00D-500020397-00002 | 820000460301450 | 400261019201450 | 500020397 |  | 500020397-0032 | 是
1325AC-1407000-1102 | 包3 | FJ300 | 国网福建省电力有限公司 | 国网福建省电力有限公司本部 | 配网批次协议库存 | 无电压等级 | 拉线金具-钢线卡子,JK-1 | 拉线金具-钢线卡子-型号:JK-1 | 只 | 2775 | 2026-01-20 | 2027-03-30 | 福建省 | 买方指定仓库地面交货 |  | 9906-500020383-00004 | 820000460301580 | 400261019201580 | 500020760 |  |  | 是
1325AC-1407000-1102 | 包3 | FJ300 | 国网福建省电力有限公司 | 国网福建省电力有限公司本部 | 配网批次协议库存 | 无电压等级 | 联结金具-碗头挂板,W-10 | 联结金具-碗头挂板-型号:W-10 | 只 | 1077 | 2026-01-20 | 2027-03-30 | 福建省 | 买方指定仓库地面交货 |  | G00D-500020369-00001 | 820000460302860 | 400261019300860 | 500028028 |  | 500028028-0001 | 是
1325AC-1407000-1102 | 包3 | FJ300 | 国网福建省电力有限公司 | 国网福建省电力有限公司本部 | 配网批次协议库存 | 无电压等级 | 接续金具-H型液压线夹,JH-2 | 接续金具-H型液压线夹-型号:JH-2 | 付 | 1496 | 2026-01-20 | 2027-03-30 | 福建省 | 买方指定仓库地面交货 |  | 9906-500020383-00004 | 820000460305470 | 400261019401470 | 500135757 |  |  | 是
1325AC-1407000-1102 | 包3 | FJ300 | 国网福建省电力有限公司 | 国网福建省电力有限公司本部 | 配网批次协议库存 | 无电压等级 | 耐张线夹-楔型绝缘,NXL-2 | 耐张线夹-楔型绝缘-型号:NXL-2 | 付 | 17683 | 2026-01-20 | 2027-03-30 | 福建省 | 买方指定仓库地面交货 |  | 9906-500020383-00004 | 820000460303510 | 400261019301510 | 500056047 |  |  | 是
1325AC-1407000-1102 | 包3 | FJ300 | 国网福建省电力有限公司 | 国网福建省电力有限公司本部 | 配网批次协议库存 | 无电压等级 | 保护金具-防振锤,FDZ-2 | 保护金具-防振锤-型号:FDZ-2 | 付 | 833 | 2026-01-20 | 2027-03-30 | 福建省 | 买方指定仓库地面交货 |  | 9906-500020383-00004 | 820000460301520 | 400261019201520 | 500020649 |  |  | 是
1325AC-1407000-1102 | 包3 | FJ300 | 国网福建省电力有限公司 | 国网福建省电力有限公司本部 | 配网批次协议库存 | 无电压等级 | 联结金具-球头挂环,QS-0775 | 联结金具-球头挂环-型号:QS-0775 | 只 | 4 | 2026-01-20 | 2027-03-30 | 福建省 | 买方指定仓库地面交货 |  | G00D-500020397-00002 | 820000460306550 | 400261019500550 | 500139837 |  | 500139837-0004 | 是
1325AC-1407000-1102 | 包3 | FJ300 | 国网福建省电力有限公司 | 国网福建省电力有限公司本部 | 配网批次协议库存 | 无电压等级 | 联结金具-U型挂环,U-30 | 联结金具-U型挂环-型号:U-30 | 只 | 4122 | 2026-01-20 | 2027-03-30 | 福建省 | 买方指定仓库地面交货 |  | 9906-500020383-00004 | 820000460302910 | 400261019300910 | 500028044 |  |  | 是
1325AC-1407000-1102 | 包3 | FJ300 | 国网福建省电力有限公司 | 国网福建省电力有限公司本部 | 配网批次协议库存 | 无电压等级 | 拉线金具-UT型线夹,NUT-1 | 拉线金具-UT型线夹-型号:NUT-1 | 付 | 11836 | 2026-01-20 | 2027-03-30 | 福建省 | 买方指定仓库地面交货 |  | 9906-500020383-00004 | 820000460301550 | 400261019201550 | 500020748 |  |  | 是
1325AC-1407000-1102 | 包3 | FJ300 | 国网福建省电力有限公司 | 国网福建省电力有限公司本部 | 配网批次协议库存 | 无电压等级 | 耐张线夹-楔型绝缘,NXJG-2 | 耐张线夹-楔型绝缘-型号:NXJG-2 | 付 | 20170 | 2026-01-20 | 2027-03-30 | 福建省 | 买方指定仓库地面交货 |  | 9906-500020383-00004 | 820000460305340 | 400261019401340 | 500129320 |  |  | 是
1325AC-1407000-1102 | 包3 | FJ300 | 国网福建省电力有限公司 | 国网福建省电力有限公司本部 | 配网批次协议库存4 | 无电压等级 | 接续金具-异型并沟线夹,JBL-16-120 | 接续金具-异型并沟线夹-型号:JBL-16-120 | 付 | 1 | 2026-01-20 | 2027-03-30 | 福建省 | 施工现场地面交货 |  | G00D-500028226-00001 | 820000460302960 | 400261019300960 | 500028226 |  | 500028226-0019 | 是
1325AC-1407000-1102 | 包3 | FJ300 | 国网福建省电力有限公司 | 国网福建省电力有限公司本部 | 配网批次协议库存 | 无电压等级 | 悬垂线夹-回转型,XGU-4 | 悬垂线夹-回转型-型号:XGU-4 | 付 | 397 | 2026-01-20 | 2027-03-30 | 福建省 | 买方指定仓库地面交货 |  | 9906-500020383-00004 | 820000460301290 | 400261019201290 | 500020178 |  |  | 是
1325AC-1407000-1102 | 包3 | FJ300 | 国网福建省电力有限公司 | 国网福建省电力有限公司本部 | 配网批次协议库存 | 无电压等级 | 联结金具-碗头挂板,WS-7 | 联结金具-碗头挂板-型号:WS-7 | 只 | 15727 | 2026-01-20 | 2027-03-30 | 福建省 | 买方指定仓库地面交货 |  | 9906-500020383-00004 | 820000460301420 | 400261019201420 | 500020370 |  |  | 是
1325AC-1407000-1102 | 包3 | FJ300 | 国网福建省电力有限公司 | 国网福建省电力有限公司本部 | 配网批次协议库存 | 无电压等级 | 耐张线夹-铝包钢绞线,NY-50BG | 耐张线夹-铝包钢绞线-型号:NY-50BG | 付 | 69 | 2026-01-20 | 2027-03-30 | 福建省 | 买方指定仓库地面交货 |  | G00D-500020334-00001 | 820000460301380 | 400261019201380 | 500020334 |  | 500020334-0002 | 是
1325AC-1407000-1102 | 包3 | FJ300 | 国网福建省电力有限公司 | 国网福建省电力有限公司本部 | 配网批次协议库存 | 无电压等级 | 耐张线夹-楔型绝缘,NXJG-4 | 耐张线夹-楔型绝缘-型号:NXJG-4 | 付 | 24947 | 2026-01-20 | 2027-03-30 | 福建省 | 买方指定仓库地面交货 |  | 9906-500020383-00004 | 820000460305360 | 400261019401360 | 500129322 |  |  | 是
1325AC-1407000-1102 | 包3 | FJ300 | 国网福建省电力有限公司 | 国网福建省电力有限公司本部 | 配网批次协议库存 | 无电压等级 | 耐张线夹-螺栓型,NLL-3 | 耐张线夹-螺栓型-型号:NLL-3 | 付 | 9874 | 2026-01-20 | 2027-03-30 | 福建省 | 买方指定仓库地面交货 |  | 9906-500020383-00004 | 820000460301330 | 400261019201330 | 500020292 |  |  | 是
1325AC-1407000-1102 | 包3 | FJ300 | 国网福建省电力有限公司 | 国网福建省电力有限公司本部 | 配网批次协议库存 | 无电压等级 | 联结金具-延长环,PH-12120 | 联结金具-延长环-型号:PH-12120 | 只 | 6033 | 2026-01-20 | 2027-03-30 | 福建省 | 买方指定仓库地面交货 |  | G00D-500020397-00002 | 820000460304580 | 400261019400580 | 500104923 |  | 500104923-0004 | 是
1325AC-1407000-1102 | 包3 | FJ300 | 国网福建省电力有限公司 | 国网福建省电力有限公司本部 | 配网批次协议库存 | 无电压等级 | 设备线夹-变压器线夹,M12 | 设备线夹-变压器线夹-规格:M12 | 付 | 630 | 2026-01-20 | 2027-03-30 | 福建省 | 买方指定仓库地面交货 |  | 9906-500020383-00004 | 820000460301600 | 400261019201600 | 500020843 |  |  | 是
1325AC-1407000-1102 | 包3 | FJ300 | 国网福建省电力有限公司 | 国网福建省电力有限公司本部 | 配网批次协议库存 | 无电压等级 | 接续金具-H型液压线夹,JH-5 | 接续金具-H型液压线夹-型号:JH-5 | 付 | 1496 | 2026-01-20 | 2027-03-30 | 福建省 | 买方指定仓库地面交货 |  | 9906-500020383-00004 | 820000460305460 | 400261019401460 | 500135756 |  |  | 是
1325AC-1407000-1102 | 包3 | FJ300 | 国网福建省电力有限公司 | 国网福建省电力有限公司本部 | 配网批次协议库存 | 无电压等级 | 设备线夹-变压器线夹,M20 | 设备线夹-变压器线夹-规格:M20 | 付 | 778 | 2026-01-20 | 2027-03-30 | 福建省 | 买方指定仓库地面交货 |  | 9906-500020383-00004 | 820000460301610 | 400261019201610 | 500020845 |  |  | 是
1325AC-1407000-1102 | 包3 | FJ300 | 国网福建省电力有限公司 | 国网福建省电力有限公司本部 | 配网批次协议库存 | 无电压等级 | 联结金具-碗头挂板,W-10 | 联结金具-碗头挂板-型号:W-10 | 只 | 9 | 2026-01-20 | 2027-03-30 | 福建省 | 施工现场地面交货 |  | G00D-500028028-00001 | 820000460302870 | 400261019300870 | 500028028 |  | 500028028-0016 | 是
1325AC-1407000-1102 | 包3 | FJ300 | 国网福建省电力有限公司 | 国网福建省电力有限公司本部 | 配网批次协议库存 | 无电压等级 | 接续金具-H型液压线夹,JH-4 | 接续金具-H型液压线夹-型号:JH-4 | 付 | 1496 | 2026-01-20 | 2027-03-30 | 福建省 | 买方指定仓库地面交货 |  | 9906-500020383-00004 | 820000460305440 | 400261019401440 | 500135754 |  |  | 是
1325AC-1407000-1102 | 包3 | FJ300 | 国网福建省电力有限公司 | 国网福建省电力有限公司本部 | 配网批次协议库存 | 无电压等级 | 保护金具-防振锤,FDZ-4 | 保护金具-防振锤-型号:FDZ-4 | 付 | 2378 | 2026-01-20 | 2027-03-30 | 福建省 | 买方指定仓库地面交货 |  | 9906-500020383-00004 | 820000460301540 | 400261019201540 | 500020651 |  |  | 是
1325AC-1407000-1102 | 包3 | FJ300 | 国网福建省电力有限公司 | 国网福建省电力有限公司本部 | 配网批次协议库存 | 无电压等级 | 接续金具-H型液压线夹,JH-6 | 接续金具-H型液压线夹-型号:JH-6 | 付 | 1646 | 2026-01-20 | 2027-03-30 | 福建省 | 买方指定仓库地面交货 |  | 9906-500020383-00004 | 820000460305490 | 400261019401490 | 500135759 |  |  | 是
1325AC-1407000-1102 | 包3 | FJ300 | 国网福建省电力有限公司 | 国网福建省电力有限公司本部 | 配网批次协议库存 | 无电压等级 | 耐张线夹-铝包钢绞线,NY-35BG | 耐张线夹-铝包钢绞线-型号:NY-35BG | 付 | 18 | 2026-01-20 | 2027-03-30 | 福建省 | 买方指定仓库地面交货 |  | G00D-500027926-00001 | 820000460302850 | 400261019300850 | 500027926 |  | 500027926-0001 | 是
1325AC-1407000-1102 | 包3 | FJ300 | 国网福建省电力有限公司 | 国网福建省电力有限公司本部 | 配网批次协议库存 | 无电压等级 | 接续金具-楔型并沟线夹,JXD-10 | 接续金具-楔型并沟线夹-型号:JXD-10 | 付 | 55896 | 2026-01-20 | 2027-03-30 | 福建省 | 买方指定仓库地面交货 |  | G00D-500129324-00001 | 820000460305320 | 400261019401320 | 500129318 |  |  | 是
1325AC-1407000-1102 | 包3 | FJ300 | 国网福建省电力有限公司 | 国网福建省电力有限公司本部 | 配网批次协议库存 | 无电压等级 | 接续金具-楔型并沟线夹,JXD-1 | 接续金具-楔型并沟线夹-型号:JXD-1 | 付 | 35148 | 2026-01-20 | 2027-03-30 | 福建省 | 买方指定仓库地面交货 |  | G00D-500129324-00001 | 820000460305290 | 400261019401290 | 500129308 |  |  | 是
1325AC-1407000-1102 | 包3 | FJ300 | 国网福建省电力有限公司 | 国网福建省电力有限公司本部 | 配网批次协议库存 | 无电压等级 | 拉线金具-UT型线夹,NUT-3 | 拉线金具-UT型线夹-型号:NUT-3 | 付 | 15496 | 2026-01-20 | 2027-03-30 | 福建省 | 买方指定仓库地面交货 |  | 9906-500020383-00004 | 820000460301570 | 400261019201570 | 500020750 |  |  | 是
1325AC-1407000-1102 | 包3 | FJ300 | 国网福建省电力有限公司 | 国网福建省电力有限公司本部 | 配网批次协议库存 | 无电压等级 | 联结金具-直角挂板,Z-7 | 联结金具-直角挂板-型号:Z-7 | 只 | 99305 | 2026-01-20 | 2027-03-30 | 福建省 | 买方指定仓库地面交货 |  | 9906-500020383-00004 | 820000460301470 | 400261019201470 | 500020399 |  |  | 是
1325AC-1407000-1102 | 包3 | FJ300 | 国网福建省电力有限公司 | 国网福建省电力有限公司本部 | 配网批次协议库存 | 无电压等级 | 耐张线夹-铝包钢芯铝绞线,NY-50/30BG | 耐张线夹-铝包钢芯铝绞线-型号:NY-50/30BG | 付 | 205 | 2026-01-20 | 2027-03-30 | 福建省 | 买方指定仓库地面交货 |  | G00D-500020326-00002 | 820000460301360 | 400261019201360 | 500020326 |  | 500020326-0002 | 是
1325AC-1407000-1102 | 包3 | FJ300 | 国网福建省电力有限公司 | 国网福建省电力有限公司本部 | 配网批次协议库存 | 无电压等级 | 耐张线夹-楔型绝缘,NXL-4 | 耐张线夹-楔型绝缘-型号:NXL-4 | 付 | 29325 | 2026-01-20 | 2027-03-30 | 福建省 | 买方指定仓库地面交货 |  | 9906-500020383-00004 | 820000460304220 | 400261019400220 | 500083335 |  |  | 是
1325AC-1407000-1102 | 包3 | FJ300 | 国网福建省电力有限公司 | 国网福建省电力有限公司本部 | 配网批次协议库存 | 无电压等级 | 联结金具-U型挂环,U-10 | 联结金具-U型挂环-型号:U-10 | 只 | 33753 | 2026-01-20 | 2027-03-30 | 福建省 | 买方指定仓库地面交货 |  | 9906-500020383-00004 | 820000460301430 | 400261019201430 | 500020382 |  |  | 是
1325AC-1407000-1102 | 包3 | FJ300 | 国网福建省电力有限公司 | 国网福建省电力有限公司本部 | 配网批次协议库存 | 无电压等级 | 拉线金具-锲型线夹,NX-3 | 拉线金具-锲型线夹-型号:NX-3 | 付 | 34710 | 2026-01-20 | 2027-03-30 | 福建省 | 买方指定仓库地面交货 |  | 9906-500020383-00004 | 820000460303060 | 400261019301060 | 500029691 |  |  | 是
1325AC-1407000-1102 | 包3 | FJ300 | 国网福建省电力有限公司 | 国网福建省电力有限公司本部 | 配网批次协议库存 | 无电压等级 | 联结金具-调整板,DB-12 | 联结金具-调整板-型号:DB-12 | 块 | 31 | 2026-01-20 | 2027-03-30 | 福建省 | 材料站现场地面交货 |  | G00D-500020421-00001 | 820000460301510 | 400261019201510 | 500020422 |  | 500020422-0001 | 是
1325AC-1407000-1102 | 包4 | FJ400 | 国网福建省电力有限公司 | 国网福建省电力有限公司本部 | 配网批次协议库存 | 无电压等级 | 联结金具-U型挂环,U-7 | 联结金具-U型挂环-型号:U-7 | 只 | 86531 | 2026-01-20 | 2027-03-30 | 福建省 | 买方指定仓库地面交货 |  | 9906-500020383-00004 | 820000460301440 | 400261019201440 | 500020383 |  |  | 是
1325AC-1407000-1102 | 包4 | FJ400 | 国网福建省电力有限公司 | 国网福建省电力有限公司本部 | 配网批次协议库存 | 无电压等级 | 联结金具-碗头挂板,W-7B | 联结金具-碗头挂板-型号:W-7B | 只 | 91738 | 2026-01-20 | 2027-03-30 | 福建省 | 买方指定仓库地面交货 |  | 9906-500020383-00004 | 820000460301410 | 400261019201410 | 500020369 |  |  | 是
1325AC-1407000-1102 | 包4 | FJ400 | 国网福建省电力有限公司 | 国网福建省电力有限公司本部 | 配网批次协议库存 | 无电压等级 | 接续金具-接地线夹,JDL-50-240 | 接续金具-接地线夹-型号:JDL-50-240 | 付 | 42440 | 2026-01-20 | 2027-03-30 | 福建省 | 买方指定仓库地面交货 |  | 9906-500020383-00004 | 820000460303570 | 400261019301570 | 500058163 |  |  | 是
1325AC-1407000-1102 | 包4 | FJ400 | 国网福建省电力有限公司 | 国网福建省电力有限公司本部 | 配网批次协议库存 | 无电压等级 | 联结金具-球头挂环,QP-7 | 联结金具-球头挂环-型号:QP-7 | 只 | 5440 | 2026-01-20 | 2027-03-30 | 福建省 | 买方指定仓库地面交货 |  | G00D-500020353-00003 | 820000460301390 | 400261019201390 | 500020353 |  | 500020353-0045 | 是
1325AC-1407000-1102 | 包4 | FJ400 | 国网福建省电力有限公司 | 国网福建省电力有限公司本部 | 配网批次协议库存 | 无电压等级 | 耐张线夹-液压型,NY-50/30 | 耐张线夹-液压型-型号:NY-50/30 | 付 | 31 | 2026-01-20 | 2027-03-30 | 福建省 | 材料站现场地面交货 |  | G00D-500020300-00003 | 820000460301350 | 400261019201350 | 500020300 |  | 500020300-0007 | 是
1325AC-1407000-1102 | 包4 | FJ400 | 国网福建省电力有限公司 | 国网福建省电力有限公司本部 | 配网批次协议库存 | 无电压等级 | 拉线金具-锲型线夹,NX-2 | 拉线金具-锲型线夹-型号:NX-2 | 付 | 77441 | 2026-01-20 | 2027-03-30 | 福建省 | 买方指定仓库地面交货 |  | 9906-500020383-00004 | 820000460303040 | 400261019301040 | 500029689 |  |  | 是
1325AC-1407000-1102 | 包4 | FJ400 | 国网福建省电力有限公司 | 国网福建省电力有限公司本部 | 配网批次协议库存 | 无电压等级 | 联结金具-U型挂环,U-16 | 联结金具-U型挂环-型号:U-16 | 只 | 11665 | 2026-01-20 | 2027-03-30 | 福建省 | 买方指定仓库地面交货 |  | 9906-500020383-00004 | 820000460302690 | 400261019300690 | 500026594 |  |  | 是
1325AC-1407000-1102 | 包4 | FJ400 | 国网福建省电力有限公司 | 国网福建省电力有限公司本部 | 配网批次协议库存 | 无电压等级 | 耐张线夹-螺栓型,NLL-2 | 耐张线夹-螺栓型-型号:NLL-2 | 付 | 9101 | 2026-01-20 | 2027-03-30 | 福建省 | 买方指定仓库地面交货 |  | 9906-500020383-00004 | 820000460301320 | 400261019201320 | 500020291 |  |  | 是
1325AC-1407000-1102 | 包4 | FJ400 | 国网福建省电力有限公司 | 国网福建省电力有限公司本部 | 配网批次协议库存 | 无电压等级 | 耐张线夹-液压型,NY-240/30 | 耐张线夹-液压型-型号:NY-240/30 | 付 | 130 | 2026-01-20 | 2027-03-30 | 福建省 | 买方指定仓库地面交货 |  | G00D-500020300-00002 | 820000460302810 | 400261019300810 | 500027904 |  | 500027904-0001 | 是
1325AC-1407000-1102 | 包4 | FJ400 | 国网福建省电力有限公司 | 国网福建省电力有限公司本部 | 配网批次协议库存 | 无电压等级 | 接续金具-H型液压线夹,JH-3 | 接续金具-H型液压线夹-型号:JH-3 | 付 | 1529 | 2026-01-20 | 2027-03-30 | 福建省 | 买方指定仓库地面交货 |  | 9906-500020383-00004 | 820000460305450 | 400261019401450 | 500135755 |  |  | 是
1325AC-1407000-1102 | 包4 | FJ400 | 国网福建省电力有限公司 | 国网福建省电力有限公司本部 | 配网批次协议库存 | 无电压等级 | 拉线金具-钢线卡子,JK-2 | 拉线金具-钢线卡子-型号:JK-2 | 只 | 33167 | 2026-01-20 | 2027-03-30 | 福建省 | 买方指定仓库地面交货 |  | 9906-500020383-00004 | 820000460301590 | 400261019201590 | 500020761 |  |  | 是
1325AC-1407000-1102 | 包4 | FJ400 | 国网福建省电力有限公司 | 国网福建省电力有限公司本部 | 配网批次协议库存 | 无电压等级 | 耐张线夹-楔型绝缘,NXL-3 | 耐张线夹-楔型绝缘-型号:NXL-3 | 付 | 24213 | 2026-01-20 | 2027-03-30 | 福建省 | 买方指定仓库地面交货 |  | 9906-500020383-00004 | 820000460303030 | 400261019301030 | 500029525 |  |  | 是
1325AC-1407000-1102 | 包4 | FJ400 | 国网福建省电力有限公司 | 国网福建省电力有限公司本部 | 配网批次协议库存 | 无电压等级 | 接续金具-异型并沟线夹,JBTL-1 | 接续金具-异型并沟线夹-型号:JBTL-1 | 付 | 9843 | 2026-01-20 | 2027-03-30 | 福建省 | 买方指定仓库地面交货 |  | G00D-500032493-00005 | 820000460303120 | 400261019301120 | 500032493 |  | 500032493-0005 | 是
1325AC-1407000-1102 | 包4 | FJ400 | 国网福建省电力有限公司 | 国网福建省电力有限公司本部 | 配网批次协议库存 | 无电压等级 | 联结金具-调整板,DB-10 | 联结金具-调整板-型号:DB-10 | 块 | 403 | 2026-01-20 | 2027-03-30 | 福建省 | 买方指定仓库地面交货 |  | G00D-500020421-00001 | 820000460301500 | 400261019201500 | 500020421 |  | 500020421-0001 | 是
1325AC-1407000-1102 | 包4 | FJ400 | 国网福建省电力有限公司 | 国网福建省电力有限公司本部 | 配网批次协议库存 | 无电压等级 | 联结金具-延长环,PH-7 | 联结金具-延长环-型号:PH-7 | 只 | 18747 | 2026-01-20 | 2027-03-30 | 福建省 | 买方指定仓库地面交货 |  | 9906-500020383-00004 | 820000460301480 | 400261019201480 | 500020410 |  |  | 是
1325AC-1407000-1102 | 包4 | FJ400 | 国网福建省电力有限公司 | 国网福建省电力有限公司本部 | 配网批次协议库存 | 无电压等级 | 耐张线夹-铝包钢芯铝绞线,NY-95/55BG | 耐张线夹-铝包钢芯铝绞线-型号:NY-95/55BG | 付 | 298 | 2026-01-20 | 2027-03-30 | 福建省 | 买方指定仓库地面交货 |  | G00D-500020326-00002 | 820000460302840 | 400261019300840 | 500027924 |  | 500027924-0002 | 是
1325AC-1407000-1102 | 包4 | FJ400 | 国网福建省电力有限公司 | 国网福建省电力有限公司本部 | 配网批次协议库存 | 无电压等级 | 联结金具-碗头挂板,WS-1085 | 联结金具-碗头挂板-型号:WS-1085 | 只 | 118 | 2026-01-20 | 2027-03-30 | 福建省 | 买方指定仓库地面交货 |  | G00D-500113583-00002 | 820000460304750 | 400261019400750 | 500113583 |  | 500113583-0002 | 是
1325AC-1407000-1102 | 包4 | FJ400 | 国网福建省电力有限公司 | 国网福建省电力有限公司本部 | 配网批次协议库存 | 无电压等级 | 联结金具-U型挂环,U-25 | 联结金具-U型挂环-型号:U-25 | 只 | 24508 | 2026-01-20 | 2027-03-30 | 福建省 | 买方指定仓库地面交货 |  | 9906-500020383-00004 | 820000460302900 | 400261019300900 | 500028043 |  |  | 是
1325AC-1407000-1102 | 包4 | FJ400 | 国网福建省电力有限公司 | 国网福建省电力有限公司本部 | 配网批次协议库存 | 无电压等级 | 联结金具-平行挂板,P-12 | 联结金具-平行挂板-型号:P-12 | 只 | 1569 | 2026-01-20 | 2027-03-30 | 福建省 | 买方指定仓库地面交货 |  | G00D-500028088-00001 | 820000460302930 | 400261019300930 | 500028088 |  | 500028088-0019 | 是
1325AC-1407000-1102 | 包4 | FJ400 | 国网福建省电力有限公司 | 国网福建省电力有限公司本部 | 配网批次协议库存 | 无电压等级 | 耐张线夹-楔型绝缘,NXJG-1 | 耐张线夹-楔型绝缘-型号:NXJG-1 | 付 | 14672 | 2026-01-20 | 2027-03-30 | 福建省 | 买方指定仓库地面交货 |  | 9906-500020383-00004 | 820000460305330 | 400261019401330 | 500129319 |  |  | 是
1325AC-1407000-1102 | 包4 | FJ400 | 国网福建省电力有限公司 | 国网福建省电力有限公司本部 | 配网批次协议库存 | 无电压等级 | 联结金具-U型挂环,UB-1080 | 联结金具-U型挂环-型号:UB-1080 | 只 | 124 | 2026-01-20 | 2027-03-30 | 福建省 | 买方指定仓库地面交货 |  | G00D-500113594-00001 | 820000460304760 | 400261019400760 | 500113594 |  | 500113594-0002 | 是
1325AC-1407000-1102 | 包4 | FJ400 | 国网福建省电力有限公司 | 国网福建省电力有限公司本部 | 配网批次协议库存 | 无电压等级 | 耐张线夹-铝包钢芯铝绞线,NY-150/20BG | 耐张线夹-铝包钢芯铝绞线-型号:NY-150/20BG | 付 | 271 | 2026-01-20 | 2027-03-30 | 福建省 | 买方指定仓库地面交货 |  | G00D-500020326-00001 | 820000460302830 | 400261019300830 | 500027920 |  | 500027920-0001 | 是
1325AC-1407000-1102 | 包4 | FJ400 | 国网福建省电力有限公司 | 国网福建省电力有限公司本部 | 配网批次协议库存 | 无电压等级 | 接触金具-母线伸缩节,MST-80×8 | 接触金具-母线伸缩节-型号:MST-80×8 | 付 | 9 | 2026-01-20 | 2027-03-30 | 福建省 | 买方指定仓库地面交货 |  | G00D-500020885-00001 | 820000460301620 | 400261019201620 | 500020885 |  | 500020885-0005 | 是
1325AC-1407000-1102 | 包4 | FJ400 | 国网福建省电力有限公司 | 国网福建省电力有限公司本部 | 配网批次协议库存 | 无电压等级 | 拉线金具-钢线卡子,JK-3 | 拉线金具-钢线卡子-型号:JK-3 | 只 | 5741 | 2026-01-20 | 2027-03-30 | 福建省 | 买方指定仓库地面交货 |  | 9906-500020383-00004 | 820000460302970 | 400261019300970 | 500028316 |  |  | 是
1325AC-1407000-1102 | 包4 | FJ400 | 国网福建省电力有限公司 | 国网福建省电力有限公司本部 | 配网批次协议库存 | 无电压等级 | 联结金具-联板,L-1040 | 联结金具-联板-型号:L-1040 | 块 | 847 | 2026-01-20 | 2027-03-30 | 福建省 | 买方指定仓库地面交货 |  | G00D-500020436-00002 | 820000460302950 | 400261019300950 | 500028105 |  | 500028105-0001 | 是
1325AC-1407000-1102 | 包4 | FJ400 | 国网福建省电力有限公司 | 国网福建省电力有限公司本部 | 配网批次协议库存4 | 无电压等级 | 耐张线夹-液压型,NY-150/20 | 耐张线夹-液压型-型号:NY-150/20 | 付 | 15 | 2026-01-20 | 2027-03-30 | 福建省 | 买方指定仓库地面交货 |  | G00D-500020300-00002 | 820000460302820 | 400261019300820 | 500027911 |  | 500027911-0001 | 是
1325AC-1407000-1102 | 包4 | FJ400 | 国网福建省电力有限公司 | 国网福建省电力有限公司本部 | 配网批次协议库存 | 无电压等级 | 保护金具-防振锤,FDZ-3 | 保护金具-防振锤-型号:FDZ-3 | 付 | 1854 | 2026-01-20 | 2027-03-30 | 福建省 | 买方指定仓库地面交货 |  | 9906-500020383-00004 | 820000460301530 | 400261019201530 | 500020650 |  |  | 是
1325AC-1407000-1102 | 包4 | FJ400 | 国网福建省电力有限公司 | 国网福建省电力有限公司本部 | 配网批次协议库存 | 无电压等级 | 联结金具-U型挂环,U-12 | 联结金具-U型挂环-型号:U-12 | 只 | 4097 | 2026-01-20 | 2027-03-30 | 福建省 | 买方指定仓库地面交货 |  | G00D-500028042-00001 | 820000460302890 | 400261019300890 | 500028042 |  | 500028042-0051 | 是
1325AC-1407000-1102 | 包4 | FJ400 | 国网福建省电力有限公司 | 国网福建省电力有限公司本部 | 配网批次协议库存 | 无电压等级 | 联结金具-联板,L-1240 | 联结金具-联板-型号:L-1240 | 块 | 697 | 2026-01-20 | 2027-03-30 | 福建省 | 买方指定仓库地面交货 |  | G00D-500020436-00002 | 820000460302940 | 400261019300940 | 500028095 |  | 500028095-0001 | 是
1325AC-1407000-1102 | 包4 | FJ400 | 国网福建省电力有限公司 | 国网福建省电力有限公司本部 | 配网批次协议库存 | 无电压等级 | 耐张线夹-螺栓型,NLL-1 | 耐张线夹-螺栓型-型号:NLL-1 | 付 | 1584 | 2026-01-20 | 2027-03-30 | 福建省 | 买方指定仓库地面交货 |  | 9906-500020383-00004 | 820000460301310 | 400261019201310 | 500020290 |  |  | 是
1325AC-1407000-1102 | 包4 | FJ400 | 国网福建省电力有限公司 | 国网福建省电力有限公司本部 | 配网批次协议库存 | 无电压等级 | 耐张线夹-螺栓型,NLL-4 | 耐张线夹-螺栓型-型号:NLL-4 | 付 | 14576 | 2026-01-20 | 2027-03-30 | 福建省 | 买方指定仓库地面交货 |  | 9906-500020383-00004 | 820000460301340 | 400261019201340 | 500020293 |  |  | 是
1325AC-1407000-1102 | 包4 | FJ400 | 国网福建省电力有限公司 | 国网福建省电力有限公司本部 | 配网批次协议库存 | 无电压等级 | 接续金具-异型并沟线夹,JBTL-1 | 接续金具-异型并沟线夹-型号:JBTL-1 | 付 | 20090 | 2026-01-20 | 2027-03-30 | 福建省 | 买方指定仓库地面交货 |  | G00D-500032493-00006 | 820000460303130 | 400261019301130 | 500032493 |  | 500032493-0006 | 是
1325AC-1407000-1102 | 包4 | FJ400 | 国网福建省电力有限公司 | 国网福建省电力有限公司本部 | 配网批次协议库存 | 无电压等级 | 接续金具-楔型并沟线夹,JXD-6 | 接续金具-楔型并沟线夹-型号:JXD-6 | 付 | 41146 | 2026-01-20 | 2027-03-30 | 福建省 | 买方指定仓库地面交货 |  | G00D-500129324-00001 | 820000460305310 | 400261019401310 | 500129316 |  |  | 是
1325AC-1407000-1102 | 包4 | FJ400 | 国网福建省电力有限公司 | 国网福建省电力有限公司本部 | 配网批次协议库存 | 无电压等级 | 耐张线夹-楔型绝缘,NXL-1 | 耐张线夹-楔型绝缘-型号:NXL-1 | 付 | 9994 | 2026-01-20 | 2027-03-30 | 福建省 | 买方指定仓库地面交货 |  | 9906-500020383-00004 | 820000460303020 | 400261019301020 | 500029524 |  |  | 是
1325AC-1407000-1102 | 包4 | FJ400 | 国网福建省电力有限公司 | 国网福建省电力有限公司本部 | 配网批次协议库存 | 无电压等级 | 耐张线夹-液压型,NY-95/15 | 耐张线夹-液压型-型号:NY-95/15 | 付 | 36 | 2026-01-20 | 2027-03-30 | 福建省 | 买方指定仓库地面交货 |  | G00D-500020300-00002 | 820000460303010 | 400261019301010 | 500029518 |  | 500029518-0001 | 是
1325AC-1407000-1102 | 包4 | FJ400 | 国网福建省电力有限公司 | 国网福建省电力有限公司本部 | 配网批次协议库存 | 无电压等级 | 悬垂线夹-带挂板,XGU-5A | 悬垂线夹-带挂板-型号:XGU-5A | 付 | 38 | 2026-01-20 | 2027-03-30 | 福建省 | 材料站现场地面交货 |  | G00D-500020180-00001 | 820000460301300 | 400261019201300 | 500020180 |  | 500020180-0003 | 是
1325AC-1407000-1102 | 包4 | FJ400 | 国网福建省电力有限公司 | 国网福建省电力有限公司本部 | 配网批次协议库存 | 无电压等级 | 悬垂线夹-回转型,XGU-2 | 悬垂线夹-回转型-型号:XGU-2 | 付 | 748 | 2026-01-20 | 2027-03-30 | 福建省 | 买方指定仓库地面交货 |  | 9906-500020383-00004 | 820000460301270 | 400261019201270 | 500020176 |  |  | 是
1325AC-1407000-1102 | 包4 | FJ400 | 国网福建省电力有限公司 | 国网福建省电力有限公司本部 | 配网批次协议库存 | 无电压等级 | 联结金具-直角挂板,ZBS-32/16 | 联结金具-直角挂板-型号:ZBS-32/16 | 只 | 50 | 2026-01-20 | 2027-03-30 | 福建省 | 买方指定仓库地面交货 |  | G00D-500020353-00003 | 820000460304140 | 400261019400140 | 500076286 |  | 500076286-0001 | 是
1325AC-1407000-1102 | 包4 | FJ400 | 国网福建省电力有限公司 | 国网福建省电力有限公司本部 | 配网批次协议库存 | 无电压等级 | 接续金具-楔型并沟线夹,JXD-3 | 接续金具-楔型并沟线夹-型号:JXD-3 | 付 | 54186 | 2026-01-20 | 2027-03-30 | 福建省 | 买方指定仓库地面交货 |  | G00D-500129324-00001 | 820000460305300 | 400261019401300 | 500129315 |  |  | 是
1325AC-1407000-1102 | 包4 | FJ400 | 国网福建省电力有限公司 | 国网福建省电力有限公司本部 | 配网批次协议库存 | 无电压等级 | 拉线金具-UT型线夹,NUT-2 | 拉线金具-UT型线夹-型号:NUT-2 | 付 | 32583 | 2026-01-20 | 2027-03-30 | 福建省 | 买方指定仓库地面交货 |  | 9906-500020383-00004 | 820000460301560 | 400261019201560 | 500020749 |  |  | 是
1325AC-1407000-1102 | 包4 | FJ400 | 国网福建省电力有限公司 | 国网福建省电力有限公司本部 | 配网批次协议库存 | 无电压等级 | 联结金具-平行挂板,P-7 | 联结金具-平行挂板-型号:P-7 | 只 | 79493 | 2026-01-20 | 2027-03-30 | 福建省 | 买方指定仓库地面交货 |  | 9906-500020383-00004 | 820000460302920 | 400261019300920 | 500028084 |  |  | 是
1325AC-1407000-1102 | 包4 | FJ400 | 国网福建省电力有限公司 | 国网福建省电力有限公司本部 | 配网批次协议库存 | 无电压等级 | 联结金具-碗头挂板,WS-10 | 联结金具-碗头挂板-型号:WS-10 | 只 | 3068 | 2026-01-20 | 2027-03-30 | 福建省 | 买方指定仓库地面交货 |  | 9906-500020383-00004 | 820000460302880 | 400261019300880 | 500028029 |  |  | 是
1325AC-1407000-1102 | 包4 | FJ400 | 国网福建省电力有限公司 | 国网福建省电力有限公司本部 | 配网批次协议库存 | 无电压等级 | 耐张线夹-铝包钢芯铝绞线,NY-240/30BG | 耐张线夹-铝包钢芯铝绞线-型号:NY-240/30BG | 付 | 585 | 2026-01-20 | 2027-03-30 | 福建省 | 买方指定仓库地面交货 |  | G00D-500020326-00001 | 820000460301370 | 400261019201370 | 500020328 |  | 500020328-0001 | 是
1325AC-1407000-1102 | 包4 | FJ400 | 国网福建省电力有限公司 | 国网福建省电力有限公司本部 | 配网批次协议库存 | 无电压等级 | 接续金具-H型液压线夹,JH-1 | 接续金具-H型液压线夹-型号:JH-1 | 付 | 1470 | 2026-01-20 | 2027-03-30 | 福建省 | 买方指定仓库地面交货 |  | 9906-500020383-00004 | 820000460305480 | 400261019401480 | 500135758 |  |  | 是
1325AC-1407000-1102 | 包4 | FJ400 | 国网福建省电力有限公司 | 国网福建省电力有限公司本部 | 配网批次协议库存 | 无电压等级 | 悬垂线夹-回转型,XGU-3 | 悬垂线夹-回转型-型号:XGU-3 | 付 | 225 | 2026-01-20 | 2027-03-30 | 福建省 | 买方指定仓库地面交货 |  | 9906-500020383-00004 | 820000460301280 | 400261019201280 | 500020177 |  |  | 是
1325AC-1407000-1102 | 包4 | FJ400 | 国网福建省电力有限公司 | 国网福建省电力有限公司本部 | 配网批次协议库存 | 无电压等级 | 拉线金具-锲型线夹,NX-1 | 拉线金具-锲型线夹-型号:NX-1 | 付 | 10989 | 2026-01-20 | 2027-03-30 | 福建省 | 买方指定仓库地面交货 |  | 9906-500020383-00004 | 820000460303050 | 400261019301050 | 500029690 |  |  | 是
1325AC-1407000-1102 | 包4 | FJ400 | 国网福建省电力有限公司 | 国网福建省电力有限公司本部 | 配网批次协议库存 | 无电压等级 | 联结金具-球头挂环,Q-7 | 联结金具-球头挂环-型号:Q-7 | 只 | 102475 | 2026-01-20 | 2027-03-30 | 福建省 | 买方指定仓库地面交货 |  | 9906-500020383-00004 | 820000460301400 | 400261019201400 | 500020354 |  |  | 是
1325AC-1407000-1102 | 包4 | FJ400 | 国网福建省电力有限公司 | 国网福建省电力有限公司本部 | 配网批次协议库存 | 无电压等级 | 联结金具-球头挂环,QP-1050 | 联结金具-球头挂环-型号:QP-1050 | 只 | 2750 | 2026-01-20 | 2027-03-30 | 福建省 | 买方指定仓库地面交货 |  | G00D-500113595-00001 | 820000460304770 | 400261019400770 | 500113595 |  | 500113595-0001 | 是
1325AC-1407000-1102 | 包4 | FJ400 | 国网福建省电力有限公司 | 国网福建省电力有限公司本部 | 配网批次协议库存 | 无电压等级 | 耐张线夹-楔型绝缘,NXJG-3 | 耐张线夹-楔型绝缘-型号:NXJG-3 | 付 | 21784 | 2026-01-20 | 2027-03-30 | 福建省 | 买方指定仓库地面交货 |  | 9906-500020383-00004 | 820000460305350 | 400261019401350 | 500129321 |  |  | 是
1325AC-1407000-1102 | 包4 | FJ400 | 国网福建省电力有限公司 | 国网福建省电力有限公司本部 | 配网批次协议库存 | 无电压等级 | 联结金具-延长环,PH-10 | 联结金具-延长环-型号:PH-10 | 只 | 60491 | 2026-01-20 | 2027-03-30 | 福建省 | 买方指定仓库地面交货 |  | 9906-500020383-00004 | 820000460301490 | 400261019201490 | 500020411 |  |  | 是
1325AC-1407000-1102 | 包4 | FJ400 | 国网福建省电力有限公司 | 国网福建省电力有限公司本部 | 配网批次协议库存 | 无电压等级 | 联结金具-直角挂板,Z-10 | 联结金具-直角挂板-型号:Z-10 | 只 | 2607 | 2026-01-20 | 2027-03-30 | 福建省 | 买方指定仓库地面交货 |  | G00D-500020397-00003 | 820000460301460 | 400261019201460 | 500020397 |  | 500020397-0040 | 是
1325AC-1407000-1102 | 包4 | FJ400 | 国网福建省电力有限公司 | 国网福建省电力有限公司本部 | 配网批次协议库存 | 无电压等级 | 联结金具-直角挂板,Z-10 | 联结金具-直角挂板-型号:Z-10 | 只 | 1299 | 2026-01-20 | 2027-03-30 | 福建省 | 买方指定仓库地面交货 |  | G00D-500020397-00002 | 820000460301450 | 400261019201450 | 500020397 |  | 500020397-0032 | 是
1325AC-1407000-1102 | 包4 | FJ400 | 国网福建省电力有限公司 | 国网福建省电力有限公司本部 | 配网批次协议库存 | 无电压等级 | 拉线金具-钢线卡子,JK-1 | 拉线金具-钢线卡子-型号:JK-1 | 只 | 2728 | 2026-01-20 | 2027-03-30 | 福建省 | 买方指定仓库地面交货 |  | 9906-500020383-00004 | 820000460301580 | 400261019201580 | 500020760 |  |  | 是
1325AC-1407000-1102 | 包4 | FJ400 | 国网福建省电力有限公司 | 国网福建省电力有限公司本部 | 配网批次协议库存 | 无电压等级 | 联结金具-碗头挂板,W-10 | 联结金具-碗头挂板-型号:W-10 | 只 | 1059 | 2026-01-20 | 2027-03-30 | 福建省 | 买方指定仓库地面交货 |  | G00D-500020369-00001 | 820000460302860 | 400261019300860 | 500028028 |  | 500028028-0001 | 是
1325AC-1407000-1102 | 包4 | FJ400 | 国网福建省电力有限公司 | 国网福建省电力有限公司本部 | 配网批次协议库存 | 无电压等级 | 接续金具-H型液压线夹,JH-2 | 接续金具-H型液压线夹-型号:JH-2 | 付 | 1470 | 2026-01-20 | 2027-03-30 | 福建省 | 买方指定仓库地面交货 |  | 9906-500020383-00004 | 820000460305470 | 400261019401470 | 500135757 |  |  | 是
1325AC-1407000-1102 | 包4 | FJ400 | 国网福建省电力有限公司 | 国网福建省电力有限公司本部 | 配网批次协议库存 | 无电压等级 | 耐张线夹-楔型绝缘,NXL-2 | 耐张线夹-楔型绝缘-型号:NXL-2 | 付 | 17378 | 2026-01-20 | 2027-03-30 | 福建省 | 买方指定仓库地面交货 |  | 9906-500020383-00004 | 820000460303510 | 400261019301510 | 500056047 |  |  | 是
1325AC-1407000-1102 | 包4 | FJ400 | 国网福建省电力有限公司 | 国网福建省电力有限公司本部 | 配网批次协议库存 | 无电压等级 | 保护金具-防振锤,FDZ-2 | 保护金具-防振锤-型号:FDZ-2 | 付 | 819 | 2026-01-20 | 2027-03-30 | 福建省 | 买方指定仓库地面交货 |  | 9906-500020383-00004 | 820000460301520 | 400261019201520 | 500020649 |  |  | 是
1325AC-1407000-1102 | 包4 | FJ400 | 国网福建省电力有限公司 | 国网福建省电力有限公司本部 | 配网批次协议库存 | 无电压等级 | 联结金具-球头挂环,QS-0775 | 联结金具-球头挂环-型号:QS-0775 | 只 | 4 | 2026-01-20 | 2027-03-30 | 福建省 | 买方指定仓库地面交货 |  | G00D-500020397-00002 | 820000460306550 | 400261019500550 | 500139837 |  | 500139837-0004 | 是
1325AC-1407000-1102 | 包4 | FJ400 | 国网福建省电力有限公司 | 国网福建省电力有限公司本部 | 配网批次协议库存 | 无电压等级 | 联结金具-U型挂环,U-30 | 联结金具-U型挂环-型号:U-30 | 只 | 4051 | 2026-01-20 | 2027-03-30 | 福建省 | 买方指定仓库地面交货 |  | 9906-500020383-00004 | 820000460302910 | 400261019300910 | 500028044 |  |  | 是
1325AC-1407000-1102 | 包4 | FJ400 | 国网福建省电力有限公司 | 国网福建省电力有限公司本部 | 配网批次协议库存 | 无电压等级 | 拉线金具-UT型线夹,NUT-1 | 拉线金具-UT型线夹-型号:NUT-1 | 付 | 11632 | 2026-01-20 | 2027-03-30 | 福建省 | 买方指定仓库地面交货 |  | 9906-500020383-00004 | 820000460301550 | 400261019201550 | 500020748 |  |  | 是
1325AC-1407000-1102 | 包4 | FJ400 | 国网福建省电力有限公司 | 国网福建省电力有限公司本部 | 配网批次协议库存 | 无电压等级 | 耐张线夹-楔型绝缘,NXJG-2 | 耐张线夹-楔型绝缘-型号:NXJG-2 | 付 | 19822 | 2026-01-20 | 2027-03-30 | 福建省 | 买方指定仓库地面交货 |  | 9906-500020383-00004 | 820000460305340 | 400261019401340 | 500129320 |  |  | 是
1325AC-1407000-1102 | 包4 | FJ400 | 国网福建省电力有限公司 | 国网福建省电力有限公司本部 | 配网批次协议库存4 | 无电压等级 | 接续金具-异型并沟线夹,JBL-16-120 | 接续金具-异型并沟线夹-型号:JBL-16-120 | 付 | 1 | 2026-01-20 | 2027-03-30 | 福建省 | 施工现场地面交货 |  | G00D-500028226-00001 | 820000460302960 | 400261019300960 | 500028226 |  | 500028226-0019 | 是
1325AC-1407000-1102 | 包4 | FJ400 | 国网福建省电力有限公司 | 国网福建省电力有限公司本部 | 配网批次协议库存 | 无电压等级 | 悬垂线夹-回转型,XGU-4 | 悬垂线夹-回转型-型号:XGU-4 | 付 | 391 | 2026-01-20 | 2027-03-30 | 福建省 | 买方指定仓库地面交货 |  | 9906-500020383-00004 | 820000460301290 | 400261019201290 | 500020178 |  |  | 是
1325AC-1407000-1102 | 包4 | FJ400 | 国网福建省电力有限公司 | 国网福建省电力有限公司本部 | 配网批次协议库存 | 无电压等级 | 联结金具-碗头挂板,WS-7 | 联结金具-碗头挂板-型号:WS-7 | 只 | 15455 | 2026-01-20 | 2027-03-30 | 福建省 | 买方指定仓库地面交货 |  | 9906-500020383-00004 | 820000460301420 | 400261019201420 | 500020370 |  |  | 是
1325AC-1407000-1102 | 包4 | FJ400 | 国网福建省电力有限公司 | 国网福建省电力有限公司本部 | 配网批次协议库存 | 无电压等级 | 耐张线夹-铝包钢绞线,NY-50BG | 耐张线夹-铝包钢绞线-型号:NY-50BG | 付 | 68 | 2026-01-20 | 2027-03-30 | 福建省 | 买方指定仓库地面交货 |  | G00D-500020334-00001 | 820000460301380 | 400261019201380 | 500020334 |  | 500020334-0002 | 是
1325AC-1407000-1102 | 包4 | FJ400 | 国网福建省电力有限公司 | 国网福建省电力有限公司本部 | 配网批次协议库存 | 无电压等级 | 耐张线夹-楔型绝缘,NXJG-4 | 耐张线夹-楔型绝缘-型号:NXJG-4 | 付 | 24517 | 2026-01-20 | 2027-03-30 | 福建省 | 买方指定仓库地面交货 |  | 9906-500020383-00004 | 820000460305360 | 400261019401360 | 500129322 |  |  | 是
1325AC-1407000-1102 | 包4 | FJ400 | 国网福建省电力有限公司 | 国网福建省电力有限公司本部 | 配网批次协议库存 | 无电压等级 | 耐张线夹-螺栓型,NLL-3 | 耐张线夹-螺栓型-型号:NLL-3 | 付 | 9704 | 2026-01-20 | 2027-03-30 | 福建省 | 买方指定仓库地面交货 |  | 9906-500020383-00004 | 820000460301330 | 400261019201330 | 500020292 |  |  | 是
1325AC-1407000-1102 | 包4 | FJ400 | 国网福建省电力有限公司 | 国网福建省电力有限公司本部 | 配网批次协议库存 | 无电压等级 | 联结金具-延长环,PH-12120 | 联结金具-延长环-型号:PH-12120 | 只 | 5929 | 2026-01-20 | 2027-03-30 | 福建省 | 买方指定仓库地面交货 |  | G00D-500020397-00002 | 820000460304580 | 400261019400580 | 500104923 |  | 500104923-0004 | 是
1325AC-1407000-1102 | 包4 | FJ400 | 国网福建省电力有限公司 | 国网福建省电力有限公司本部 | 配网批次协议库存 | 无电压等级 | 设备线夹-变压器线夹,M12 | 设备线夹-变压器线夹-规格:M12 | 付 | 620 | 2026-01-20 | 2027-03-30 | 福建省 | 买方指定仓库地面交货 |  | 9906-500020383-00004 | 820000460301600 | 400261019201600 | 500020843 |  |  | 是
1325AC-1407000-1102 | 包4 | FJ400 | 国网福建省电力有限公司 | 国网福建省电力有限公司本部 | 配网批次协议库存 | 无电压等级 | 接续金具-H型液压线夹,JH-5 | 接续金具-H型液压线夹-型号:JH-5 | 付 | 1470 | 2026-01-20 | 2027-03-30 | 福建省 | 买方指定仓库地面交货 |  | 9906-500020383-00004 | 820000460305460 | 400261019401460 | 500135756 |  |  | 是
1325AC-1407000-1102 | 包4 | FJ400 | 国网福建省电力有限公司 | 国网福建省电力有限公司本部 | 配网批次协议库存 | 无电压等级 | 设备线夹-变压器线夹,M20 | 设备线夹-变压器线夹-规格:M20 | 付 | 764 | 2026-01-20 | 2027-03-30 | 福建省 | 买方指定仓库地面交货 |  | 9906-500020383-00004 | 820000460301610 | 400261019201610 | 500020845 |  |  | 是
1325AC-1407000-1102 | 包4 | FJ400 | 国网福建省电力有限公司 | 国网福建省电力有限公司本部 | 配网批次协议库存 | 无电压等级 | 联结金具-碗头挂板,W-10 | 联结金具-碗头挂板-型号:W-10 | 只 | 8 | 2026-01-20 | 2027-03-30 | 福建省 | 施工现场地面交货 |  | G00D-500028028-00001 | 820000460302870 | 400261019300870 | 500028028 |  | 500028028-0016 | 是
1325AC-1407000-1102 | 包4 | FJ400 | 国网福建省电力有限公司 | 国网福建省电力有限公司本部 | 配网批次协议库存 | 无电压等级 | 接续金具-H型液压线夹,JH-4 | 接续金具-H型液压线夹-型号:JH-4 | 付 | 1470 | 2026-01-20 | 2027-03-30 | 福建省 | 买方指定仓库地面交货 |  | 9906-500020383-00004 | 820000460305440 | 400261019401440 | 500135754 |  |  | 是
1325AC-1407000-1102 | 包4 | FJ400 | 国网福建省电力有限公司 | 国网福建省电力有限公司本部 | 配网批次协议库存 | 无电压等级 | 保护金具-防振锤,FDZ-4 | 保护金具-防振锤-型号:FDZ-4 | 付 | 2337 | 2026-01-20 | 2027-03-30 | 福建省 | 买方指定仓库地面交货 |  | 9906-500020383-00004 | 820000460301540 | 400261019201540 | 500020651 |  |  | 是
1325AC-1407000-1102 | 包4 | FJ400 | 国网福建省电力有限公司 | 国网福建省电力有限公司本部 | 配网批次协议库存 | 无电压等级 | 接续金具-H型液压线夹,JH-6 | 接续金具-H型液压线夹-型号:JH-6 | 付 | 1617 | 2026-01-20 | 2027-03-30 | 福建省 | 买方指定仓库地面交货 |  | 9906-500020383-00004 | 820000460305490 | 400261019401490 | 500135759 |  |  | 是
1325AC-1407000-1102 | 包4 | FJ400 | 国网福建省电力有限公司 | 国网福建省电力有限公司本部 | 配网批次协议库存 | 无电压等级 | 耐张线夹-铝包钢绞线,NY-35BG | 耐张线夹-铝包钢绞线-型号:NY-35BG | 付 | 18 | 2026-01-20 | 2027-03-30 | 福建省 | 买方指定仓库地面交货 |  | G00D-500027926-00001 | 820000460302850 | 400261019300850 | 500027926 |  | 500027926-0001 | 是
1325AC-1407000-1102 | 包4 | FJ400 | 国网福建省电力有限公司 | 国网福建省电力有限公司本部 | 配网批次协议库存 | 无电压等级 | 接续金具-楔型并沟线夹,JXD-10 | 接续金具-楔型并沟线夹-型号:JXD-10 | 付 | 54933 | 2026-01-20 | 2027-03-30 | 福建省 | 买方指定仓库地面交货 |  | G00D-500129324-00001 | 820000460305320 | 400261019401320 | 500129318 |  |  | 是
1325AC-1407000-1102 | 包4 | FJ400 | 国网福建省电力有限公司 | 国网福建省电力有限公司本部 | 配网批次协议库存 | 无电压等级 | 接续金具-楔型并沟线夹,JXD-1 | 接续金具-楔型并沟线夹-型号:JXD-1 | 付 | 34542 | 2026-01-20 | 2027-03-30 | 福建省 | 买方指定仓库地面交货 |  | G00D-500129324-00001 | 820000460305290 | 400261019401290 | 500129308 |  |  | 是
1325AC-1407000-1102 | 包4 | FJ400 | 国网福建省电力有限公司 | 国网福建省电力有限公司本部 | 配网批次协议库存 | 无电压等级 | 拉线金具-UT型线夹,NUT-3 | 拉线金具-UT型线夹-型号:NUT-3 | 付 | 15229 | 2026-01-20 | 2027-03-30 | 福建省 | 买方指定仓库地面交货 |  | 9906-500020383-00004 | 820000460301570 | 400261019201570 | 500020750 |  |  | 是
1325AC-1407000-1102 | 包4 | FJ400 | 国网福建省电力有限公司 | 国网福建省电力有限公司本部 | 配网批次协议库存 | 无电压等级 | 联结金具-直角挂板,Z-7 | 联结金具-直角挂板-型号:Z-7 | 只 | 97593 | 2026-01-20 | 2027-03-30 | 福建省 | 买方指定仓库地面交货 |  | 9906-500020383-00004 | 820000460301470 | 400261019201470 | 500020399 |  |  | 是
1325AC-1407000-1102 | 包4 | FJ400 | 国网福建省电力有限公司 | 国网福建省电力有限公司本部 | 配网批次协议库存 | 无电压等级 | 耐张线夹-铝包钢芯铝绞线,NY-50/30BG | 耐张线夹-铝包钢芯铝绞线-型号:NY-50/30BG | 付 | 201 | 2026-01-20 | 2027-03-30 | 福建省 | 买方指定仓库地面交货 |  | G00D-500020326-00002 | 820000460301360 | 400261019201360 | 500020326 |  | 500020326-0002 | 是
1325AC-1407000-1102 | 包4 | FJ400 | 国网福建省电力有限公司 | 国网福建省电力有限公司本部 | 配网批次协议库存 | 无电压等级 | 耐张线夹-楔型绝缘,NXL-4 | 耐张线夹-楔型绝缘-型号:NXL-4 | 付 | 28819 | 2026-01-20 | 2027-03-30 | 福建省 | 买方指定仓库地面交货 |  | 9906-500020383-00004 | 820000460304220 | 400261019400220 | 500083335 |  |  | 是
1325AC-1407000-1102 | 包4 | FJ400 | 国网福建省电力有限公司 | 国网福建省电力有限公司本部 | 配网批次协议库存 | 无电压等级 | 联结金具-U型挂环,U-10 | 联结金具-U型挂环-型号:U-10 | 只 | 33171 | 2026-01-20 | 2027-03-30 | 福建省 | 买方指定仓库地面交货 |  | 9906-500020383-00004 | 820000460301430 | 400261019201430 | 500020382 |  |  | 是
1325AC-1407000-1102 | 包4 | FJ400 | 国网福建省电力有限公司 | 国网福建省电力有限公司本部 | 配网批次协议库存 | 无电压等级 | 拉线金具-锲型线夹,NX-3 | 拉线金具-锲型线夹-型号:NX-3 | 付 | 34112 | 2026-01-20 | 2027-03-30 | 福建省 | 买方指定仓库地面交货 |  | 9906-500020383-00004 | 820000460303060 | 400261019301060 | 500029691 |  |  | 是
1325AC-1407000-1102 | 包4 | FJ400 | 国网福建省电力有限公司 | 国网福建省电力有限公司本部 | 配网批次协议库存 | 无电压等级 | 联结金具-调整板,DB-12 | 联结金具-调整板-型号:DB-12 | 块 | 31 | 2026-01-20 | 2027-03-30 | 福建省 | 材料站现场地面交货 |  | G00D-500020421-00001 | 820000460301510 | 400261019201510 | 500020422 |  | 500020422-0001 | 是
1325AC-1407000-1102 | 包5 | FJ500 | 国网福建省电力有限公司 | 国网福建省电力有限公司本部 | 配网批次协议库存 | 无电压等级 | 耐张线夹-铝包钢芯铝绞线,NY-150/20BG | 耐张线夹-铝包钢芯铝绞线-型号:NY-150/20BG | 付 | 266 | 2026-01-20 | 2027-03-30 | 福建省 | 买方指定仓库地面交货 |  | G00D-500020326-00001 | 820000460302830 | 400261019300830 | 500027920 |  | 500027920-0001 | 是
1325AC-1407000-1102 | 包5 | FJ500 | 国网福建省电力有限公司 | 国网福建省电力有限公司本部 | 配网批次协议库存 | 无电压等级 | 接触金具-母线伸缩节,MST-80×8 | 接触金具-母线伸缩节-型号:MST-80×8 | 付 | 9 | 2026-01-20 | 2027-03-30 | 福建省 | 买方指定仓库地面交货 |  | G00D-500020885-00001 | 820000460301620 | 400261019201620 | 500020885 |  | 500020885-0005 | 是
1325AC-1407000-1102 | 包5 | FJ500 | 国网福建省电力有限公司 | 国网福建省电力有限公司本部 | 配网批次协议库存 | 无电压等级 | 联结金具-联板,L-1040 | 联结金具-联板-型号:L-1040 | 块 | 832 | 2026-01-20 | 2027-03-30 | 福建省 | 买方指定仓库地面交货 |  | G00D-500020436-00002 | 820000460302950 | 400261019300950 | 500028105 |  | 500028105-0001 | 是
1325AC-1407000-1102 | 包5 | FJ500 | 国网福建省电力有限公司 | 国网福建省电力有限公司本部 | 配网批次协议库存4 | 无电压等级 | 耐张线夹-液压型,NY-150/20 | 耐张线夹-液压型-型号:NY-150/20 | 付 | 15 | 2026-01-20 | 2027-03-30 | 福建省 | 买方指定仓库地面交货 |  | G00D-500020300-00002 | 820000460302820 | 400261019300820 | 500027911 |  | 500027911-0001 | 是
1325AC-1407000-1102 | 包5 | FJ500 | 国网福建省电力有限公司 | 国网福建省电力有限公司本部 | 配网批次协议库存 | 无电压等级 | 保护金具-防振锤,FDZ-3 | 保护金具-防振锤-型号:FDZ-3 | 付 | 1821 | 2026-01-20 | 2027-03-30 | 福建省 | 买方指定仓库地面交货 |  | 9906-500020383-00004 | 820000460301530 | 400261019201530 | 500020650 |  |  | 是
1325AC-1407000-1102 | 包5 | FJ500 | 国网福建省电力有限公司 | 国网福建省电力有限公司本部 | 配网批次协议库存 | 无电压等级 | 拉线金具-钢线卡子,JK-3 | 拉线金具-钢线卡子-型号:JK-3 | 只 | 5640 | 2026-01-20 | 2027-03-30 | 福建省 | 买方指定仓库地面交货 |  | 9906-500020383-00004 | 820000460302970 | 400261019300970 | 500028316 |  |  | 是
1325AC-1407000-1102 | 包5 | FJ500 | 国网福建省电力有限公司 | 国网福建省电力有限公司本部 | 配网批次协议库存 | 无电压等级 | 联结金具-U型挂环,U-12 | 联结金具-U型挂环-型号:U-12 | 只 | 4025 | 2026-01-20 | 2027-03-30 | 福建省 | 买方指定仓库地面交货 |  | G00D-500028042-00001 | 820000460302890 | 400261019300890 | 500028042 |  | 500028042-0051 | 是
1325AC-1407000-1102 | 包5 | FJ500 | 国网福建省电力有限公司 | 国网福建省电力有限公司本部 | 配网批次协议库存 | 无电压等级 | 联结金具-联板,L-1240 | 联结金具-联板-型号:L-1240 | 块 | 685 | 2026-01-20 | 2027-03-30 | 福建省 | 买方指定仓库地面交货 |  | G00D-500020436-00002 | 820000460302940 | 400261019300940 | 500028095 |  | 500028095-0001 | 是
1325AC-1407000-1102 | 包5 | FJ500 | 国网福建省电力有限公司 | 国网福建省电力有限公司本部 | 配网批次协议库存 | 无电压等级 | 耐张线夹-螺栓型,NLL-1 | 耐张线夹-螺栓型-型号:NLL-1 | 付 | 1557 | 2026-01-20 | 2027-03-30 | 福建省 | 买方指定仓库地面交货 |  | 9906-500020383-00004 | 820000460301310 | 400261019201310 | 500020290 |  |  | 是
1325AC-1407000-1102 | 包5 | FJ500 | 国网福建省电力有限公司 | 国网福建省电力有限公司本部 | 配网批次协议库存 | 无电压等级 | 耐张线夹-螺栓型,NLL-4 | 耐张线夹-螺栓型-型号:NLL-4 | 付 | 14320 | 2026-01-20 | 2027-03-30 | 福建省 | 买方指定仓库地面交货 |  | 9906-500020383-00004 | 820000460301340 | 400261019201340 | 500020293 |  |  | 是
1325AC-1407000-1102 | 包5 | FJ500 | 国网福建省电力有限公司 | 国网福建省电力有限公司本部 | 配网批次协议库存 | 无电压等级 | 接续金具-异型并沟线夹,JBTL-1 | 接续金具-异型并沟线夹-型号:JBTL-1 | 付 | 19738 | 2026-01-20 | 2027-03-30 | 福建省 | 买方指定仓库地面交货 |  | G00D-500032493-00006 | 820000460303130 | 400261019301130 | 500032493 |  | 500032493-0006 | 是
1325AC-1407000-1102 | 包5 | FJ500 | 国网福建省电力有限公司 | 国网福建省电力有限公司本部 | 配网批次协议库存 | 无电压等级 | 接续金具-楔型并沟线夹,JXD-6 | 接续金具-楔型并沟线夹-型号:JXD-6 | 付 | 40424 | 2026-01-20 | 2027-03-30 | 福建省 | 买方指定仓库地面交货 |  | G00D-500129324-00001 | 820000460305310 | 400261019401310 | 500129316 |  |  | 是
1325AC-1407000-1102 | 包5 | FJ500 | 国网福建省电力有限公司 | 国网福建省电力有限公司本部 | 配网批次协议库存 | 无电压等级 | 耐张线夹-楔型绝缘,NXL-1 | 耐张线夹-楔型绝缘-型号:NXL-1 | 付 | 9818 | 2026-01-20 | 2027-03-30 | 福建省 | 买方指定仓库地面交货 |  | 9906-500020383-00004 | 820000460303020 | 400261019301020 | 500029524 |  |  | 是
1325AC-1407000-1102 | 包5 | FJ500 | 国网福建省电力有限公司 | 国网福建省电力有限公司本部 | 配网批次协议库存 | 无电压等级 | 耐张线夹-液压型,NY-95/15 | 耐张线夹-液压型-型号:NY-95/15 | 付 | 35 | 2026-01-20 | 2027-03-30 | 福建省 | 买方指定仓库地面交货 |  | G00D-500020300-00002 | 820000460303010 | 400261019301010 | 500029518 |  | 500029518-0001 | 是
1325AC-1407000-1102 | 包5 | FJ500 | 国网福建省电力有限公司 | 国网福建省电力有限公司本部 | 配网批次协议库存 | 无电压等级 | 悬垂线夹-带挂板,XGU-5A | 悬垂线夹-带挂板-型号:XGU-5A | 付 | 37 | 2026-01-20 | 2027-03-30 | 福建省 | 材料站现场地面交货 |  | G00D-500020180-00001 | 820000460301300 | 400261019201300 | 500020180 |  | 500020180-0003 | 是
1325AC-1407000-1102 | 包5 | FJ500 | 国网福建省电力有限公司 | 国网福建省电力有限公司本部 | 配网批次协议库存 | 无电压等级 | 悬垂线夹-回转型,XGU-2 | 悬垂线夹-回转型-型号:XGU-2 | 付 | 735 | 2026-01-20 | 2027-03-30 | 福建省 | 买方指定仓库地面交货 |  | 9906-500020383-00004 | 820000460301270 | 400261019201270 | 500020176 |  |  | 是
1325AC-1407000-1102 | 包5 | FJ500 | 国网福建省电力有限公司 | 国网福建省电力有限公司本部 | 配网批次协议库存 | 无电压等级 | 联结金具-直角挂板,ZBS-32/16 | 联结金具-直角挂板-型号:ZBS-32/16 | 只 | 49 | 2026-01-20 | 2027-03-30 | 福建省 | 买方指定仓库地面交货 |  | G00D-500020353-00003 | 820000460304140 | 400261019400140 | 500076286 |  | 500076286-0001 | 是
1325AC-1407000-1102 | 包5 | FJ500 | 国网福建省电力有限公司 | 国网福建省电力有限公司本部 | 配网批次协议库存 | 无电压等级 | 接续金具-楔型并沟线夹,JXD-3 | 接续金具-楔型并沟线夹-型号:JXD-3 | 付 | 53236 | 2026-01-20 | 2027-03-30 | 福建省 | 买方指定仓库地面交货 |  | G00D-500129324-00001 | 820000460305300 | 400261019401300 | 500129315 |  |  | 是
1325AC-1407000-1102 | 包5 | FJ500 | 国网福建省电力有限公司 | 国网福建省电力有限公司本部 | 配网批次协议库存 | 无电压等级 | 拉线金具-UT型线夹,NUT-2 | 拉线金具-UT型线夹-型号:NUT-2 | 付 | 32011 | 2026-01-20 | 2027-03-30 | 福建省 | 买方指定仓库地面交货 |  | 9906-500020383-00004 | 820000460301560 | 400261019201560 | 500020749 |  |  | 是
1325AC-1407000-1102 | 包5 | FJ500 | 国网福建省电力有限公司 | 国网福建省电力有限公司本部 | 配网批次协议库存 | 无电压等级 | 联结金具-平行挂板,P-7 | 联结金具-平行挂板-型号:P-7 | 只 | 78099 | 2026-01-20 | 2027-03-30 | 福建省 | 买方指定仓库地面交货 |  | 9906-500020383-00004 | 820000460302920 | 400261019300920 | 500028084 |  |  | 是
1325AC-1407000-1102 | 包5 | FJ500 | 国网福建省电力有限公司 | 国网福建省电力有限公司本部 | 配网批次协议库存 | 无电压等级 | 联结金具-碗头挂板,WS-10 | 联结金具-碗头挂板-型号:WS-10 | 只 | 3014 | 2026-01-20 | 2027-03-30 | 福建省 | 买方指定仓库地面交货 |  | 9906-500020383-00004 | 820000460302880 | 400261019300880 | 500028029 |  |  | 是
1325AC-1407000-1102 | 包5 | FJ500 | 国网福建省电力有限公司 | 国网福建省电力有限公司本部 | 配网批次协议库存 | 无电压等级 | 耐张线夹-铝包钢芯铝绞线,NY-240/30BG | 耐张线夹-铝包钢芯铝绞线-型号:NY-240/30BG | 付 | 575 | 2026-01-20 | 2027-03-30 | 福建省 | 买方指定仓库地面交货 |  | G00D-500020326-00001 | 820000460301370 | 400261019201370 | 500020328 |  | 500020328-0001 | 是
1325AC-1407000-1102 | 包5 | FJ500 | 国网福建省电力有限公司 | 国网福建省电力有限公司本部 | 配网批次协议库存 | 无电压等级 | 接续金具-H型液压线夹,JH-1 | 接续金具-H型液压线夹-型号:JH-1 | 付 | 1444 | 2026-01-20 | 2027-03-30 | 福建省 | 买方指定仓库地面交货 |  | 9906-500020383-00004 | 820000460305480 | 400261019401480 | 500135758 |  |  | 是
1325AC-1407000-1102 | 包5 | FJ500 | 国网福建省电力有限公司 | 国网福建省电力有限公司本部 | 配网批次协议库存 | 无电压等级 | 悬垂线夹-回转型,XGU-3 | 悬垂线夹-回转型-型号:XGU-3 | 付 | 221 | 2026-01-20 | 2027-03-30 | 福建省 | 买方指定仓库地面交货 |  | 9906-500020383-00004 | 820000460301280 | 400261019201280 | 500020177 |  |  | 是
1325AC-1407000-1102 | 包5 | FJ500 | 国网福建省电力有限公司 | 国网福建省电力有限公司本部 | 配网批次协议库存 | 无电压等级 | 拉线金具-锲型线夹,NX-1 | 拉线金具-锲型线夹-型号:NX-1 | 付 | 10796 | 2026-01-20 | 2027-03-30 | 福建省 | 买方指定仓库地面交货 |  | 9906-500020383-00004 | 820000460303050 | 400261019301050 | 500029690 |  |  | 是
1325AC-1407000-1102 | 包5 | FJ500 | 国网福建省电力有限公司 | 国网福建省电力有限公司本部 | 配网批次协议库存 | 无电压等级 | 联结金具-球头挂环,Q-7 | 联结金具-球头挂环-型号:Q-7 | 只 | 100677 | 2026-01-20 | 2027-03-30 | 福建省 | 买方指定仓库地面交货 |  | 9906-500020383-00004 | 820000460301400 | 400261019201400 | 500020354 |  |  | 是
1325AC-1407000-1102 | 包5 | FJ500 | 国网福建省电力有限公司 | 国网福建省电力有限公司本部 | 配网批次协议库存 | 无电压等级 | 联结金具-球头挂环,QP-1050 | 联结金具-球头挂环-型号:QP-1050 | 只 | 2701 | 2026-01-20 | 2027-03-30 | 福建省 | 买方指定仓库地面交货 |  | G00D-500113595-00001 | 820000460304770 | 400261019400770 | 500113595 |  | 500113595-0001 | 是
1325AC-1407000-1102 | 包5 | FJ500 | 国网福建省电力有限公司 | 国网福建省电力有限公司本部 | 配网批次协议库存 | 无电压等级 | 耐张线夹-楔型绝缘,NXJG-3 | 耐张线夹-楔型绝缘-型号:NXJG-3 | 付 | 21402 | 2026-01-20 | 2027-03-30 | 福建省 | 买方指定仓库地面交货 |  | 9906-500020383-00004 | 820000460305350 | 400261019401350 | 500129321 |  |  | 是
1325AC-1407000-1102 | 包5 | FJ500 | 国网福建省电力有限公司 | 国网福建省电力有限公司本部 | 配网批次协议库存 | 无电压等级 | 联结金具-延长环,PH-10 | 联结金具-延长环-型号:PH-10 | 只 | 59429 | 2026-01-20 | 2027-03-30 | 福建省 | 买方指定仓库地面交货 |  | 9906-500020383-00004 | 820000460301490 | 400261019201490 | 500020411 |  |  | 是
1325AC-1407000-1102 | 包5 | FJ500 | 国网福建省电力有限公司 | 国网福建省电力有限公司本部 | 配网批次协议库存 | 无电压等级 | 联结金具-直角挂板,Z-10 | 联结金具-直角挂板-型号:Z-10 | 只 | 2561 | 2026-01-20 | 2027-03-30 | 福建省 | 买方指定仓库地面交货 |  | G00D-500020397-00003 | 820000460301460 | 400261019201460 | 500020397 |  | 500020397-0040 | 是
1325AC-1407000-1102 | 包5 | FJ500 | 国网福建省电力有限公司 | 国网福建省电力有限公司本部 | 配网批次协议库存 | 无电压等级 | 联结金具-直角挂板,Z-10 | 联结金具-直角挂板-型号:Z-10 | 只 | 1277 | 2026-01-20 | 2027-03-30 | 福建省 | 买方指定仓库地面交货 |  | G00D-500020397-00002 | 820000460301450 | 400261019201450 | 500020397 |  | 500020397-0032 | 是
1325AC-1407000-1102 | 包5 | FJ500 | 国网福建省电力有限公司 | 国网福建省电力有限公司本部 | 配网批次协议库存 | 无电压等级 | 拉线金具-钢线卡子,JK-1 | 拉线金具-钢线卡子-型号:JK-1 | 只 | 2680 | 2026-01-20 | 2027-03-30 | 福建省 | 买方指定仓库地面交货 |  | 9906-500020383-00004 | 820000460301580 | 400261019201580 | 500020760 |  |  | 是
1325AC-1407000-1102 | 包5 | FJ500 | 国网福建省电力有限公司 | 国网福建省电力有限公司本部 | 配网批次协议库存 | 无电压等级 | 拉线金具-UT型线夹,NUT-1 | 拉线金具-UT型线夹-型号:NUT-1 | 付 | 11428 | 2026-01-20 | 2027-03-30 | 福建省 | 买方指定仓库地面交货 |  | 9906-500020383-00004 | 820000460301550 | 400261019201550 | 500020748 |  |  | 是
1325AC-1407000-1102 | 包5 | FJ500 | 国网福建省电力有限公司 | 国网福建省电力有限公司本部 | 配网批次协议库存 | 无电压等级 | 联结金具-碗头挂板,W-10 | 联结金具-碗头挂板-型号:W-10 | 只 | 1040 | 2026-01-20 | 2027-03-30 | 福建省 | 买方指定仓库地面交货 |  | G00D-500020369-00001 | 820000460302860 | 400261019300860 | 500028028 |  | 500028028-0001 | 是
1325AC-1407000-1102 | 包5 | FJ500 | 国网福建省电力有限公司 | 国网福建省电力有限公司本部 | 配网批次协议库存 | 无电压等级 | 接续金具-H型液压线夹,JH-2 | 接续金具-H型液压线夹-型号:JH-2 | 付 | 1444 | 2026-01-20 | 2027-03-30 | 福建省 | 买方指定仓库地面交货 |  | 9906-500020383-00004 | 820000460305470 | 400261019401470 | 500135757 |  |  | 是
1325AC-1407000-1102 | 包5 | FJ500 | 国网福建省电力有限公司 | 国网福建省电力有限公司本部 | 配网批次协议库存 | 无电压等级 | 耐张线夹-楔型绝缘,NXL-2 | 耐张线夹-楔型绝缘-型号:NXL-2 | 付 | 17073 | 2026-01-20 | 2027-03-30 | 福建省 | 买方指定仓库地面交货 |  | 9906-500020383-00004 | 820000460303510 | 400261019301510 | 500056047 |  |  | 是
1325AC-1407000-1102 | 包5 | FJ500 | 国网福建省电力有限公司 | 国网福建省电力有限公司本部 | 配网批次协议库存 | 无电压等级 | 保护金具-防振锤,FDZ-2 | 保护金具-防振锤-型号:FDZ-2 | 付 | 805 | 2026-01-20 | 2027-03-30 | 福建省 | 买方指定仓库地面交货 |  | 9906-500020383-00004 | 820000460301520 | 400261019201520 | 500020649 |  |  | 是
1325AC-1407000-1102 | 包5 | FJ500 | 国网福建省电力有限公司 | 国网福建省电力有限公司本部 | 配网批次协议库存 | 无电压等级 | 联结金具-球头挂环,QS-0775 | 联结金具-球头挂环-型号:QS-0775 | 只 | 3 | 2026-01-20 | 2027-03-30 | 福建省 | 买方指定仓库地面交货 |  | G00D-500020397-00002 | 820000460306550 | 400261019500550 | 500139837 |  | 500139837-0004 | 是
1325AC-1407000-1102 | 包5 | FJ500 | 国网福建省电力有限公司 | 国网福建省电力有限公司本部 | 配网批次协议库存 | 无电压等级 | 联结金具-U型挂环,U-30 | 联结金具-U型挂环-型号:U-30 | 只 | 3980 | 2026-01-20 | 2027-03-30 | 福建省 | 买方指定仓库地面交货 |  | 9906-500020383-00004 | 820000460302910 | 400261019300910 | 500028044 |  |  | 是
1325AC-1407000-1102 | 包5 | FJ500 | 国网福建省电力有限公司 | 国网福建省电力有限公司本部 | 配网批次协议库存 | 无电压等级 | 耐张线夹-楔型绝缘,NXJG-2 | 耐张线夹-楔型绝缘-型号:NXJG-2 | 付 | 19474 | 2026-01-20 | 2027-03-30 | 福建省 | 买方指定仓库地面交货 |  | 9906-500020383-00004 | 820000460305340 | 400261019401340 | 500129320 |  |  | 是
1325AC-1407000-1102 | 包5 | FJ500 | 国网福建省电力有限公司 | 国网福建省电力有限公司本部 | 配网批次协议库存4 | 无电压等级 | 接续金具-异型并沟线夹,JBL-16-120 | 接续金具-异型并沟线夹-型号:JBL-16-120 | 付 | 1 | 2026-01-20 | 2027-03-30 | 福建省 | 施工现场地面交货 |  | G00D-500028226-00001 | 820000460302960 | 400261019300960 | 500028226 |  | 500028226-0019 | 是
1325AC-1407000-1102 | 包5 | FJ500 | 国网福建省电力有限公司 | 国网福建省电力有限公司本部 | 配网批次协议库存 | 无电压等级 | 悬垂线夹-回转型,XGU-4 | 悬垂线夹-回转型-型号:XGU-4 | 付 | 384 | 2026-01-20 | 2027-03-30 | 福建省 | 买方指定仓库地面交货 |  | 9906-500020383-00004 | 820000460301290 | 400261019201290 | 500020178 |  |  | 是
1325AC-1407000-1102 | 包5 | FJ500 | 国网福建省电力有限公司 | 国网福建省电力有限公司本部 | 配网批次协议库存 | 无电压等级 | 联结金具-碗头挂板,WS-7 | 联结金具-碗头挂板-型号:WS-7 | 只 | 15184 | 2026-01-20 | 2027-03-30 | 福建省 | 买方指定仓库地面交货 |  | 9906-500020383-00004 | 820000460301420 | 400261019201420 | 500020370 |  |  | 是
1325AC-1407000-1102 | 包5 | FJ500 | 国网福建省电力有限公司 | 国网福建省电力有限公司本部 | 配网批次协议库存 | 无电压等级 | 耐张线夹-铝包钢绞线,NY-50BG | 耐张线夹-铝包钢绞线-型号:NY-50BG | 付 | 66 | 2026-01-20 | 2027-03-30 | 福建省 | 买方指定仓库地面交货 |  | G00D-500020334-00001 | 820000460301380 | 400261019201380 | 500020334 |  | 500020334-0002 | 是
1325AC-1407000-1102 | 包5 | FJ500 | 国网福建省电力有限公司 | 国网福建省电力有限公司本部 | 配网批次协议库存 | 无电压等级 | 耐张线夹-楔型绝缘,NXJG-4 | 耐张线夹-楔型绝缘-型号:NXJG-4 | 付 | 24087 | 2026-01-20 | 2027-03-30 | 福建省 | 买方指定仓库地面交货 |  | 9906-500020383-00004 | 820000460305360 | 400261019401360 | 500129322 |  |  | 是
1325AC-1407000-1102 | 包5 | FJ500 | 国网福建省电力有限公司 | 国网福建省电力有限公司本部 | 配网批次协议库存 | 无电压等级 | 耐张线夹-螺栓型,NLL-3 | 耐张线夹-螺栓型-型号:NLL-3 | 付 | 9534 | 2026-01-20 | 2027-03-30 | 福建省 | 买方指定仓库地面交货 |  | 9906-500020383-00004 | 820000460301330 | 400261019201330 | 500020292 |  |  | 是
1325AC-1407000-1102 | 包5 | FJ500 | 国网福建省电力有限公司 | 国网福建省电力有限公司本部 | 配网批次协议库存 | 无电压等级 | 联结金具-延长环,PH-12120 | 联结金具-延长环-型号:PH-12120 | 只 | 5825 | 2026-01-20 | 2027-03-30 | 福建省 | 买方指定仓库地面交货 |  | G00D-500020397-00002 | 820000460304580 | 400261019400580 | 500104923 |  | 500104923-0004 | 是
1325AC-1407000-1102 | 包5 | FJ500 | 国网福建省电力有限公司 | 国网福建省电力有限公司本部 | 配网批次协议库存 | 无电压等级 | 设备线夹-变压器线夹,M12 | 设备线夹-变压器线夹-规格:M12 | 付 | 609 | 2026-01-20 | 2027-03-30 | 福建省 | 买方指定仓库地面交货 |  | 9906-500020383-00004 | 820000460301600 | 400261019201600 | 500020843 |  |  | 是
1325AC-1407000-1102 | 包5 | FJ500 | 国网福建省电力有限公司 | 国网福建省电力有限公司本部 | 配网批次协议库存 | 无电压等级 | 接续金具-H型液压线夹,JH-5 | 接续金具-H型液压线夹-型号:JH-5 | 付 | 1444 | 2026-01-20 | 2027-03-30 | 福建省 | 买方指定仓库地面交货 |  | 9906-500020383-00004 | 820000460305460 | 400261019401460 | 500135756 |  |  | 是
1325AC-1407000-1102 | 包5 | FJ500 | 国网福建省电力有限公司 | 国网福建省电力有限公司本部 | 配网批次协议库存 | 无电压等级 | 设备线夹-变压器线夹,M20 | 设备线夹-变压器线夹-规格:M20 | 付 | 751 | 2026-01-20 | 2027-03-30 | 福建省 | 买方指定仓库地面交货 |  | 9906-500020383-00004 | 820000460301610 | 400261019201610 | 500020845 |  |  | 是
1325AC-1407000-1102 | 包5 | FJ500 | 国网福建省电力有限公司 | 国网福建省电力有限公司本部 | 配网批次协议库存 | 无电压等级 | 联结金具-碗头挂板,W-10 | 联结金具-碗头挂板-型号:W-10 | 只 | 8 | 2026-01-20 | 2027-03-30 | 福建省 | 施工现场地面交货 |  | G00D-500028028-00001 | 820000460302870 | 400261019300870 | 500028028 |  | 500028028-0016 | 是
1325AC-1407000-1102 | 包5 | FJ500 | 国网福建省电力有限公司 | 国网福建省电力有限公司本部 | 配网批次协议库存 | 无电压等级 | 接续金具-H型液压线夹,JH-4 | 接续金具-H型液压线夹-型号:JH-4 | 付 | 1444 | 2026-01-20 | 2027-03-30 | 福建省 | 买方指定仓库地面交货 |  | 9906-500020383-00004 | 820000460305440 | 400261019401440 | 500135754 |  |  | 是
1325AC-1407000-1102 | 包5 | FJ500 | 国网福建省电力有限公司 | 国网福建省电力有限公司本部 | 配网批次协议库存 | 无电压等级 | 保护金具-防振锤,FDZ-4 | 保护金具-防振锤-型号:FDZ-4 | 付 | 2296 | 2026-01-20 | 2027-03-30 | 福建省 | 买方指定仓库地面交货 |  | 9906-500020383-00004 | 820000460301540 | 400261019201540 | 500020651 |  |  | 是
1325AC-1407000-1102 | 包5 | FJ500 | 国网福建省电力有限公司 | 国网福建省电力有限公司本部 | 配网批次协议库存 | 无电压等级 | 接续金具-H型液压线夹,JH-6 | 接续金具-H型液压线夹-型号:JH-6 | 付 | 1589 | 2026-01-20 | 2027-03-30 | 福建省 | 买方指定仓库地面交货 |  | 9906-500020383-00004 | 820000460305490 | 400261019401490 | 500135759 |  |  | 是
1325AC-1407000-1102 | 包5 | FJ500 | 国网福建省电力有限公司 | 国网福建省电力有限公司本部 | 配网批次协议库存 | 无电压等级 | 耐张线夹-铝包钢绞线,NY-35BG | 耐张线夹-铝包钢绞线-型号:NY-35BG | 付 | 17 | 2026-01-20 | 2027-03-30 | 福建省 | 买方指定仓库地面交货 |  | G00D-500027926-00001 | 820000460302850 | 400261019300850 | 500027926 |  | 500027926-0001 | 是
1325AC-1407000-1102 | 包5 | FJ500 | 国网福建省电力有限公司 | 国网福建省电力有限公司本部 | 配网批次协议库存 | 无电压等级 | 接续金具-楔型并沟线夹,JXD-10 | 接续金具-楔型并沟线夹-型号:JXD-10 | 付 | 53969 | 2026-01-20 | 2027-03-30 | 福建省 | 买方指定仓库地面交货 |  | G00D-500129324-00001 | 820000460305320 | 400261019401320 | 500129318 |  |  | 是
1325AC-1407000-1102 | 包5 | FJ500 | 国网福建省电力有限公司 | 国网福建省电力有限公司本部 | 配网批次协议库存 | 无电压等级 | 接续金具-楔型并沟线夹,JXD-1 | 接续金具-楔型并沟线夹-型号:JXD-1 | 付 | 33936 | 2026-01-20 | 2027-03-30 | 福建省 | 买方指定仓库地面交货 |  | G00D-500129324-00001 | 820000460305290 | 400261019401290 | 500129308 |  |  | 是
1325AC-1407000-1102 | 包5 | FJ500 | 国网福建省电力有限公司 | 国网福建省电力有限公司本部 | 配网批次协议库存 | 无电压等级 | 联结金具-U型挂环,U-16 | 联结金具-U型挂环-型号:U-16 | 只 | 11460 | 2026-01-20 | 2027-03-30 | 福建省 | 买方指定仓库地面交货 |  | 9906-500020383-00004 | 820000460302690 | 400261019300690 | 500026594 |  |  | 是
1325AC-1407000-1102 | 包5 | FJ500 | 国网福建省电力有限公司 | 国网福建省电力有限公司本部 | 配网批次协议库存 | 无电压等级 | 拉线金具-UT型线夹,NUT-3 | 拉线金具-UT型线夹-型号:NUT-3 | 付 | 14962 | 2026-01-20 | 2027-03-30 | 福建省 | 买方指定仓库地面交货 |  | 9906-500020383-00004 | 820000460301570 | 400261019201570 | 500020750 |  |  | 是
1325AC-1407000-1102 | 包5 | FJ500 | 国网福建省电力有限公司 | 国网福建省电力有限公司本部 | 配网批次协议库存 | 无电压等级 | 联结金具-球头挂环,QP-7 | 联结金具-球头挂环-型号:QP-7 | 只 | 5344 | 2026-01-20 | 2027-03-30 | 福建省 | 买方指定仓库地面交货 |  | G00D-500020353-00003 | 820000460301390 | 400261019201390 | 500020353 |  | 500020353-0045 | 是
1325AC-1407000-1102 | 包5 | FJ500 | 国网福建省电力有限公司 | 国网福建省电力有限公司本部 | 配网批次协议库存 | 无电压等级 | 联结金具-直角挂板,Z-7 | 联结金具-直角挂板-型号:Z-7 | 只 | 95881 | 2026-01-20 | 2027-03-30 | 福建省 | 买方指定仓库地面交货 |  | 9906-500020383-00004 | 820000460301470 | 400261019201470 | 500020399 |  |  | 是
1325AC-1407000-1102 | 包5 | FJ500 | 国网福建省电力有限公司 | 国网福建省电力有限公司本部 | 配网批次协议库存 | 无电压等级 | 耐张线夹-铝包钢芯铝绞线,NY-50/30BG | 耐张线夹-铝包钢芯铝绞线-型号:NY-50/30BG | 付 | 198 | 2026-01-20 | 2027-03-30 | 福建省 | 买方指定仓库地面交货 |  | G00D-500020326-00002 | 820000460301360 | 400261019201360 | 500020326 |  | 500020326-0002 | 是
1325AC-1407000-1102 | 包5 | FJ500 | 国网福建省电力有限公司 | 国网福建省电力有限公司本部 | 配网批次协议库存 | 无电压等级 | 耐张线夹-楔型绝缘,NXL-4 | 耐张线夹-楔型绝缘-型号:NXL-4 | 付 | 28314 | 2026-01-20 | 2027-03-30 | 福建省 | 买方指定仓库地面交货 |  | 9906-500020383-00004 | 820000460304220 | 400261019400220 | 500083335 |  |  | 是
1325AC-1407000-1102 | 包5 | FJ500 | 国网福建省电力有限公司 | 国网福建省电力有限公司本部 | 配网批次协议库存 | 无电压等级 | 联结金具-U型挂环,U-10 | 联结金具-U型挂环-型号:U-10 | 只 | 32589 | 2026-01-20 | 2027-03-30 | 福建省 | 买方指定仓库地面交货 |  | 9906-500020383-00004 | 820000460301430 | 400261019201430 | 500020382 |  |  | 是
1325AC-1407000-1102 | 包5 | FJ500 | 国网福建省电力有限公司 | 国网福建省电力有限公司本部 | 配网批次协议库存 | 无电压等级 | 拉线金具-锲型线夹,NX-3 | 拉线金具-锲型线夹-型号:NX-3 | 付 | 33513 | 2026-01-20 | 2027-03-30 | 福建省 | 买方指定仓库地面交货 |  | 9906-500020383-00004 | 820000460303060 | 400261019301060 | 500029691 |  |  | 是
1325AC-1407000-1102 | 包5 | FJ500 | 国网福建省电力有限公司 | 国网福建省电力有限公司本部 | 配网批次协议库存 | 无电压等级 | 联结金具-调整板,DB-12 | 联结金具-调整板-型号:DB-12 | 块 | 30 | 2026-01-20 | 2027-03-30 | 福建省 | 材料站现场地面交货 |  | G00D-500020421-00001 | 820000460301510 | 400261019201510 | 500020422 |  | 500020422-0001 | 是
1325AC-1407000-1102 | 包5 | FJ500 | 国网福建省电力有限公司 | 国网福建省电力有限公司本部 | 配网批次协议库存 | 无电压等级 | 联结金具-碗头挂板,W-7B | 联结金具-碗头挂板-型号:W-7B | 只 | 90129 | 2026-01-20 | 2027-03-30 | 福建省 | 买方指定仓库地面交货 |  | 9906-500020383-00004 | 820000460301410 | 400261019201410 | 500020369 |  |  | 是
1325AC-1407000-1102 | 包5 | FJ500 | 国网福建省电力有限公司 | 国网福建省电力有限公司本部 | 配网批次协议库存 | 无电压等级 | 接续金具-接地线夹,JDL-50-240 | 接续金具-接地线夹-型号:JDL-50-240 | 付 | 41695 | 2026-01-20 | 2027-03-30 | 福建省 | 买方指定仓库地面交货 |  | 9906-500020383-00004 | 820000460303570 | 400261019301570 | 500058163 |  |  | 是
1325AC-1407000-1102 | 包5 | FJ500 | 国网福建省电力有限公司 | 国网福建省电力有限公司本部 | 配网批次协议库存 | 无电压等级 | 接续金具-异型并沟线夹,JBTL-1 | 接续金具-异型并沟线夹-型号:JBTL-1 | 付 | 9670 | 2026-01-20 | 2027-03-30 | 福建省 | 买方指定仓库地面交货 |  | G00D-500032493-00005 | 820000460303120 | 400261019301120 | 500032493 |  | 500032493-0005 | 是
1325AC-1407000-1102 | 包5 | FJ500 | 国网福建省电力有限公司 | 国网福建省电力有限公司本部 | 配网批次协议库存 | 无电压等级 | 耐张线夹-液压型,NY-50/30 | 耐张线夹-液压型-型号:NY-50/30 | 付 | 31 | 2026-01-20 | 2027-03-30 | 福建省 | 材料站现场地面交货 |  | G00D-500020300-00003 | 820000460301350 | 400261019201350 | 500020300 |  | 500020300-0007 | 是
1325AC-1407000-1102 | 包5 | FJ500 | 国网福建省电力有限公司 | 国网福建省电力有限公司本部 | 配网批次协议库存 | 无电压等级 | 拉线金具-锲型线夹,NX-2 | 拉线金具-锲型线夹-型号:NX-2 | 付 | 76082 | 2026-01-20 | 2027-03-30 | 福建省 | 买方指定仓库地面交货 |  | 9906-500020383-00004 | 820000460303040 | 400261019301040 | 500029689 |  |  | 是
1325AC-1407000-1102 | 包5 | FJ500 | 国网福建省电力有限公司 | 国网福建省电力有限公司本部 | 配网批次协议库存 | 无电压等级 | 联结金具-U型挂环,U-7 | 联结金具-U型挂环-型号:U-7 | 只 | 85012 | 2026-01-20 | 2027-03-30 | 福建省 | 买方指定仓库地面交货 |  | 9906-500020383-00004 | 820000460301440 | 400261019201440 | 500020383 |  |  | 是
1325AC-1407000-1102 | 包5 | FJ500 | 国网福建省电力有限公司 | 国网福建省电力有限公司本部 | 配网批次协议库存 | 无电压等级 | 联结金具-U型挂环,UB-1080 | 联结金具-U型挂环-型号:UB-1080 | 只 | 122 | 2026-01-20 | 2027-03-30 | 福建省 | 买方指定仓库地面交货 |  | G00D-500113594-00001 | 820000460304760 | 400261019400760 | 500113594 |  | 500113594-0002 | 是
1325AC-1407000-1102 | 包5 | FJ500 | 国网福建省电力有限公司 | 国网福建省电力有限公司本部 | 配网批次协议库存 | 无电压等级 | 耐张线夹-螺栓型,NLL-2 | 耐张线夹-螺栓型-型号:NLL-2 | 付 | 8942 | 2026-01-20 | 2027-03-30 | 福建省 | 买方指定仓库地面交货 |  | 9906-500020383-00004 | 820000460301320 | 400261019201320 | 500020291 |  |  | 是
1325AC-1407000-1102 | 包5 | FJ500 | 国网福建省电力有限公司 | 国网福建省电力有限公司本部 | 配网批次协议库存 | 无电压等级 | 耐张线夹-液压型,NY-240/30 | 耐张线夹-液压型-型号:NY-240/30 | 付 | 127 | 2026-01-20 | 2027-03-30 | 福建省 | 买方指定仓库地面交货 |  | G00D-500020300-00002 | 820000460302810 | 400261019300810 | 500027904 |  | 500027904-0001 | 是
1325AC-1407000-1102 | 包5 | FJ500 | 国网福建省电力有限公司 | 国网福建省电力有限公司本部 | 配网批次协议库存 | 无电压等级 | 接续金具-H型液压线夹,JH-3 | 接续金具-H型液压线夹-型号:JH-3 | 付 | 1502 | 2026-01-20 | 2027-03-30 | 福建省 | 买方指定仓库地面交货 |  | 9906-500020383-00004 | 820000460305450 | 400261019401450 | 500135755 |  |  | 是
1325AC-1407000-1102 | 包5 | FJ500 | 国网福建省电力有限公司 | 国网福建省电力有限公司本部 | 配网批次协议库存 | 无电压等级 | 拉线金具-钢线卡子,JK-2 | 拉线金具-钢线卡子-型号:JK-2 | 只 | 32585 | 2026-01-20 | 2027-03-30 | 福建省 | 买方指定仓库地面交货 |  | 9906-500020383-00004 | 820000460301590 | 400261019201590 | 500020761 |  |  | 是
1325AC-1407000-1102 | 包5 | FJ500 | 国网福建省电力有限公司 | 国网福建省电力有限公司本部 | 配网批次协议库存 | 无电压等级 | 耐张线夹-楔型绝缘,NXL-3 | 耐张线夹-楔型绝缘-型号:NXL-3 | 付 | 23788 | 2026-01-20 | 2027-03-30 | 福建省 | 买方指定仓库地面交货 |  | 9906-500020383-00004 | 820000460303030 | 400261019301030 | 500029525 |  |  | 是
1325AC-1407000-1102 | 包5 | FJ500 | 国网福建省电力有限公司 | 国网福建省电力有限公司本部 | 配网批次协议库存 | 无电压等级 | 联结金具-调整板,DB-10 | 联结金具-调整板-型号:DB-10 | 块 | 395 | 2026-01-20 | 2027-03-30 | 福建省 | 买方指定仓库地面交货 |  | G00D-500020421-00001 | 820000460301500 | 400261019201500 | 500020421 |  | 500020421-0001 | 是
1325AC-1407000-1102 | 包5 | FJ500 | 国网福建省电力有限公司 | 国网福建省电力有限公司本部 | 配网批次协议库存 | 无电压等级 | 联结金具-延长环,PH-7 | 联结金具-延长环-型号:PH-7 | 只 | 18418 | 2026-01-20 | 2027-03-30 | 福建省 | 买方指定仓库地面交货 |  | 9906-500020383-00004 | 820000460301480 | 400261019201480 | 500020410 |  |  | 是
1325AC-1407000-1102 | 包5 | FJ500 | 国网福建省电力有限公司 | 国网福建省电力有限公司本部 | 配网批次协议库存 | 无电压等级 | 耐张线夹-铝包钢芯铝绞线,NY-95/55BG | 耐张线夹-铝包钢芯铝绞线-型号:NY-95/55BG | 付 | 292 | 2026-01-20 | 2027-03-30 | 福建省 | 买方指定仓库地面交货 |  | G00D-500020326-00002 | 820000460302840 | 400261019300840 | 500027924 |  | 500027924-0002 | 是
1325AC-1407000-1102 | 包5 | FJ500 | 国网福建省电力有限公司 | 国网福建省电力有限公司本部 | 配网批次协议库存 | 无电压等级 | 联结金具-碗头挂板,WS-1085 | 联结金具-碗头挂板-型号:WS-1085 | 只 | 116 | 2026-01-20 | 2027-03-30 | 福建省 | 买方指定仓库地面交货 |  | G00D-500113583-00002 | 820000460304750 | 400261019400750 | 500113583 |  | 500113583-0002 | 是
1325AC-1407000-1102 | 包5 | FJ500 | 国网福建省电力有限公司 | 国网福建省电力有限公司本部 | 配网批次协议库存 | 无电压等级 | 联结金具-U型挂环,U-25 | 联结金具-U型挂环-型号:U-25 | 只 | 24078 | 2026-01-20 | 2027-03-30 | 福建省 | 买方指定仓库地面交货 |  | 9906-500020383-00004 | 820000460302900 | 400261019300900 | 500028043 |  |  | 是
1325AC-1407000-1102 | 包5 | FJ500 | 国网福建省电力有限公司 | 国网福建省电力有限公司本部 | 配网批次协议库存 | 无电压等级 | 联结金具-平行挂板,P-12 | 联结金具-平行挂板-型号:P-12 | 只 | 1542 | 2026-01-20 | 2027-03-30 | 福建省 | 买方指定仓库地面交货 |  | G00D-500028088-00001 | 820000460302930 | 400261019300930 | 500028088 |  | 500028088-0019 | 是
1325AC-1407000-1102 | 包5 | FJ500 | 国网福建省电力有限公司 | 国网福建省电力有限公司本部 | 配网批次协议库存 | 无电压等级 | 耐张线夹-楔型绝缘,NXJG-1 | 耐张线夹-楔型绝缘-型号:NXJG-1 | 付 | 14415 | 2026-01-20 | 2027-03-30 | 福建省 | 买方指定仓库地面交货 |  | 9906-500020383-00004 | 820000460305330 | 400261019401330 | 500129319 |  |  | 是
1325AC-1407000-1102 | 包6 | FJ600 | 国网福建省电力有限公司 | 国网福建省电力有限公司本部 | 配网批次协议库存 | 无电压等级 | 联结金具-调整板,DB-12 | 联结金具-调整板-型号:DB-12 | 块 | 30 | 2026-01-20 | 2027-03-30 | 福建省 | 材料站现场地面交货 |  | G00D-500020421-00001 | 820000460301510 | 400261019201510 | 500020422 |  | 500020422-0001 | 是
1325AC-1407000-1102 | 包6 | FJ600 | 国网福建省电力有限公司 | 国网福建省电力有限公司本部 | 配网批次协议库存 | 无电压等级 | 联结金具-碗头挂板,W-7B | 联结金具-碗头挂板-型号:W-7B | 只 | 88520 | 2026-01-20 | 2027-03-30 | 福建省 | 买方指定仓库地面交货 |  | 9906-500020383-00004 | 820000460301410 | 400261019201410 | 500020369 |  |  | 是
1325AC-1407000-1102 | 包6 | FJ600 | 国网福建省电力有限公司 | 国网福建省电力有限公司本部 | 配网批次协议库存 | 无电压等级 | 接续金具-接地线夹,JDL-50-240 | 接续金具-接地线夹-型号:JDL-50-240 | 付 | 40950 | 2026-01-20 | 2027-03-30 | 福建省 | 买方指定仓库地面交货 |  | 9906-500020383-00004 | 820000460303570 | 400261019301570 | 500058163 |  |  | 是
1325AC-1407000-1102 | 包6 | FJ600 | 国网福建省电力有限公司 | 国网福建省电力有限公司本部 | 配网批次协议库存 | 无电压等级 | 接续金具-异型并沟线夹,JBTL-1 | 接续金具-异型并沟线夹-型号:JBTL-1 | 付 | 9498 | 2026-01-20 | 2027-03-30 | 福建省 | 买方指定仓库地面交货 |  | G00D-500032493-00005 | 820000460303120 | 400261019301120 | 500032493 |  | 500032493-0005 | 是
1325AC-1407000-1102 | 包6 | FJ600 | 国网福建省电力有限公司 | 国网福建省电力有限公司本部 | 配网批次协议库存 | 无电压等级 | 耐张线夹-液压型,NY-50/30 | 耐张线夹-液压型-型号:NY-50/30 | 付 | 30 | 2026-01-20 | 2027-03-30 | 福建省 | 材料站现场地面交货 |  | G00D-500020300-00003 | 820000460301350 | 400261019201350 | 500020300 |  | 500020300-0007 | 是
1325AC-1407000-1102 | 包6 | FJ600 | 国网福建省电力有限公司 | 国网福建省电力有限公司本部 | 配网批次协议库存 | 无电压等级 | 拉线金具-锲型线夹,NX-2 | 拉线金具-锲型线夹-型号:NX-2 | 付 | 74724 | 2026-01-20 | 2027-03-30 | 福建省 | 买方指定仓库地面交货 |  | 9906-500020383-00004 | 820000460303040 | 400261019301040 | 500029689 |  |  | 是
1325AC-1407000-1102 | 包6 | FJ600 | 国网福建省电力有限公司 | 国网福建省电力有限公司本部 | 配网批次协议库存 | 无电压等级 | 联结金具-U型挂环,U-7 | 联结金具-U型挂环-型号:U-7 | 只 | 83494 | 2026-01-20 | 2027-03-30 | 福建省 | 买方指定仓库地面交货 |  | 9906-500020383-00004 | 820000460301440 | 400261019201440 | 500020383 |  |  | 是
1325AC-1407000-1102 | 包6 | FJ600 | 国网福建省电力有限公司 | 国网福建省电力有限公司本部 | 配网批次协议库存 | 无电压等级 | 联结金具-U型挂环,UB-1080 | 联结金具-U型挂环-型号:UB-1080 | 只 | 120 | 2026-01-20 | 2027-03-30 | 福建省 | 买方指定仓库地面交货 |  | G00D-500113594-00001 | 820000460304760 | 400261019400760 | 500113594 |  | 500113594-0002 | 是
1325AC-1407000-1102 | 包6 | FJ600 | 国网福建省电力有限公司 | 国网福建省电力有限公司本部 | 配网批次协议库存 | 无电压等级 | 耐张线夹-螺栓型,NLL-2 | 耐张线夹-螺栓型-型号:NLL-2 | 付 | 8782 | 2026-01-20 | 2027-03-30 | 福建省 | 买方指定仓库地面交货 |  | 9906-500020383-00004 | 820000460301320 | 400261019201320 | 500020291 |  |  | 是
1325AC-1407000-1102 | 包6 | FJ600 | 国网福建省电力有限公司 | 国网福建省电力有限公司本部 | 配网批次协议库存 | 无电压等级 | 耐张线夹-液压型,NY-240/30 | 耐张线夹-液压型-型号:NY-240/30 | 付 | 125 | 2026-01-20 | 2027-03-30 | 福建省 | 买方指定仓库地面交货 |  | G00D-500020300-00002 | 820000460302810 | 400261019300810 | 500027904 |  | 500027904-0001 | 是
1325AC-1407000-1102 | 包6 | FJ600 | 国网福建省电力有限公司 | 国网福建省电力有限公司本部 | 配网批次协议库存 | 无电压等级 | 接续金具-H型液压线夹,JH-3 | 接续金具-H型液压线夹-型号:JH-3 | 付 | 1475 | 2026-01-20 | 2027-03-30 | 福建省 | 买方指定仓库地面交货 |  | 9906-500020383-00004 | 820000460305450 | 400261019401450 | 500135755 |  |  | 是
1325AC-1407000-1102 | 包6 | FJ600 | 国网福建省电力有限公司 | 国网福建省电力有限公司本部 | 配网批次协议库存 | 无电压等级 | 拉线金具-钢线卡子,JK-2 | 拉线金具-钢线卡子-型号:JK-2 | 只 | 32003 | 2026-01-20 | 2027-03-30 | 福建省 | 买方指定仓库地面交货 |  | 9906-500020383-00004 | 820000460301590 | 400261019201590 | 500020761 |  |  | 是
1325AC-1407000-1102 | 包6 | FJ600 | 国网福建省电力有限公司 | 国网福建省电力有限公司本部 | 配网批次协议库存 | 无电压等级 | 耐张线夹-楔型绝缘,NXL-3 | 耐张线夹-楔型绝缘-型号:NXL-3 | 付 | 23363 | 2026-01-20 | 2027-03-30 | 福建省 | 买方指定仓库地面交货 |  | 9906-500020383-00004 | 820000460303030 | 400261019301030 | 500029525 |  |  | 是
1325AC-1407000-1102 | 包6 | FJ600 | 国网福建省电力有限公司 | 国网福建省电力有限公司本部 | 配网批次协议库存 | 无电压等级 | 联结金具-调整板,DB-10 | 联结金具-调整板-型号:DB-10 | 块 | 388 | 2026-01-20 | 2027-03-30 | 福建省 | 买方指定仓库地面交货 |  | G00D-500020421-00001 | 820000460301500 | 400261019201500 | 500020421 |  | 500020421-0001 | 是
1325AC-1407000-1102 | 包6 | FJ600 | 国网福建省电力有限公司 | 国网福建省电力有限公司本部 | 配网批次协议库存 | 无电压等级 | 保护金具-防振锤,FDZ-3 | 保护金具-防振锤-型号:FDZ-3 | 付 | 1789 | 2026-01-20 | 2027-03-30 | 福建省 | 买方指定仓库地面交货 |  | 9906-500020383-00004 | 820000460301530 | 400261019201530 | 500020650 |  |  | 是
1325AC-1407000-1102 | 包6 | FJ600 | 国网福建省电力有限公司 | 国网福建省电力有限公司本部 | 配网批次协议库存 | 无电压等级 | 联结金具-延长环,PH-7 | 联结金具-延长环-型号:PH-7 | 只 | 18089 | 2026-01-20 | 2027-03-30 | 福建省 | 买方指定仓库地面交货 |  | 9906-500020383-00004 | 820000460301480 | 400261019201480 | 500020410 |  |  | 是
1325AC-1407000-1102 | 包6 | FJ600 | 国网福建省电力有限公司 | 国网福建省电力有限公司本部 | 配网批次协议库存 | 无电压等级 | 耐张线夹-铝包钢芯铝绞线,NY-95/55BG | 耐张线夹-铝包钢芯铝绞线-型号:NY-95/55BG | 付 | 287 | 2026-01-20 | 2027-03-30 | 福建省 | 买方指定仓库地面交货 |  | G00D-500020326-00002 | 820000460302840 | 400261019300840 | 500027924 |  | 500027924-0002 | 是
1325AC-1407000-1102 | 包6 | FJ600 | 国网福建省电力有限公司 | 国网福建省电力有限公司本部 | 配网批次协议库存 | 无电压等级 | 联结金具-碗头挂板,WS-1085 | 联结金具-碗头挂板-型号:WS-1085 | 只 | 113 | 2026-01-20 | 2027-03-30 | 福建省 | 买方指定仓库地面交货 |  | G00D-500113583-00002 | 820000460304750 | 400261019400750 | 500113583 |  | 500113583-0002 | 是
1325AC-1407000-1102 | 包6 | FJ600 | 国网福建省电力有限公司 | 国网福建省电力有限公司本部 | 配网批次协议库存 | 无电压等级 | 联结金具-U型挂环,U-25 | 联结金具-U型挂环-型号:U-25 | 只 | 23648 | 2026-01-20 | 2027-03-30 | 福建省 | 买方指定仓库地面交货 |  | 9906-500020383-00004 | 820000460302900 | 400261019300900 | 500028043 |  |  | 是
1325AC-1407000-1102 | 包6 | FJ600 | 国网福建省电力有限公司 | 国网福建省电力有限公司本部 | 配网批次协议库存 | 无电压等级 | 联结金具-平行挂板,P-12 | 联结金具-平行挂板-型号:P-12 | 只 | 1514 | 2026-01-20 | 2027-03-30 | 福建省 | 买方指定仓库地面交货 |  | G00D-500028088-00001 | 820000460302930 | 400261019300930 | 500028088 |  | 500028088-0019 | 是
1325AC-1407000-1102 | 包6 | FJ600 | 国网福建省电力有限公司 | 国网福建省电力有限公司本部 | 配网批次协议库存 | 无电压等级 | 耐张线夹-楔型绝缘,NXJG-1 | 耐张线夹-楔型绝缘-型号:NXJG-1 | 付 | 14157 | 2026-01-20 | 2027-03-30 | 福建省 | 买方指定仓库地面交货 |  | 9906-500020383-00004 | 820000460305330 | 400261019401330 | 500129319 |  |  | 是
1325AC-1407000-1102 | 包6 | FJ600 | 国网福建省电力有限公司 | 国网福建省电力有限公司本部 | 配网批次协议库存 | 无电压等级 | 耐张线夹-铝包钢芯铝绞线,NY-150/20BG | 耐张线夹-铝包钢芯铝绞线-型号:NY-150/20BG | 付 | 261 | 2026-01-20 | 2027-03-30 | 福建省 | 买方指定仓库地面交货 |  | G00D-500020326-00001 | 820000460302830 | 400261019300830 | 500027920 |  | 500027920-0001 | 是
1325AC-1407000-1102 | 包6 | FJ600 | 国网福建省电力有限公司 | 国网福建省电力有限公司本部 | 配网批次协议库存 | 无电压等级 | 接触金具-母线伸缩节,MST-80×8 | 接触金具-母线伸缩节-型号:MST-80×8 | 付 | 9 | 2026-01-20 | 2027-03-30 | 福建省 | 买方指定仓库地面交货 |  | G00D-500020885-00001 | 820000460301620 | 400261019201620 | 500020885 |  | 500020885-0005 | 是
1325AC-1407000-1102 | 包6 | FJ600 | 国网福建省电力有限公司 | 国网福建省电力有限公司本部 | 配网批次协议库存 | 无电压等级 | 联结金具-联板,L-1040 | 联结金具-联板-型号:L-1040 | 块 | 817 | 2026-01-20 | 2027-03-30 | 福建省 | 买方指定仓库地面交货 |  | G00D-500020436-00002 | 820000460302950 | 400261019300950 | 500028105 |  | 500028105-0001 | 是
1325AC-1407000-1102 | 包6 | FJ600 | 国网福建省电力有限公司 | 国网福建省电力有限公司本部 | 配网批次协议库存4 | 无电压等级 | 耐张线夹-液压型,NY-150/20 | 耐张线夹-液压型-型号:NY-150/20 | 付 | 15 | 2026-01-20 | 2027-03-30 | 福建省 | 买方指定仓库地面交货 |  | G00D-500020300-00002 | 820000460302820 | 400261019300820 | 500027911 |  | 500027911-0001 | 是
1325AC-1407000-1102 | 包6 | FJ600 | 国网福建省电力有限公司 | 国网福建省电力有限公司本部 | 配网批次协议库存 | 无电压等级 | 拉线金具-钢线卡子,JK-3 | 拉线金具-钢线卡子-型号:JK-3 | 只 | 5540 | 2026-01-20 | 2027-03-30 | 福建省 | 买方指定仓库地面交货 |  | 9906-500020383-00004 | 820000460302970 | 400261019300970 | 500028316 |  |  | 是
1325AC-1407000-1102 | 包6 | FJ600 | 国网福建省电力有限公司 | 国网福建省电力有限公司本部 | 配网批次协议库存 | 无电压等级 | 联结金具-U型挂环,U-12 | 联结金具-U型挂环-型号:U-12 | 只 | 3953 | 2026-01-20 | 2027-03-30 | 福建省 | 买方指定仓库地面交货 |  | G00D-500028042-00001 | 820000460302890 | 400261019300890 | 500028042 |  | 500028042-0051 | 是
1325AC-1407000-1102 | 包6 | FJ600 | 国网福建省电力有限公司 | 国网福建省电力有限公司本部 | 配网批次协议库存 | 无电压等级 | 联结金具-联板,L-1240 | 联结金具-联板-型号:L-1240 | 块 | 672 | 2026-01-20 | 2027-03-30 | 福建省 | 买方指定仓库地面交货 |  | G00D-500020436-00002 | 820000460302940 | 400261019300940 | 500028095 |  | 500028095-0001 | 是
1325AC-1407000-1102 | 包6 | FJ600 | 国网福建省电力有限公司 | 国网福建省电力有限公司本部 | 配网批次协议库存 | 无电压等级 | 耐张线夹-螺栓型,NLL-1 | 耐张线夹-螺栓型-型号:NLL-1 | 付 | 1529 | 2026-01-20 | 2027-03-30 | 福建省 | 买方指定仓库地面交货 |  | 9906-500020383-00004 | 820000460301310 | 400261019201310 | 500020290 |  |  | 是
1325AC-1407000-1102 | 包6 | FJ600 | 国网福建省电力有限公司 | 国网福建省电力有限公司本部 | 配网批次协议库存 | 无电压等级 | 耐张线夹-螺栓型,NLL-4 | 耐张线夹-螺栓型-型号:NLL-4 | 付 | 14064 | 2026-01-20 | 2027-03-30 | 福建省 | 买方指定仓库地面交货 |  | 9906-500020383-00004 | 820000460301340 | 400261019201340 | 500020293 |  |  | 是
1325AC-1407000-1102 | 包6 | FJ600 | 国网福建省电力有限公司 | 国网福建省电力有限公司本部 | 配网批次协议库存 | 无电压等级 | 接续金具-异型并沟线夹,JBTL-1 | 接续金具-异型并沟线夹-型号:JBTL-1 | 付 | 19386 | 2026-01-20 | 2027-03-30 | 福建省 | 买方指定仓库地面交货 |  | G00D-500032493-00006 | 820000460303130 | 400261019301130 | 500032493 |  | 500032493-0006 | 是
1325AC-1407000-1102 | 包6 | FJ600 | 国网福建省电力有限公司 | 国网福建省电力有限公司本部 | 配网批次协议库存 | 无电压等级 | 接续金具-楔型并沟线夹,JXD-6 | 接续金具-楔型并沟线夹-型号:JXD-6 | 付 | 39702 | 2026-01-20 | 2027-03-30 | 福建省 | 买方指定仓库地面交货 |  | G00D-500129324-00001 | 820000460305310 | 400261019401310 | 500129316 |  |  | 是
1325AC-1407000-1102 | 包6 | FJ600 | 国网福建省电力有限公司 | 国网福建省电力有限公司本部 | 配网批次协议库存 | 无电压等级 | 耐张线夹-楔型绝缘,NXL-1 | 耐张线夹-楔型绝缘-型号:NXL-1 | 付 | 9643 | 2026-01-20 | 2027-03-30 | 福建省 | 买方指定仓库地面交货 |  | 9906-500020383-00004 | 820000460303020 | 400261019301020 | 500029524 |  |  | 是
1325AC-1407000-1102 | 包6 | FJ600 | 国网福建省电力有限公司 | 国网福建省电力有限公司本部 | 配网批次协议库存 | 无电压等级 | 耐张线夹-液压型,NY-95/15 | 耐张线夹-液压型-型号:NY-95/15 | 付 | 35 | 2026-01-20 | 2027-03-30 | 福建省 | 买方指定仓库地面交货 |  | G00D-500020300-00002 | 820000460303010 | 400261019301010 | 500029518 |  | 500029518-0001 | 是
1325AC-1407000-1102 | 包6 | FJ600 | 国网福建省电力有限公司 | 国网福建省电力有限公司本部 | 配网批次协议库存 | 无电压等级 | 悬垂线夹-带挂板,XGU-5A | 悬垂线夹-带挂板-型号:XGU-5A | 付 | 37 | 2026-01-20 | 2027-03-30 | 福建省 | 材料站现场地面交货 |  | G00D-500020180-00001 | 820000460301300 | 400261019201300 | 500020180 |  | 500020180-0003 | 是
1325AC-1407000-1102 | 包6 | FJ600 | 国网福建省电力有限公司 | 国网福建省电力有限公司本部 | 配网批次协议库存 | 无电压等级 | 悬垂线夹-回转型,XGU-2 | 悬垂线夹-回转型-型号:XGU-2 | 付 | 722 | 2026-01-20 | 2027-03-30 | 福建省 | 买方指定仓库地面交货 |  | 9906-500020383-00004 | 820000460301270 | 400261019201270 | 500020176 |  |  | 是
1325AC-1407000-1102 | 包6 | FJ600 | 国网福建省电力有限公司 | 国网福建省电力有限公司本部 | 配网批次协议库存 | 无电压等级 | 联结金具-直角挂板,ZBS-32/16 | 联结金具-直角挂板-型号:ZBS-32/16 | 只 | 48 | 2026-01-20 | 2027-03-30 | 福建省 | 买方指定仓库地面交货 |  | G00D-500020353-00003 | 820000460304140 | 400261019400140 | 500076286 |  | 500076286-0001 | 是
1325AC-1407000-1102 | 包6 | FJ600 | 国网福建省电力有限公司 | 国网福建省电力有限公司本部 | 配网批次协议库存 | 无电压等级 | 接续金具-楔型并沟线夹,JXD-3 | 接续金具-楔型并沟线夹-型号:JXD-3 | 付 | 52285 | 2026-01-20 | 2027-03-30 | 福建省 | 买方指定仓库地面交货 |  | G00D-500129324-00001 | 820000460305300 | 400261019401300 | 500129315 |  |  | 是
1325AC-1407000-1102 | 包6 | FJ600 | 国网福建省电力有限公司 | 国网福建省电力有限公司本部 | 配网批次协议库存 | 无电压等级 | 拉线金具-UT型线夹,NUT-2 | 拉线金具-UT型线夹-型号:NUT-2 | 付 | 31440 | 2026-01-20 | 2027-03-30 | 福建省 | 买方指定仓库地面交货 |  | 9906-500020383-00004 | 820000460301560 | 400261019201560 | 500020749 |  |  | 是
1325AC-1407000-1102 | 包6 | FJ600 | 国网福建省电力有限公司 | 国网福建省电力有限公司本部 | 配网批次协议库存 | 无电压等级 | 联结金具-平行挂板,P-7 | 联结金具-平行挂板-型号:P-7 | 只 | 76704 | 2026-01-20 | 2027-03-30 | 福建省 | 买方指定仓库地面交货 |  | 9906-500020383-00004 | 820000460302920 | 400261019300920 | 500028084 |  |  | 是
1325AC-1407000-1102 | 包6 | FJ600 | 国网福建省电力有限公司 | 国网福建省电力有限公司本部 | 配网批次协议库存 | 无电压等级 | 联结金具-碗头挂板,WS-10 | 联结金具-碗头挂板-型号:WS-10 | 只 | 2960 | 2026-01-20 | 2027-03-30 | 福建省 | 买方指定仓库地面交货 |  | 9906-500020383-00004 | 820000460302880 | 400261019300880 | 500028029 |  |  | 是
1325AC-1407000-1102 | 包6 | FJ600 | 国网福建省电力有限公司 | 国网福建省电力有限公司本部 | 配网批次协议库存 | 无电压等级 | 耐张线夹-铝包钢芯铝绞线,NY-240/30BG | 耐张线夹-铝包钢芯铝绞线-型号:NY-240/30BG | 付 | 565 | 2026-01-20 | 2027-03-30 | 福建省 | 买方指定仓库地面交货 |  | G00D-500020326-00001 | 820000460301370 | 400261019201370 | 500020328 |  | 500020328-0001 | 是
1325AC-1407000-1102 | 包6 | FJ600 | 国网福建省电力有限公司 | 国网福建省电力有限公司本部 | 配网批次协议库存 | 无电压等级 | 接续金具-H型液压线夹,JH-1 | 接续金具-H型液压线夹-型号:JH-1 | 付 | 1419 | 2026-01-20 | 2027-03-30 | 福建省 | 买方指定仓库地面交货 |  | 9906-500020383-00004 | 820000460305480 | 400261019401480 | 500135758 |  |  | 是
1325AC-1407000-1102 | 包6 | FJ600 | 国网福建省电力有限公司 | 国网福建省电力有限公司本部 | 配网批次协议库存 | 无电压等级 | 悬垂线夹-回转型,XGU-3 | 悬垂线夹-回转型-型号:XGU-3 | 付 | 217 | 2026-01-20 | 2027-03-30 | 福建省 | 买方指定仓库地面交货 |  | 9906-500020383-00004 | 820000460301280 | 400261019201280 | 500020177 |  |  | 是
1325AC-1407000-1102 | 包6 | FJ600 | 国网福建省电力有限公司 | 国网福建省电力有限公司本部 | 配网批次协议库存 | 无电压等级 | 拉线金具-锲型线夹,NX-1 | 拉线金具-锲型线夹-型号:NX-1 | 付 | 10603 | 2026-01-20 | 2027-03-30 | 福建省 | 买方指定仓库地面交货 |  | 9906-500020383-00004 | 820000460303050 | 400261019301050 | 500029690 |  |  | 是
1325AC-1407000-1102 | 包6 | FJ600 | 国网福建省电力有限公司 | 国网福建省电力有限公司本部 | 配网批次协议库存 | 无电压等级 | 联结金具-球头挂环,Q-7 | 联结金具-球头挂环-型号:Q-7 | 只 | 98879 | 2026-01-20 | 2027-03-30 | 福建省 | 买方指定仓库地面交货 |  | 9906-500020383-00004 | 820000460301400 | 400261019201400 | 500020354 |  |  | 是
1325AC-1407000-1102 | 包6 | FJ600 | 国网福建省电力有限公司 | 国网福建省电力有限公司本部 | 配网批次协议库存 | 无电压等级 | 联结金具-球头挂环,QP-1050 | 联结金具-球头挂环-型号:QP-1050 | 只 | 2653 | 2026-01-20 | 2027-03-30 | 福建省 | 买方指定仓库地面交货 |  | G00D-500113595-00001 | 820000460304770 | 400261019400770 | 500113595 |  | 500113595-0001 | 是
1325AC-1407000-1102 | 包6 | FJ600 | 国网福建省电力有限公司 | 国网福建省电力有限公司本部 | 配网批次协议库存 | 无电压等级 | 耐张线夹-楔型绝缘,NXJG-3 | 耐张线夹-楔型绝缘-型号:NXJG-3 | 付 | 21020 | 2026-01-20 | 2027-03-30 | 福建省 | 买方指定仓库地面交货 |  | 9906-500020383-00004 | 820000460305350 | 400261019401350 | 500129321 |  |  | 是
1325AC-1407000-1102 | 包6 | FJ600 | 国网福建省电力有限公司 | 国网福建省电力有限公司本部 | 配网批次协议库存 | 无电压等级 | 联结金具-延长环,PH-10 | 联结金具-延长环-型号:PH-10 | 只 | 58368 | 2026-01-20 | 2027-03-30 | 福建省 | 买方指定仓库地面交货 |  | 9906-500020383-00004 | 820000460301490 | 400261019201490 | 500020411 |  |  | 是
1325AC-1407000-1102 | 包6 | FJ600 | 国网福建省电力有限公司 | 国网福建省电力有限公司本部 | 配网批次协议库存 | 无电压等级 | 联结金具-直角挂板,Z-10 | 联结金具-直角挂板-型号:Z-10 | 只 | 2515 | 2026-01-20 | 2027-03-30 | 福建省 | 买方指定仓库地面交货 |  | G00D-500020397-00003 | 820000460301460 | 400261019201460 | 500020397 |  | 500020397-0040 | 是
1325AC-1407000-1102 | 包6 | FJ600 | 国网福建省电力有限公司 | 国网福建省电力有限公司本部 | 配网批次协议库存 | 无电压等级 | 联结金具-直角挂板,Z-10 | 联结金具-直角挂板-型号:Z-10 | 只 | 1254 | 2026-01-20 | 2027-03-30 | 福建省 | 买方指定仓库地面交货 |  | G00D-500020397-00002 | 820000460301450 | 400261019201450 | 500020397 |  | 500020397-0032 | 是
1325AC-1407000-1102 | 包6 | FJ600 | 国网福建省电力有限公司 | 国网福建省电力有限公司本部 | 配网批次协议库存 | 无电压等级 | 拉线金具-钢线卡子,JK-1 | 拉线金具-钢线卡子-型号:JK-1 | 只 | 2632 | 2026-01-20 | 2027-03-30 | 福建省 | 买方指定仓库地面交货 |  | 9906-500020383-00004 | 820000460301580 | 400261019201580 | 500020760 |  |  | 是
1325AC-1407000-1102 | 包6 | FJ600 | 国网福建省电力有限公司 | 国网福建省电力有限公司本部 | 配网批次协议库存 | 无电压等级 | 拉线金具-UT型线夹,NUT-1 | 拉线金具-UT型线夹-型号:NUT-1 | 付 | 11223 | 2026-01-20 | 2027-03-30 | 福建省 | 买方指定仓库地面交货 |  | 9906-500020383-00004 | 820000460301550 | 400261019201550 | 500020748 |  |  | 是
1325AC-1407000-1102 | 包6 | FJ600 | 国网福建省电力有限公司 | 国网福建省电力有限公司本部 | 配网批次协议库存 | 无电压等级 | 联结金具-碗头挂板,W-10 | 联结金具-碗头挂板-型号:W-10 | 只 | 1021 | 2026-01-20 | 2027-03-30 | 福建省 | 买方指定仓库地面交货 |  | G00D-500020369-00001 | 820000460302860 | 400261019300860 | 500028028 |  | 500028028-0001 | 是
1325AC-1407000-1102 | 包6 | FJ600 | 国网福建省电力有限公司 | 国网福建省电力有限公司本部 | 配网批次协议库存 | 无电压等级 | 接续金具-H型液压线夹,JH-2 | 接续金具-H型液压线夹-型号:JH-2 | 付 | 1419 | 2026-01-20 | 2027-03-30 | 福建省 | 买方指定仓库地面交货 |  | 9906-500020383-00004 | 820000460305470 | 400261019401470 | 500135757 |  |  | 是
1325AC-1407000-1102 | 包6 | FJ600 | 国网福建省电力有限公司 | 国网福建省电力有限公司本部 | 配网批次协议库存 | 无电压等级 | 耐张线夹-楔型绝缘,NXL-2 | 耐张线夹-楔型绝缘-型号:NXL-2 | 付 | 16768 | 2026-01-20 | 2027-03-30 | 福建省 | 买方指定仓库地面交货 |  | 9906-500020383-00004 | 820000460303510 | 400261019301510 | 500056047 |  |  | 是
1325AC-1407000-1102 | 包6 | FJ600 | 国网福建省电力有限公司 | 国网福建省电力有限公司本部 | 配网批次协议库存 | 无电压等级 | 设备线夹-变压器线夹,M20 | 设备线夹-变压器线夹-规格:M20 | 付 | 737 | 2026-01-20 | 2027-03-30 | 福建省 | 买方指定仓库地面交货 |  | 9906-500020383-00004 | 820000460301610 | 400261019201610 | 500020845 |  |  | 是
1325AC-1407000-1102 | 包6 | FJ600 | 国网福建省电力有限公司 | 国网福建省电力有限公司本部 | 配网批次协议库存 | 无电压等级 | 保护金具-防振锤,FDZ-2 | 保护金具-防振锤-型号:FDZ-2 | 付 | 790 | 2026-01-20 | 2027-03-30 | 福建省 | 买方指定仓库地面交货 |  | 9906-500020383-00004 | 820000460301520 | 400261019201520 | 500020649 |  |  | 是
1325AC-1407000-1102 | 包6 | FJ600 | 国网福建省电力有限公司 | 国网福建省电力有限公司本部 | 配网批次协议库存 | 无电压等级 | 联结金具-球头挂环,QS-0775 | 联结金具-球头挂环-型号:QS-0775 | 只 | 3 | 2026-01-20 | 2027-03-30 | 福建省 | 买方指定仓库地面交货 |  | G00D-500020397-00002 | 820000460306550 | 400261019500550 | 500139837 |  | 500139837-0004 | 是
1325AC-1407000-1102 | 包6 | FJ600 | 国网福建省电力有限公司 | 国网福建省电力有限公司本部 | 配网批次协议库存 | 无电压等级 | 联结金具-U型挂环,U-30 | 联结金具-U型挂环-型号:U-30 | 只 | 3909 | 2026-01-20 | 2027-03-30 | 福建省 | 买方指定仓库地面交货 |  | 9906-500020383-00004 | 820000460302910 | 400261019300910 | 500028044 |  |  | 是
1325AC-1407000-1102 | 包6 | FJ600 | 国网福建省电力有限公司 | 国网福建省电力有限公司本部 | 配网批次协议库存 | 无电压等级 | 耐张线夹-楔型绝缘,NXJG-2 | 耐张线夹-楔型绝缘-型号:NXJG-2 | 付 | 19127 | 2026-01-20 | 2027-03-30 | 福建省 | 买方指定仓库地面交货 |  | 9906-500020383-00004 | 820000460305340 | 400261019401340 | 500129320 |  |  | 是
1325AC-1407000-1102 | 包6 | FJ600 | 国网福建省电力有限公司 | 国网福建省电力有限公司本部 | 配网批次协议库存4 | 无电压等级 | 接续金具-异型并沟线夹,JBL-16-120 | 接续金具-异型并沟线夹-型号:JBL-16-120 | 付 | 1 | 2026-01-20 | 2027-03-30 | 福建省 | 施工现场地面交货 |  | G00D-500028226-00001 | 820000460302960 | 400261019300960 | 500028226 |  | 500028226-0019 | 是
1325AC-1407000-1102 | 包6 | FJ600 | 国网福建省电力有限公司 | 国网福建省电力有限公司本部 | 配网批次协议库存 | 无电压等级 | 悬垂线夹-回转型,XGU-4 | 悬垂线夹-回转型-型号:XGU-4 | 付 | 377 | 2026-01-20 | 2027-03-30 | 福建省 | 买方指定仓库地面交货 |  | 9906-500020383-00004 | 820000460301290 | 400261019201290 | 500020178 |  |  | 是
1325AC-1407000-1102 | 包6 | FJ600 | 国网福建省电力有限公司 | 国网福建省电力有限公司本部 | 配网批次协议库存 | 无电压等级 | 联结金具-碗头挂板,WS-7 | 联结金具-碗头挂板-型号:WS-7 | 只 | 14913 | 2026-01-20 | 2027-03-30 | 福建省 | 买方指定仓库地面交货 |  | 9906-500020383-00004 | 820000460301420 | 400261019201420 | 500020370 |  |  | 是
1325AC-1407000-1102 | 包6 | FJ600 | 国网福建省电力有限公司 | 国网福建省电力有限公司本部 | 配网批次协议库存 | 无电压等级 | 耐张线夹-铝包钢绞线,NY-50BG | 耐张线夹-铝包钢绞线-型号:NY-50BG | 付 | 65 | 2026-01-20 | 2027-03-30 | 福建省 | 买方指定仓库地面交货 |  | G00D-500020334-00001 | 820000460301380 | 400261019201380 | 500020334 |  | 500020334-0002 | 是
1325AC-1407000-1102 | 包6 | FJ600 | 国网福建省电力有限公司 | 国网福建省电力有限公司本部 | 配网批次协议库存 | 无电压等级 | 耐张线夹-楔型绝缘,NXJG-4 | 耐张线夹-楔型绝缘-型号:NXJG-4 | 付 | 23657 | 2026-01-20 | 2027-03-30 | 福建省 | 买方指定仓库地面交货 |  | 9906-500020383-00004 | 820000460305360 | 400261019401360 | 500129322 |  |  | 是
1325AC-1407000-1102 | 包6 | FJ600 | 国网福建省电力有限公司 | 国网福建省电力有限公司本部 | 配网批次协议库存 | 无电压等级 | 耐张线夹-螺栓型,NLL-3 | 耐张线夹-螺栓型-型号:NLL-3 | 付 | 9364 | 2026-01-20 | 2027-03-30 | 福建省 | 买方指定仓库地面交货 |  | 9906-500020383-00004 | 820000460301330 | 400261019201330 | 500020292 |  |  | 是
1325AC-1407000-1102 | 包6 | FJ600 | 国网福建省电力有限公司 | 国网福建省电力有限公司本部 | 配网批次协议库存 | 无电压等级 | 联结金具-延长环,PH-12120 | 联结金具-延长环-型号:PH-12120 | 只 | 5721 | 2026-01-20 | 2027-03-30 | 福建省 | 买方指定仓库地面交货 |  | G00D-500020397-00002 | 820000460304580 | 400261019400580 | 500104923 |  | 500104923-0004 | 是
1325AC-1407000-1102 | 包6 | FJ600 | 国网福建省电力有限公司 | 国网福建省电力有限公司本部 | 配网批次协议库存 | 无电压等级 | 接续金具-楔型并沟线夹,JXD-1 | 接续金具-楔型并沟线夹-型号:JXD-1 | 付 | 33330 | 2026-01-20 | 2027-03-30 | 福建省 | 买方指定仓库地面交货 |  | G00D-500129324-00001 | 820000460305290 | 400261019401290 | 500129308 |  |  | 是
1325AC-1407000-1102 | 包6 | FJ600 | 国网福建省电力有限公司 | 国网福建省电力有限公司本部 | 配网批次协议库存 | 无电压等级 | 设备线夹-变压器线夹,M12 | 设备线夹-变压器线夹-规格:M12 | 付 | 598 | 2026-01-20 | 2027-03-30 | 福建省 | 买方指定仓库地面交货 |  | 9906-500020383-00004 | 820000460301600 | 400261019201600 | 500020843 |  |  | 是
1325AC-1407000-1102 | 包6 | FJ600 | 国网福建省电力有限公司 | 国网福建省电力有限公司本部 | 配网批次协议库存 | 无电压等级 | 接续金具-H型液压线夹,JH-5 | 接续金具-H型液压线夹-型号:JH-5 | 付 | 1419 | 2026-01-20 | 2027-03-30 | 福建省 | 买方指定仓库地面交货 |  | 9906-500020383-00004 | 820000460305460 | 400261019401460 | 500135756 |  |  | 是
1325AC-1407000-1102 | 包6 | FJ600 | 国网福建省电力有限公司 | 国网福建省电力有限公司本部 | 配网批次协议库存 | 无电压等级 | 联结金具-碗头挂板,W-10 | 联结金具-碗头挂板-型号:W-10 | 只 | 8 | 2026-01-20 | 2027-03-30 | 福建省 | 施工现场地面交货 |  | G00D-500028028-00001 | 820000460302870 | 400261019300870 | 500028028 |  | 500028028-0016 | 是
1325AC-1407000-1102 | 包6 | FJ600 | 国网福建省电力有限公司 | 国网福建省电力有限公司本部 | 配网批次协议库存 | 无电压等级 | 接续金具-H型液压线夹,JH-4 | 接续金具-H型液压线夹-型号:JH-4 | 付 | 1419 | 2026-01-20 | 2027-03-30 | 福建省 | 买方指定仓库地面交货 |  | 9906-500020383-00004 | 820000460305440 | 400261019401440 | 500135754 |  |  | 是
1325AC-1407000-1102 | 包6 | FJ600 | 国网福建省电力有限公司 | 国网福建省电力有限公司本部 | 配网批次协议库存 | 无电压等级 | 保护金具-防振锤,FDZ-4 | 保护金具-防振锤-型号:FDZ-4 | 付 | 2255 | 2026-01-20 | 2027-03-30 | 福建省 | 买方指定仓库地面交货 |  | 9906-500020383-00004 | 820000460301540 | 400261019201540 | 500020651 |  |  | 是
1325AC-1407000-1102 | 包6 | FJ600 | 国网福建省电力有限公司 | 国网福建省电力有限公司本部 | 配网批次协议库存 | 无电压等级 | 接续金具-H型液压线夹,JH-6 | 接续金具-H型液压线夹-型号:JH-6 | 付 | 1561 | 2026-01-20 | 2027-03-30 | 福建省 | 买方指定仓库地面交货 |  | 9906-500020383-00004 | 820000460305490 | 400261019401490 | 500135759 |  |  | 是
1325AC-1407000-1102 | 包6 | FJ600 | 国网福建省电力有限公司 | 国网福建省电力有限公司本部 | 配网批次协议库存 | 无电压等级 | 耐张线夹-铝包钢绞线,NY-35BG | 耐张线夹-铝包钢绞线-型号:NY-35BG | 付 | 17 | 2026-01-20 | 2027-03-30 | 福建省 | 买方指定仓库地面交货 |  | G00D-500027926-00001 | 820000460302850 | 400261019300850 | 500027926 |  | 500027926-0001 | 是
1325AC-1407000-1102 | 包6 | FJ600 | 国网福建省电力有限公司 | 国网福建省电力有限公司本部 | 配网批次协议库存 | 无电压等级 | 接续金具-楔型并沟线夹,JXD-10 | 接续金具-楔型并沟线夹-型号:JXD-10 | 付 | 53005 | 2026-01-20 | 2027-03-30 | 福建省 | 买方指定仓库地面交货 |  | G00D-500129324-00001 | 820000460305320 | 400261019401320 | 500129318 |  |  | 是
1325AC-1407000-1102 | 包6 | FJ600 | 国网福建省电力有限公司 | 国网福建省电力有限公司本部 | 配网批次协议库存 | 无电压等级 | 联结金具-U型挂环,U-16 | 联结金具-U型挂环-型号:U-16 | 只 | 11255 | 2026-01-20 | 2027-03-30 | 福建省 | 买方指定仓库地面交货 |  | 9906-500020383-00004 | 820000460302690 | 400261019300690 | 500026594 |  |  | 是
1325AC-1407000-1102 | 包6 | FJ600 | 国网福建省电力有限公司 | 国网福建省电力有限公司本部 | 配网批次协议库存 | 无电压等级 | 拉线金具-UT型线夹,NUT-3 | 拉线金具-UT型线夹-型号:NUT-3 | 付 | 14694 | 2026-01-20 | 2027-03-30 | 福建省 | 买方指定仓库地面交货 |  | 9906-500020383-00004 | 820000460301570 | 400261019201570 | 500020750 |  |  | 是
1325AC-1407000-1102 | 包6 | FJ600 | 国网福建省电力有限公司 | 国网福建省电力有限公司本部 | 配网批次协议库存 | 无电压等级 | 联结金具-球头挂环,QP-7 | 联结金具-球头挂环-型号:QP-7 | 只 | 5249 | 2026-01-20 | 2027-03-30 | 福建省 | 买方指定仓库地面交货 |  | G00D-500020353-00003 | 820000460301390 | 400261019201390 | 500020353 |  | 500020353-0045 | 是
1325AC-1407000-1102 | 包6 | FJ600 | 国网福建省电力有限公司 | 国网福建省电力有限公司本部 | 配网批次协议库存 | 无电压等级 | 联结金具-直角挂板,Z-7 | 联结金具-直角挂板-型号:Z-7 | 只 | 94169 | 2026-01-20 | 2027-03-30 | 福建省 | 买方指定仓库地面交货 |  | 9906-500020383-00004 | 820000460301470 | 400261019201470 | 500020399 |  |  | 是
1325AC-1407000-1102 | 包6 | FJ600 | 国网福建省电力有限公司 | 国网福建省电力有限公司本部 | 配网批次协议库存 | 无电压等级 | 耐张线夹-铝包钢芯铝绞线,NY-50/30BG | 耐张线夹-铝包钢芯铝绞线-型号:NY-50/30BG | 付 | 194 | 2026-01-20 | 2027-03-30 | 福建省 | 买方指定仓库地面交货 |  | G00D-500020326-00002 | 820000460301360 | 400261019201360 | 500020326 |  | 500020326-0002 | 是
1325AC-1407000-1102 | 包6 | FJ600 | 国网福建省电力有限公司 | 国网福建省电力有限公司本部 | 配网批次协议库存 | 无电压等级 | 耐张线夹-楔型绝缘,NXL-4 | 耐张线夹-楔型绝缘-型号:NXL-4 | 付 | 27808 | 2026-01-20 | 2027-03-30 | 福建省 | 买方指定仓库地面交货 |  | 9906-500020383-00004 | 820000460304220 | 400261019400220 | 500083335 |  |  | 是
1325AC-1407000-1102 | 包6 | FJ600 | 国网福建省电力有限公司 | 国网福建省电力有限公司本部 | 配网批次协议库存 | 无电压等级 | 联结金具-U型挂环,U-10 | 联结金具-U型挂环-型号:U-10 | 只 | 32007 | 2026-01-20 | 2027-03-30 | 福建省 | 买方指定仓库地面交货 |  | 9906-500020383-00004 | 820000460301430 | 400261019201430 | 500020382 |  |  | 是
1325AC-1407000-1102 | 包6 | FJ600 | 国网福建省电力有限公司 | 国网福建省电力有限公司本部 | 配网批次协议库存 | 无电压等级 | 拉线金具-锲型线夹,NX-3 | 拉线金具-锲型线夹-型号:NX-3 | 付 | 32915 | 2026-01-20 | 2027-03-30 | 福建省 | 买方指定仓库地面交货 |  | 9906-500020383-00004 | 820000460303060 | 400261019301060 | 500029691 |  |  | 是
1325AC-1407000-1102 | 包7 | FJ700 | 国网福建省电力有限公司 | 国网福建省电力有限公司本部 | 配网批次协议库存 | 无电压等级 | 联结金具-调整板,DB-12 | 联结金具-调整板-型号:DB-12 | 块 | 29 | 2026-01-20 | 2027-03-30 | 福建省 | 材料站现场地面交货 |  | G00D-500020421-00001 | 820000460301510 | 400261019201510 | 500020422 |  | 500020422-0001 | 是
1325AC-1407000-1102 | 包7 | FJ700 | 国网福建省电力有限公司 | 国网福建省电力有限公司本部 | 配网批次协议库存 | 无电压等级 | 联结金具-碗头挂板,W-7B | 联结金具-碗头挂板-型号:W-7B | 只 | 86910 | 2026-01-20 | 2027-03-30 | 福建省 | 买方指定仓库地面交货 |  | 9906-500020383-00004 | 820000460301410 | 400261019201410 | 500020369 |  |  | 是
1325AC-1407000-1102 | 包7 | FJ700 | 国网福建省电力有限公司 | 国网福建省电力有限公司本部 | 配网批次协议库存 | 无电压等级 | 接续金具-接地线夹,JDL-50-240 | 接续金具-接地线夹-型号:JDL-50-240 | 付 | 40206 | 2026-01-20 | 2027-03-30 | 福建省 | 买方指定仓库地面交货 |  | 9906-500020383-00004 | 820000460303570 | 400261019301570 | 500058163 |  |  | 是
1325AC-1407000-1102 | 包7 | FJ700 | 国网福建省电力有限公司 | 国网福建省电力有限公司本部 | 配网批次协议库存 | 无电压等级 | 接续金具-异型并沟线夹,JBTL-1 | 接续金具-异型并沟线夹-型号:JBTL-1 | 付 | 9325 | 2026-01-20 | 2027-03-30 | 福建省 | 买方指定仓库地面交货 |  | G00D-500032493-00005 | 820000460303120 | 400261019301120 | 500032493 |  | 500032493-0005 | 是
1325AC-1407000-1102 | 包7 | FJ700 | 国网福建省电力有限公司 | 国网福建省电力有限公司本部 | 配网批次协议库存 | 无电压等级 | 耐张线夹-液压型,NY-50/30 | 耐张线夹-液压型-型号:NY-50/30 | 付 | 30 | 2026-01-20 | 2027-03-30 | 福建省 | 材料站现场地面交货 |  | G00D-500020300-00003 | 820000460301350 | 400261019201350 | 500020300 |  | 500020300-0007 | 是
1325AC-1407000-1102 | 包7 | FJ700 | 国网福建省电力有限公司 | 国网福建省电力有限公司本部 | 配网批次协议库存 | 无电压等级 | 联结金具-U型挂环,U-7 | 联结金具-U型挂环-型号:U-7 | 只 | 81976 | 2026-01-20 | 2027-03-30 | 福建省 | 买方指定仓库地面交货 |  | 9906-500020383-00004 | 820000460301440 | 400261019201440 | 500020383 |  |  | 是
1325AC-1407000-1102 | 包7 | FJ700 | 国网福建省电力有限公司 | 国网福建省电力有限公司本部 | 配网批次协议库存 | 无电压等级 | 联结金具-U型挂环,UB-1080 | 联结金具-U型挂环-型号:UB-1080 | 只 | 118 | 2026-01-20 | 2027-03-30 | 福建省 | 买方指定仓库地面交货 |  | G00D-500113594-00001 | 820000460304760 | 400261019400760 | 500113594 |  | 500113594-0002 | 是
1325AC-1407000-1102 | 包7 | FJ700 | 国网福建省电力有限公司 | 国网福建省电力有限公司本部 | 配网批次协议库存 | 无电压等级 | 耐张线夹-螺栓型,NLL-2 | 耐张线夹-螺栓型-型号:NLL-2 | 付 | 8622 | 2026-01-20 | 2027-03-30 | 福建省 | 买方指定仓库地面交货 |  | 9906-500020383-00004 | 820000460301320 | 400261019201320 | 500020291 |  |  | 是
1325AC-1407000-1102 | 包7 | FJ700 | 国网福建省电力有限公司 | 国网福建省电力有限公司本部 | 配网批次协议库存 | 无电压等级 | 耐张线夹-液压型,NY-240/30 | 耐张线夹-液压型-型号:NY-240/30 | 付 | 123 | 2026-01-20 | 2027-03-30 | 福建省 | 买方指定仓库地面交货 |  | G00D-500020300-00002 | 820000460302810 | 400261019300810 | 500027904 |  | 500027904-0001 | 是
1325AC-1407000-1102 | 包7 | FJ700 | 国网福建省电力有限公司 | 国网福建省电力有限公司本部 | 配网批次协议库存 | 无电压等级 | 接续金具-H型液压线夹,JH-3 | 接续金具-H型液压线夹-型号:JH-3 | 付 | 1449 | 2026-01-20 | 2027-03-30 | 福建省 | 买方指定仓库地面交货 |  | 9906-500020383-00004 | 820000460305450 | 400261019401450 | 500135755 |  |  | 是
1325AC-1407000-1102 | 包7 | FJ700 | 国网福建省电力有限公司 | 国网福建省电力有限公司本部 | 配网批次协议库存 | 无电压等级 | 拉线金具-钢线卡子,JK-2 | 拉线金具-钢线卡子-型号:JK-2 | 只 | 31421 | 2026-01-20 | 2027-03-30 | 福建省 | 买方指定仓库地面交货 |  | 9906-500020383-00004 | 820000460301590 | 400261019201590 | 500020761 |  |  | 是
1325AC-1407000-1102 | 包7 | FJ700 | 国网福建省电力有限公司 | 国网福建省电力有限公司本部 | 配网批次协议库存 | 无电压等级 | 耐张线夹-楔型绝缘,NXL-3 | 耐张线夹-楔型绝缘-型号:NXL-3 | 付 | 22939 | 2026-01-20 | 2027-03-30 | 福建省 | 买方指定仓库地面交货 |  | 9906-500020383-00004 | 820000460303030 | 400261019301030 | 500029525 |  |  | 是
1325AC-1407000-1102 | 包7 | FJ700 | 国网福建省电力有限公司 | 国网福建省电力有限公司本部 | 配网批次协议库存 | 无电压等级 | 联结金具-调整板,DB-10 | 联结金具-调整板-型号:DB-10 | 块 | 381 | 2026-01-20 | 2027-03-30 | 福建省 | 买方指定仓库地面交货 |  | G00D-500020421-00001 | 820000460301500 | 400261019201500 | 500020421 |  | 500020421-0001 | 是
1325AC-1407000-1102 | 包7 | FJ700 | 国网福建省电力有限公司 | 国网福建省电力有限公司本部 | 配网批次协议库存 | 无电压等级 | 保护金具-防振锤,FDZ-3 | 保护金具-防振锤-型号:FDZ-3 | 付 | 1756 | 2026-01-20 | 2027-03-30 | 福建省 | 买方指定仓库地面交货 |  | 9906-500020383-00004 | 820000460301530 | 400261019201530 | 500020650 |  |  | 是
1325AC-1407000-1102 | 包7 | FJ700 | 国网福建省电力有限公司 | 国网福建省电力有限公司本部 | 配网批次协议库存 | 无电压等级 | 联结金具-延长环,PH-7 | 联结金具-延长环-型号:PH-7 | 只 | 17760 | 2026-01-20 | 2027-03-30 | 福建省 | 买方指定仓库地面交货 |  | 9906-500020383-00004 | 820000460301480 | 400261019201480 | 500020410 |  |  | 是
1325AC-1407000-1102 | 包7 | FJ700 | 国网福建省电力有限公司 | 国网福建省电力有限公司本部 | 配网批次协议库存 | 无电压等级 | 耐张线夹-铝包钢芯铝绞线,NY-95/55BG | 耐张线夹-铝包钢芯铝绞线-型号:NY-95/55BG | 付 | 282 | 2026-01-20 | 2027-03-30 | 福建省 | 买方指定仓库地面交货 |  | G00D-500020326-00002 | 820000460302840 | 400261019300840 | 500027924 |  | 500027924-0002 | 是
1325AC-1407000-1102 | 包7 | FJ700 | 国网福建省电力有限公司 | 国网福建省电力有限公司本部 | 配网批次协议库存 | 无电压等级 | 联结金具-联板,L-1240 | 联结金具-联板-型号:L-1240 | 块 | 660 | 2026-01-20 | 2027-03-30 | 福建省 | 买方指定仓库地面交货 |  | G00D-500020436-00002 | 820000460302940 | 400261019300940 | 500028095 |  | 500028095-0001 | 是
1325AC-1407000-1102 | 包7 | FJ700 | 国网福建省电力有限公司 | 国网福建省电力有限公司本部 | 配网批次协议库存 | 无电压等级 | 联结金具-碗头挂板,WS-1085 | 联结金具-碗头挂板-型号:WS-1085 | 只 | 111 | 2026-01-20 | 2027-03-30 | 福建省 | 买方指定仓库地面交货 |  | G00D-500113583-00002 | 820000460304750 | 400261019400750 | 500113583 |  | 500113583-0002 | 是
1325AC-1407000-1102 | 包7 | FJ700 | 国网福建省电力有限公司 | 国网福建省电力有限公司本部 | 配网批次协议库存 | 无电压等级 | 联结金具-U型挂环,U-25 | 联结金具-U型挂环-型号:U-25 | 只 | 23218 | 2026-01-20 | 2027-03-30 | 福建省 | 买方指定仓库地面交货 |  | 9906-500020383-00004 | 820000460302900 | 400261019300900 | 500028043 |  |  | 是
1325AC-1407000-1102 | 包7 | FJ700 | 国网福建省电力有限公司 | 国网福建省电力有限公司本部 | 配网批次协议库存 | 无电压等级 | 联结金具-平行挂板,P-12 | 联结金具-平行挂板-型号:P-12 | 只 | 1487 | 2026-01-20 | 2027-03-30 | 福建省 | 买方指定仓库地面交货 |  | G00D-500028088-00001 | 820000460302930 | 400261019300930 | 500028088 |  | 500028088-0019 | 是
1325AC-1407000-1102 | 包7 | FJ700 | 国网福建省电力有限公司 | 国网福建省电力有限公司本部 | 配网批次协议库存 | 无电压等级 | 耐张线夹-楔型绝缘,NXJG-1 | 耐张线夹-楔型绝缘-型号:NXJG-1 | 付 | 13900 | 2026-01-20 | 2027-03-30 | 福建省 | 买方指定仓库地面交货 |  | 9906-500020383-00004 | 820000460305330 | 400261019401330 | 500129319 |  |  | 是
1325AC-1407000-1102 | 包7 | FJ700 | 国网福建省电力有限公司 | 国网福建省电力有限公司本部 | 配网批次协议库存 | 无电压等级 | 耐张线夹-铝包钢芯铝绞线,NY-150/20BG | 耐张线夹-铝包钢芯铝绞线-型号:NY-150/20BG | 付 | 257 | 2026-01-20 | 2027-03-30 | 福建省 | 买方指定仓库地面交货 |  | G00D-500020326-00001 | 820000460302830 | 400261019300830 | 500027920 |  | 500027920-0001 | 是
1325AC-1407000-1102 | 包7 | FJ700 | 国网福建省电力有限公司 | 国网福建省电力有限公司本部 | 配网批次协议库存 | 无电压等级 | 接触金具-母线伸缩节,MST-80×8 | 接触金具-母线伸缩节-型号:MST-80×8 | 付 | 9 | 2026-01-20 | 2027-03-30 | 福建省 | 买方指定仓库地面交货 |  | G00D-500020885-00001 | 820000460301620 | 400261019201620 | 500020885 |  | 500020885-0005 | 是
1325AC-1407000-1102 | 包7 | FJ700 | 国网福建省电力有限公司 | 国网福建省电力有限公司本部 | 配网批次协议库存 | 无电压等级 | 联结金具-联板,L-1040 | 联结金具-联板-型号:L-1040 | 块 | 803 | 2026-01-20 | 2027-03-30 | 福建省 | 买方指定仓库地面交货 |  | G00D-500020436-00002 | 820000460302950 | 400261019300950 | 500028105 |  | 500028105-0001 | 是
1325AC-1407000-1102 | 包7 | FJ700 | 国网福建省电力有限公司 | 国网福建省电力有限公司本部 | 配网批次协议库存4 | 无电压等级 | 耐张线夹-液压型,NY-150/20 | 耐张线夹-液压型-型号:NY-150/20 | 付 | 14 | 2026-01-20 | 2027-03-30 | 福建省 | 买方指定仓库地面交货 |  | G00D-500020300-00002 | 820000460302820 | 400261019300820 | 500027911 |  | 500027911-0001 | 是
1325AC-1407000-1102 | 包7 | FJ700 | 国网福建省电力有限公司 | 国网福建省电力有限公司本部 | 配网批次协议库存 | 无电压等级 | 拉线金具-钢线卡子,JK-3 | 拉线金具-钢线卡子-型号:JK-3 | 只 | 5439 | 2026-01-20 | 2027-03-30 | 福建省 | 买方指定仓库地面交货 |  | 9906-500020383-00004 | 820000460302970 | 400261019300970 | 500028316 |  |  | 是
1325AC-1407000-1102 | 包7 | FJ700 | 国网福建省电力有限公司 | 国网福建省电力有限公司本部 | 配网批次协议库存 | 无电压等级 | 联结金具-U型挂环,U-12 | 联结金具-U型挂环-型号:U-12 | 只 | 3882 | 2026-01-20 | 2027-03-30 | 福建省 | 买方指定仓库地面交货 |  | G00D-500028042-00001 | 820000460302890 | 400261019300890 | 500028042 |  | 500028042-0051 | 是
1325AC-1407000-1102 | 包7 | FJ700 | 国网福建省电力有限公司 | 国网福建省电力有限公司本部 | 配网批次协议库存 | 无电压等级 | 联结金具-碗头挂板,WS-10 | 联结金具-碗头挂板-型号:WS-10 | 只 | 2906 | 2026-01-20 | 2027-03-30 | 福建省 | 买方指定仓库地面交货 |  | 9906-500020383-00004 | 820000460302880 | 400261019300880 | 500028029 |  |  | 是
1325AC-1407000-1102 | 包7 | FJ700 | 国网福建省电力有限公司 | 国网福建省电力有限公司本部 | 配网批次协议库存 | 无电压等级 | 耐张线夹-螺栓型,NLL-1 | 耐张线夹-螺栓型-型号:NLL-1 | 付 | 1501 | 2026-01-20 | 2027-03-30 | 福建省 | 买方指定仓库地面交货 |  | 9906-500020383-00004 | 820000460301310 | 400261019201310 | 500020290 |  |  | 是
1325AC-1407000-1102 | 包7 | FJ700 | 国网福建省电力有限公司 | 国网福建省电力有限公司本部 | 配网批次协议库存 | 无电压等级 | 耐张线夹-螺栓型,NLL-4 | 耐张线夹-螺栓型-型号:NLL-4 | 付 | 13809 | 2026-01-20 | 2027-03-30 | 福建省 | 买方指定仓库地面交货 |  | 9906-500020383-00004 | 820000460301340 | 400261019201340 | 500020293 |  |  | 是
1325AC-1407000-1102 | 包7 | FJ700 | 国网福建省电力有限公司 | 国网福建省电力有限公司本部 | 配网批次协议库存 | 无电压等级 | 接续金具-异型并沟线夹,JBTL-1 | 接续金具-异型并沟线夹-型号:JBTL-1 | 付 | 19033 | 2026-01-20 | 2027-03-30 | 福建省 | 买方指定仓库地面交货 |  | G00D-500032493-00006 | 820000460303130 | 400261019301130 | 500032493 |  | 500032493-0006 | 是
1325AC-1407000-1102 | 包7 | FJ700 | 国网福建省电力有限公司 | 国网福建省电力有限公司本部 | 配网批次协议库存 | 无电压等级 | 接续金具-楔型并沟线夹,JXD-6 | 接续金具-楔型并沟线夹-型号:JXD-6 | 付 | 38980 | 2026-01-20 | 2027-03-30 | 福建省 | 买方指定仓库地面交货 |  | G00D-500129324-00001 | 820000460305310 | 400261019401310 | 500129316 |  |  | 是
1325AC-1407000-1102 | 包7 | FJ700 | 国网福建省电力有限公司 | 国网福建省电力有限公司本部 | 配网批次协议库存 | 无电压等级 | 耐张线夹-楔型绝缘,NXL-1 | 耐张线夹-楔型绝缘-型号:NXL-1 | 付 | 9468 | 2026-01-20 | 2027-03-30 | 福建省 | 买方指定仓库地面交货 |  | 9906-500020383-00004 | 820000460303020 | 400261019301020 | 500029524 |  |  | 是
1325AC-1407000-1102 | 包7 | FJ700 | 国网福建省电力有限公司 | 国网福建省电力有限公司本部 | 配网批次协议库存 | 无电压等级 | 耐张线夹-液压型,NY-95/15 | 耐张线夹-液压型-型号:NY-95/15 | 付 | 34 | 2026-01-20 | 2027-03-30 | 福建省 | 买方指定仓库地面交货 |  | G00D-500020300-00002 | 820000460303010 | 400261019301010 | 500029518 |  | 500029518-0001 | 是
1325AC-1407000-1102 | 包7 | FJ700 | 国网福建省电力有限公司 | 国网福建省电力有限公司本部 | 配网批次协议库存 | 无电压等级 | 耐张线夹-楔型绝缘,NXJG-3 | 耐张线夹-楔型绝缘-型号:NXJG-3 | 付 | 20637 | 2026-01-20 | 2027-03-30 | 福建省 | 买方指定仓库地面交货 |  | 9906-500020383-00004 | 820000460305350 | 400261019401350 | 500129321 |  |  | 是
1325AC-1407000-1102 | 包7 | FJ700 | 国网福建省电力有限公司 | 国网福建省电力有限公司本部 | 配网批次协议库存 | 无电压等级 | 悬垂线夹-带挂板,XGU-5A | 悬垂线夹-带挂板-型号:XGU-5A | 付 | 36 | 2026-01-20 | 2027-03-30 | 福建省 | 材料站现场地面交货 |  | G00D-500020180-00001 | 820000460301300 | 400261019201300 | 500020180 |  | 500020180-0003 | 是
1325AC-1407000-1102 | 包7 | FJ700 | 国网福建省电力有限公司 | 国网福建省电力有限公司本部 | 配网批次协议库存 | 无电压等级 | 悬垂线夹-回转型,XGU-2 | 悬垂线夹-回转型-型号:XGU-2 | 付 | 709 | 2026-01-20 | 2027-03-30 | 福建省 | 买方指定仓库地面交货 |  | 9906-500020383-00004 | 820000460301270 | 400261019201270 | 500020176 |  |  | 是
1325AC-1407000-1102 | 包7 | FJ700 | 国网福建省电力有限公司 | 国网福建省电力有限公司本部 | 配网批次协议库存 | 无电压等级 | 接续金具-H型液压线夹,JH-2 | 接续金具-H型液压线夹-型号:JH-2 | 付 | 1393 | 2026-01-20 | 2027-03-30 | 福建省 | 买方指定仓库地面交货 |  | 9906-500020383-00004 | 820000460305470 | 400261019401470 | 500135757 |  |  | 是
1325AC-1407000-1102 | 包7 | FJ700 | 国网福建省电力有限公司 | 国网福建省电力有限公司本部 | 配网批次协议库存 | 无电压等级 | 接续金具-楔型并沟线夹,JXD-3 | 接续金具-楔型并沟线夹-型号:JXD-3 | 付 | 51334 | 2026-01-20 | 2027-03-30 | 福建省 | 买方指定仓库地面交货 |  | G00D-500129324-00001 | 820000460305300 | 400261019401300 | 500129315 |  |  | 是
1325AC-1407000-1102 | 包7 | FJ700 | 国网福建省电力有限公司 | 国网福建省电力有限公司本部 | 配网批次协议库存 | 无电压等级 | 拉线金具-UT型线夹,NUT-2 | 拉线金具-UT型线夹-型号:NUT-2 | 付 | 30868 | 2026-01-20 | 2027-03-30 | 福建省 | 买方指定仓库地面交货 |  | 9906-500020383-00004 | 820000460301560 | 400261019201560 | 500020749 |  |  | 是
1325AC-1407000-1102 | 包7 | FJ700 | 国网福建省电力有限公司 | 国网福建省电力有限公司本部 | 配网批次协议库存 | 无电压等级 | 联结金具-直角挂板,ZBS-32/16 | 联结金具-直角挂板-型号:ZBS-32/16 | 只 | 47 | 2026-01-20 | 2027-03-30 | 福建省 | 买方指定仓库地面交货 |  | G00D-500020353-00003 | 820000460304140 | 400261019400140 | 500076286 |  | 500076286-0001 | 是
1325AC-1407000-1102 | 包7 | FJ700 | 国网福建省电力有限公司 | 国网福建省电力有限公司本部 | 配网批次协议库存 | 无电压等级 | 联结金具-平行挂板,P-7 | 联结金具-平行挂板-型号:P-7 | 只 | 75310 | 2026-01-20 | 2027-03-30 | 福建省 | 买方指定仓库地面交货 |  | 9906-500020383-00004 | 820000460302920 | 400261019300920 | 500028084 |  |  | 是
1325AC-1407000-1102 | 包7 | FJ700 | 国网福建省电力有限公司 | 国网福建省电力有限公司本部 | 配网批次协议库存 | 无电压等级 | 耐张线夹-铝包钢芯铝绞线,NY-240/30BG | 耐张线夹-铝包钢芯铝绞线-型号:NY-240/30BG | 付 | 554 | 2026-01-20 | 2027-03-30 | 福建省 | 买方指定仓库地面交货 |  | G00D-500020326-00001 | 820000460301370 | 400261019201370 | 500020328 |  | 500020328-0001 | 是
1325AC-1407000-1102 | 包7 | FJ700 | 国网福建省电力有限公司 | 国网福建省电力有限公司本部 | 配网批次协议库存 | 无电压等级 | 拉线金具-钢线卡子,JK-1 | 拉线金具-钢线卡子-型号:JK-1 | 只 | 2584 | 2026-01-20 | 2027-03-30 | 福建省 | 买方指定仓库地面交货 |  | 9906-500020383-00004 | 820000460301580 | 400261019201580 | 500020760 |  |  | 是
1325AC-1407000-1102 | 包7 | FJ700 | 国网福建省电力有限公司 | 国网福建省电力有限公司本部 | 配网批次协议库存 | 无电压等级 | 接续金具-H型液压线夹,JH-1 | 接续金具-H型液压线夹-型号:JH-1 | 付 | 1393 | 2026-01-20 | 2027-03-30 | 福建省 | 买方指定仓库地面交货 |  | 9906-500020383-00004 | 820000460305480 | 400261019401480 | 500135758 |  |  | 是
1325AC-1407000-1102 | 包7 | FJ700 | 国网福建省电力有限公司 | 国网福建省电力有限公司本部 | 配网批次协议库存 | 无电压等级 | 悬垂线夹-回转型,XGU-3 | 悬垂线夹-回转型-型号:XGU-3 | 付 | 214 | 2026-01-20 | 2027-03-30 | 福建省 | 买方指定仓库地面交货 |  | 9906-500020383-00004 | 820000460301280 | 400261019201280 | 500020177 |  |  | 是
1325AC-1407000-1102 | 包7 | FJ700 | 国网福建省电力有限公司 | 国网福建省电力有限公司本部 | 配网批次协议库存 | 无电压等级 | 拉线金具-锲型线夹,NX-1 | 拉线金具-锲型线夹-型号:NX-1 | 付 | 10410 | 2026-01-20 | 2027-03-30 | 福建省 | 买方指定仓库地面交货 |  | 9906-500020383-00004 | 820000460303050 | 400261019301050 | 500029690 |  |  | 是
1325AC-1407000-1102 | 包7 | FJ700 | 国网福建省电力有限公司 | 国网福建省电力有限公司本部 | 配网批次协议库存 | 无电压等级 | 联结金具-球头挂环,Q-7 | 联结金具-球头挂环-型号:Q-7 | 只 | 97082 | 2026-01-20 | 2027-03-30 | 福建省 | 买方指定仓库地面交货 |  | 9906-500020383-00004 | 820000460301400 | 400261019201400 | 500020354 |  |  | 是
1325AC-1407000-1102 | 包7 | FJ700 | 国网福建省电力有限公司 | 国网福建省电力有限公司本部 | 配网批次协议库存 | 无电压等级 | 联结金具-球头挂环,QP-1050 | 联结金具-球头挂环-型号:QP-1050 | 只 | 2605 | 2026-01-20 | 2027-03-30 | 福建省 | 买方指定仓库地面交货 |  | G00D-500113595-00001 | 820000460304770 | 400261019400770 | 500113595 |  | 500113595-0001 | 是
1325AC-1407000-1102 | 包7 | FJ700 | 国网福建省电力有限公司 | 国网福建省电力有限公司本部 | 配网批次协议库存 | 无电压等级 | 联结金具-延长环,PH-10 | 联结金具-延长环-型号:PH-10 | 只 | 57307 | 2026-01-20 | 2027-03-30 | 福建省 | 买方指定仓库地面交货 |  | 9906-500020383-00004 | 820000460301490 | 400261019201490 | 500020411 |  |  | 是
1325AC-1407000-1102 | 包7 | FJ700 | 国网福建省电力有限公司 | 国网福建省电力有限公司本部 | 配网批次协议库存 | 无电压等级 | 联结金具-直角挂板,Z-10 | 联结金具-直角挂板-型号:Z-10 | 只 | 2470 | 2026-01-20 | 2027-03-30 | 福建省 | 买方指定仓库地面交货 |  | G00D-500020397-00003 | 820000460301460 | 400261019201460 | 500020397 |  | 500020397-0040 | 是
1325AC-1407000-1102 | 包7 | FJ700 | 国网福建省电力有限公司 | 国网福建省电力有限公司本部 | 配网批次协议库存 | 无电压等级 | 联结金具-直角挂板,Z-10 | 联结金具-直角挂板-型号:Z-10 | 只 | 1231 | 2026-01-20 | 2027-03-30 | 福建省 | 买方指定仓库地面交货 |  | G00D-500020397-00002 | 820000460301450 | 400261019201450 | 500020397 |  | 500020397-0032 | 是
1325AC-1407000-1102 | 包7 | FJ700 | 国网福建省电力有限公司 | 国网福建省电力有限公司本部 | 配网批次协议库存 | 无电压等级 | 拉线金具-UT型线夹,NUT-1 | 拉线金具-UT型线夹-型号:NUT-1 | 付 | 11019 | 2026-01-20 | 2027-03-30 | 福建省 | 买方指定仓库地面交货 |  | 9906-500020383-00004 | 820000460301550 | 400261019201550 | 500020748 |  |  | 是
1325AC-1407000-1102 | 包7 | FJ700 | 国网福建省电力有限公司 | 国网福建省电力有限公司本部 | 配网批次协议库存 | 无电压等级 | 联结金具-碗头挂板,W-10 | 联结金具-碗头挂板-型号:W-10 | 只 | 1003 | 2026-01-20 | 2027-03-30 | 福建省 | 买方指定仓库地面交货 |  | G00D-500020369-00001 | 820000460302860 | 400261019300860 | 500028028 |  | 500028028-0001 | 是
1325AC-1407000-1102 | 包7 | FJ700 | 国网福建省电力有限公司 | 国网福建省电力有限公司本部 | 配网批次协议库存 | 无电压等级 | 悬垂线夹-回转型,XGU-4 | 悬垂线夹-回转型-型号:XGU-4 | 付 | 370 | 2026-01-20 | 2027-03-30 | 福建省 | 买方指定仓库地面交货 |  | 9906-500020383-00004 | 820000460301290 | 400261019201290 | 500020178 |  |  | 是
1325AC-1407000-1102 | 包7 | FJ700 | 国网福建省电力有限公司 | 国网福建省电力有限公司本部 | 配网批次协议库存 | 无电压等级 | 耐张线夹-楔型绝缘,NXL-2 | 耐张线夹-楔型绝缘-型号:NXL-2 | 付 | 16463 | 2026-01-20 | 2027-03-30 | 福建省 | 买方指定仓库地面交货 |  | 9906-500020383-00004 | 820000460303510 | 400261019301510 | 500056047 |  |  | 是
1325AC-1407000-1102 | 包7 | FJ700 | 国网福建省电力有限公司 | 国网福建省电力有限公司本部 | 配网批次协议库存 | 无电压等级 | 设备线夹-变压器线夹,M20 | 设备线夹-变压器线夹-规格:M20 | 付 | 724 | 2026-01-20 | 2027-03-30 | 福建省 | 买方指定仓库地面交货 |  | 9906-500020383-00004 | 820000460301610 | 400261019201610 | 500020845 |  |  | 是
1325AC-1407000-1102 | 包7 | FJ700 | 国网福建省电力有限公司 | 国网福建省电力有限公司本部 | 配网批次协议库存 | 无电压等级 | 保护金具-防振锤,FDZ-2 | 保护金具-防振锤-型号:FDZ-2 | 付 | 776 | 2026-01-20 | 2027-03-30 | 福建省 | 买方指定仓库地面交货 |  | 9906-500020383-00004 | 820000460301520 | 400261019201520 | 500020649 |  |  | 是
1325AC-1407000-1102 | 包7 | FJ700 | 国网福建省电力有限公司 | 国网福建省电力有限公司本部 | 配网批次协议库存 | 无电压等级 | 联结金具-球头挂环,QS-0775 | 联结金具-球头挂环-型号:QS-0775 | 只 | 3 | 2026-01-20 | 2027-03-30 | 福建省 | 买方指定仓库地面交货 |  | G00D-500020397-00002 | 820000460306550 | 400261019500550 | 500139837 |  | 500139837-0004 | 是
1325AC-1407000-1102 | 包7 | FJ700 | 国网福建省电力有限公司 | 国网福建省电力有限公司本部 | 配网批次协议库存 | 无电压等级 | 联结金具-U型挂环,U-30 | 联结金具-U型挂环-型号:U-30 | 只 | 3838 | 2026-01-20 | 2027-03-30 | 福建省 | 买方指定仓库地面交货 |  | 9906-500020383-00004 | 820000460302910 | 400261019300910 | 500028044 |  |  | 是
1325AC-1407000-1102 | 包7 | FJ700 | 国网福建省电力有限公司 | 国网福建省电力有限公司本部 | 配网批次协议库存 | 无电压等级 | 耐张线夹-楔型绝缘,NXJG-2 | 耐张线夹-楔型绝缘-型号:NXJG-2 | 付 | 18779 | 2026-01-20 | 2027-03-30 | 福建省 | 买方指定仓库地面交货 |  | 9906-500020383-00004 | 820000460305340 | 400261019401340 | 500129320 |  |  | 是
1325AC-1407000-1102 | 包7 | FJ700 | 国网福建省电力有限公司 | 国网福建省电力有限公司本部 | 配网批次协议库存4 | 无电压等级 | 接续金具-异型并沟线夹,JBL-16-120 | 接续金具-异型并沟线夹-型号:JBL-16-120 | 付 | 1 | 2026-01-20 | 2027-03-30 | 福建省 | 施工现场地面交货 |  | G00D-500028226-00001 | 820000460302960 | 400261019300960 | 500028226 |  | 500028226-0019 | 是
1325AC-1407000-1102 | 包7 | FJ700 | 国网福建省电力有限公司 | 国网福建省电力有限公司本部 | 配网批次协议库存 | 无电压等级 | 联结金具-碗头挂板,WS-7 | 联结金具-碗头挂板-型号:WS-7 | 只 | 14642 | 2026-01-20 | 2027-03-30 | 福建省 | 买方指定仓库地面交货 |  | 9906-500020383-00004 | 820000460301420 | 400261019201420 | 500020370 |  |  | 是
1325AC-1407000-1102 | 包7 | FJ700 | 国网福建省电力有限公司 | 国网福建省电力有限公司本部 | 配网批次协议库存 | 无电压等级 | 耐张线夹-铝包钢绞线,NY-50BG | 耐张线夹-铝包钢绞线-型号:NY-50BG | 付 | 64 | 2026-01-20 | 2027-03-30 | 福建省 | 买方指定仓库地面交货 |  | G00D-500020334-00001 | 820000460301380 | 400261019201380 | 500020334 |  | 500020334-0002 | 是
1325AC-1407000-1102 | 包7 | FJ700 | 国网福建省电力有限公司 | 国网福建省电力有限公司本部 | 配网批次协议库存 | 无电压等级 | 耐张线夹-楔型绝缘,NXJG-4 | 耐张线夹-楔型绝缘-型号:NXJG-4 | 付 | 23226 | 2026-01-20 | 2027-03-30 | 福建省 | 买方指定仓库地面交货 |  | 9906-500020383-00004 | 820000460305360 | 400261019401360 | 500129322 |  |  | 是
1325AC-1407000-1102 | 包7 | FJ700 | 国网福建省电力有限公司 | 国网福建省电力有限公司本部 | 配网批次协议库存 | 无电压等级 | 耐张线夹-螺栓型,NLL-3 | 耐张线夹-螺栓型-型号:NLL-3 | 付 | 9193 | 2026-01-20 | 2027-03-30 | 福建省 | 买方指定仓库地面交货 |  | 9906-500020383-00004 | 820000460301330 | 400261019201330 | 500020292 |  |  | 是
1325AC-1407000-1102 | 包7 | FJ700 | 国网福建省电力有限公司 | 国网福建省电力有限公司本部 | 配网批次协议库存 | 无电压等级 | 联结金具-延长环,PH-12120 | 联结金具-延长环-型号:PH-12120 | 只 | 5617 | 2026-01-20 | 2027-03-30 | 福建省 | 买方指定仓库地面交货 |  | G00D-500020397-00002 | 820000460304580 | 400261019400580 | 500104923 |  | 500104923-0004 | 是
1325AC-1407000-1102 | 包7 | FJ700 | 国网福建省电力有限公司 | 国网福建省电力有限公司本部 | 配网批次协议库存 | 无电压等级 | 接续金具-楔型并沟线夹,JXD-1 | 接续金具-楔型并沟线夹-型号:JXD-1 | 付 | 32724 | 2026-01-20 | 2027-03-30 | 福建省 | 买方指定仓库地面交货 |  | G00D-500129324-00001 | 820000460305290 | 400261019401290 | 500129308 |  |  | 是
1325AC-1407000-1102 | 包7 | FJ700 | 国网福建省电力有限公司 | 国网福建省电力有限公司本部 | 配网批次协议库存 | 无电压等级 | 设备线夹-变压器线夹,M12 | 设备线夹-变压器线夹-规格:M12 | 付 | 587 | 2026-01-20 | 2027-03-30 | 福建省 | 买方指定仓库地面交货 |  | 9906-500020383-00004 | 820000460301600 | 400261019201600 | 500020843 |  |  | 是
1325AC-1407000-1102 | 包7 | FJ700 | 国网福建省电力有限公司 | 国网福建省电力有限公司本部 | 配网批次协议库存 | 无电压等级 | 接续金具-H型液压线夹,JH-5 | 接续金具-H型液压线夹-型号:JH-5 | 付 | 1393 | 2026-01-20 | 2027-03-30 | 福建省 | 买方指定仓库地面交货 |  | 9906-500020383-00004 | 820000460305460 | 400261019401460 | 500135756 |  |  | 是
1325AC-1407000-1102 | 包7 | FJ700 | 国网福建省电力有限公司 | 国网福建省电力有限公司本部 | 配网批次协议库存 | 无电压等级 | 联结金具-碗头挂板,W-10 | 联结金具-碗头挂板-型号:W-10 | 只 | 8 | 2026-01-20 | 2027-03-30 | 福建省 | 施工现场地面交货 |  | G00D-500028028-00001 | 820000460302870 | 400261019300870 | 500028028 |  | 500028028-0016 | 是
1325AC-1407000-1102 | 包7 | FJ700 | 国网福建省电力有限公司 | 国网福建省电力有限公司本部 | 配网批次协议库存 | 无电压等级 | 接续金具-H型液压线夹,JH-4 | 接续金具-H型液压线夹-型号:JH-4 | 付 | 1393 | 2026-01-20 | 2027-03-30 | 福建省 | 买方指定仓库地面交货 |  | 9906-500020383-00004 | 820000460305440 | 400261019401440 | 500135754 |  |  | 是
1325AC-1407000-1102 | 包7 | FJ700 | 国网福建省电力有限公司 | 国网福建省电力有限公司本部 | 配网批次协议库存 | 无电压等级 | 保护金具-防振锤,FDZ-4 | 保护金具-防振锤-型号:FDZ-4 | 付 | 2214 | 2026-01-20 | 2027-03-30 | 福建省 | 买方指定仓库地面交货 |  | 9906-500020383-00004 | 820000460301540 | 400261019201540 | 500020651 |  |  | 是
1325AC-1407000-1102 | 包7 | FJ700 | 国网福建省电力有限公司 | 国网福建省电力有限公司本部 | 配网批次协议库存 | 无电压等级 | 接续金具-H型液压线夹,JH-6 | 接续金具-H型液压线夹-型号:JH-6 | 付 | 1532 | 2026-01-20 | 2027-03-30 | 福建省 | 买方指定仓库地面交货 |  | 9906-500020383-00004 | 820000460305490 | 400261019401490 | 500135759 |  |  | 是
1325AC-1407000-1102 | 包7 | FJ700 | 国网福建省电力有限公司 | 国网福建省电力有限公司本部 | 配网批次协议库存 | 无电压等级 | 耐张线夹-铝包钢绞线,NY-35BG | 耐张线夹-铝包钢绞线-型号:NY-35BG | 付 | 17 | 2026-01-20 | 2027-03-30 | 福建省 | 买方指定仓库地面交货 |  | G00D-500027926-00001 | 820000460302850 | 400261019300850 | 500027926 |  | 500027926-0001 | 是
1325AC-1407000-1102 | 包7 | FJ700 | 国网福建省电力有限公司 | 国网福建省电力有限公司本部 | 配网批次协议库存 | 无电压等级 | 接续金具-楔型并沟线夹,JXD-10 | 接续金具-楔型并沟线夹-型号:JXD-10 | 付 | 52041 | 2026-01-20 | 2027-03-30 | 福建省 | 买方指定仓库地面交货 |  | G00D-500129324-00001 | 820000460305320 | 400261019401320 | 500129318 |  |  | 是
1325AC-1407000-1102 | 包7 | FJ700 | 国网福建省电力有限公司 | 国网福建省电力有限公司本部 | 配网批次协议库存 | 无电压等级 | 联结金具-U型挂环,U-16 | 联结金具-U型挂环-型号:U-16 | 只 | 11051 | 2026-01-20 | 2027-03-30 | 福建省 | 买方指定仓库地面交货 |  | 9906-500020383-00004 | 820000460302690 | 400261019300690 | 500026594 |  |  | 是
1325AC-1407000-1102 | 包7 | FJ700 | 国网福建省电力有限公司 | 国网福建省电力有限公司本部 | 配网批次协议库存 | 无电压等级 | 联结金具-球头挂环,QP-7 | 联结金具-球头挂环-型号:QP-7 | 只 | 5154 | 2026-01-20 | 2027-03-30 | 福建省 | 买方指定仓库地面交货 |  | G00D-500020353-00003 | 820000460301390 | 400261019201390 | 500020353 |  | 500020353-0045 | 是
1325AC-1407000-1102 | 包7 | FJ700 | 国网福建省电力有限公司 | 国网福建省电力有限公司本部 | 配网批次协议库存 | 无电压等级 | 联结金具-直角挂板,Z-7 | 联结金具-直角挂板-型号:Z-7 | 只 | 92457 | 2026-01-20 | 2027-03-30 | 福建省 | 买方指定仓库地面交货 |  | 9906-500020383-00004 | 820000460301470 | 400261019201470 | 500020399 |  |  | 是
1325AC-1407000-1102 | 包7 | FJ700 | 国网福建省电力有限公司 | 国网福建省电力有限公司本部 | 配网批次协议库存 | 无电压等级 | 耐张线夹-铝包钢芯铝绞线,NY-50/30BG | 耐张线夹-铝包钢芯铝绞线-型号:NY-50/30BG | 付 | 191 | 2026-01-20 | 2027-03-30 | 福建省 | 买方指定仓库地面交货 |  | G00D-500020326-00002 | 820000460301360 | 400261019201360 | 500020326 |  | 500020326-0002 | 是
1325AC-1407000-1102 | 包7 | FJ700 | 国网福建省电力有限公司 | 国网福建省电力有限公司本部 | 配网批次协议库存 | 无电压等级 | 耐张线夹-楔型绝缘,NXL-4 | 耐张线夹-楔型绝缘-型号:NXL-4 | 付 | 27302 | 2026-01-20 | 2027-03-30 | 福建省 | 买方指定仓库地面交货 |  | 9906-500020383-00004 | 820000460304220 | 400261019400220 | 500083335 |  |  | 是
1325AC-1407000-1102 | 包7 | FJ700 | 国网福建省电力有限公司 | 国网福建省电力有限公司本部 | 配网批次协议库存 | 无电压等级 | 拉线金具-锲型线夹,NX-2 | 拉线金具-锲型线夹-型号:NX-2 | 付 | 73365 | 2026-01-20 | 2027-03-30 | 福建省 | 买方指定仓库地面交货 |  | 9906-500020383-00004 | 820000460303040 | 400261019301040 | 500029689 |  |  | 是
1325AC-1407000-1102 | 包7 | FJ700 | 国网福建省电力有限公司 | 国网福建省电力有限公司本部 | 配网批次协议库存 | 无电压等级 | 联结金具-U型挂环,U-10 | 联结金具-U型挂环-型号:U-10 | 只 | 31425 | 2026-01-20 | 2027-03-30 | 福建省 | 买方指定仓库地面交货 |  | 9906-500020383-00004 | 820000460301430 | 400261019201430 | 500020382 |  |  | 是
1325AC-1407000-1102 | 包7 | FJ700 | 国网福建省电力有限公司 | 国网福建省电力有限公司本部 | 配网批次协议库存 | 无电压等级 | 拉线金具-锲型线夹,NX-3 | 拉线金具-锲型线夹-型号:NX-3 | 付 | 32316 | 2026-01-20 | 2027-03-30 | 福建省 | 买方指定仓库地面交货 |  | 9906-500020383-00004 | 820000460303060 | 400261019301060 | 500029691 |  |  | 是
1325AC-1407000-1102 | 包7 | FJ700 | 国网福建省电力有限公司 | 国网福建省电力有限公司本部 | 配网批次协议库存 | 无电压等级 | 拉线金具-UT型线夹,NUT-3 | 拉线金具-UT型线夹-型号:NUT-3 | 付 | 14427 | 2026-01-20 | 2027-03-30 | 福建省 | 买方指定仓库地面交货 |  | 9906-500020383-00004 | 820000460301570 | 400261019201570 | 500020750 |  |  | 是
1325AC-1407000-1102 | 包8 | FJ800 | 国网福建省电力有限公司 | 国网福建省电力有限公司本部 | 配网批次协议库存 | 无电压等级 | 联结金具-调整板,DB-10 | 联结金具-调整板-型号:DB-10 | 块 | 374 | 2026-01-20 | 2027-03-30 | 福建省 | 买方指定仓库地面交货 |  | G00D-500020421-00001 | 820000460301500 | 400261019201500 | 500020421 |  | 500020421-0001 | 是
1325AC-1407000-1102 | 包8 | FJ800 | 国网福建省电力有限公司 | 国网福建省电力有限公司本部 | 配网批次协议库存 | 无电压等级 | 联结金具-调整板,DB-12 | 联结金具-调整板-型号:DB-12 | 块 | 29 | 2026-01-20 | 2027-03-30 | 福建省 | 材料站现场地面交货 |  | G00D-500020421-00001 | 820000460301510 | 400261019201510 | 500020422 |  | 500020422-0001 | 是
1325AC-1407000-1102 | 包8 | FJ800 | 国网福建省电力有限公司 | 国网福建省电力有限公司本部 | 配网批次协议库存 | 无电压等级 | 联结金具-碗头挂板,W-7B | 联结金具-碗头挂板-型号:W-7B | 只 | 85301 | 2026-01-20 | 2027-03-30 | 福建省 | 买方指定仓库地面交货 |  | 9906-500020383-00004 | 820000460301410 | 400261019201410 | 500020369 |  |  | 是
1325AC-1407000-1102 | 包8 | FJ800 | 国网福建省电力有限公司 | 国网福建省电力有限公司本部 | 配网批次协议库存 | 无电压等级 | 接续金具-接地线夹,JDL-50-240 | 接续金具-接地线夹-型号:JDL-50-240 | 付 | 39461 | 2026-01-20 | 2027-03-30 | 福建省 | 买方指定仓库地面交货 |  | 9906-500020383-00004 | 820000460303570 | 400261019301570 | 500058163 |  |  | 是
1325AC-1407000-1102 | 包8 | FJ800 | 国网福建省电力有限公司 | 国网福建省电力有限公司本部 | 配网批次协议库存 | 无电压等级 | 接续金具-异型并沟线夹,JBTL-1 | 接续金具-异型并沟线夹-型号:JBTL-1 | 付 | 9152 | 2026-01-20 | 2027-03-30 | 福建省 | 买方指定仓库地面交货 |  | G00D-500032493-00005 | 820000460303120 | 400261019301120 | 500032493 |  | 500032493-0005 | 是
1325AC-1407000-1102 | 包8 | FJ800 | 国网福建省电力有限公司 | 国网福建省电力有限公司本部 | 配网批次协议库存 | 无电压等级 | 耐张线夹-液压型,NY-50/30 | 耐张线夹-液压型-型号:NY-50/30 | 付 | 29 | 2026-01-20 | 2027-03-30 | 福建省 | 材料站现场地面交货 |  | G00D-500020300-00003 | 820000460301350 | 400261019201350 | 500020300 |  | 500020300-0007 | 是
1325AC-1407000-1102 | 包8 | FJ800 | 国网福建省电力有限公司 | 国网福建省电力有限公司本部 | 配网批次协议库存 | 无电压等级 | 联结金具-U型挂环,U-7 | 联结金具-U型挂环-型号:U-7 | 只 | 80458 | 2026-01-20 | 2027-03-30 | 福建省 | 买方指定仓库地面交货 |  | 9906-500020383-00004 | 820000460301440 | 400261019201440 | 500020383 |  |  | 是
1325AC-1407000-1102 | 包8 | FJ800 | 国网福建省电力有限公司 | 国网福建省电力有限公司本部 | 配网批次协议库存 | 无电压等级 | 联结金具-U型挂环,UB-1080 | 联结金具-U型挂环-型号:UB-1080 | 只 | 115 | 2026-01-20 | 2027-03-30 | 福建省 | 买方指定仓库地面交货 |  | G00D-500113594-00001 | 820000460304760 | 400261019400760 | 500113594 |  | 500113594-0002 | 是
1325AC-1407000-1102 | 包8 | FJ800 | 国网福建省电力有限公司 | 国网福建省电力有限公司本部 | 配网批次协议库存 | 无电压等级 | 耐张线夹-螺栓型,NLL-2 | 耐张线夹-螺栓型-型号:NLL-2 | 付 | 8463 | 2026-01-20 | 2027-03-30 | 福建省 | 买方指定仓库地面交货 |  | 9906-500020383-00004 | 820000460301320 | 400261019201320 | 500020291 |  |  | 是
1325AC-1407000-1102 | 包8 | FJ800 | 国网福建省电力有限公司 | 国网福建省电力有限公司本部 | 配网批次协议库存 | 无电压等级 | 耐张线夹-液压型,NY-240/30 | 耐张线夹-液压型-型号:NY-240/30 | 付 | 121 | 2026-01-20 | 2027-03-30 | 福建省 | 买方指定仓库地面交货 |  | G00D-500020300-00002 | 820000460302810 | 400261019300810 | 500027904 |  | 500027904-0001 | 是
1325AC-1407000-1102 | 包8 | FJ800 | 国网福建省电力有限公司 | 国网福建省电力有限公司本部 | 配网批次协议库存 | 无电压等级 | 接续金具-H型液压线夹,JH-3 | 接续金具-H型液压线夹-型号:JH-3 | 付 | 1422 | 2026-01-20 | 2027-03-30 | 福建省 | 买方指定仓库地面交货 |  | 9906-500020383-00004 | 820000460305450 | 400261019401450 | 500135755 |  |  | 是
1325AC-1407000-1102 | 包8 | FJ800 | 国网福建省电力有限公司 | 国网福建省电力有限公司本部 | 配网批次协议库存 | 无电压等级 | 拉线金具-钢线卡子,JK-2 | 拉线金具-钢线卡子-型号:JK-2 | 只 | 30840 | 2026-01-20 | 2027-03-30 | 福建省 | 买方指定仓库地面交货 |  | 9906-500020383-00004 | 820000460301590 | 400261019201590 | 500020761 |  |  | 是
1325AC-1407000-1102 | 包8 | FJ800 | 国网福建省电力有限公司 | 国网福建省电力有限公司本部 | 配网批次协议库存 | 无电压等级 | 耐张线夹-楔型绝缘,NXL-3 | 耐张线夹-楔型绝缘-型号:NXL-3 | 付 | 22514 | 2026-01-20 | 2027-03-30 | 福建省 | 买方指定仓库地面交货 |  | 9906-500020383-00004 | 820000460303030 | 400261019301030 | 500029525 |  |  | 是
1325AC-1407000-1102 | 包8 | FJ800 | 国网福建省电力有限公司 | 国网福建省电力有限公司本部 | 配网批次协议库存 | 无电压等级 | 保护金具-防振锤,FDZ-3 | 保护金具-防振锤-型号:FDZ-3 | 付 | 1724 | 2026-01-20 | 2027-03-30 | 福建省 | 买方指定仓库地面交货 |  | 9906-500020383-00004 | 820000460301530 | 400261019201530 | 500020650 |  |  | 是
1325AC-1407000-1102 | 包8 | FJ800 | 国网福建省电力有限公司 | 国网福建省电力有限公司本部 | 配网批次协议库存 | 无电压等级 | 联结金具-延长环,PH-7 | 联结金具-延长环-型号:PH-7 | 只 | 17431 | 2026-01-20 | 2027-03-30 | 福建省 | 买方指定仓库地面交货 |  | 9906-500020383-00004 | 820000460301480 | 400261019201480 | 500020410 |  |  | 是
1325AC-1407000-1102 | 包8 | FJ800 | 国网福建省电力有限公司 | 国网福建省电力有限公司本部 | 配网批次协议库存 | 无电压等级 | 联结金具-联板,L-1240 | 联结金具-联板-型号:L-1240 | 块 | 648 | 2026-01-20 | 2027-03-30 | 福建省 | 买方指定仓库地面交货 |  | G00D-500020436-00002 | 820000460302940 | 400261019300940 | 500028095 |  | 500028095-0001 | 是
1325AC-1407000-1102 | 包8 | FJ800 | 国网福建省电力有限公司 | 国网福建省电力有限公司本部 | 配网批次协议库存 | 无电压等级 | 联结金具-碗头挂板,WS-1085 | 联结金具-碗头挂板-型号:WS-1085 | 只 | 109 | 2026-01-20 | 2027-03-30 | 福建省 | 买方指定仓库地面交货 |  | G00D-500113583-00002 | 820000460304750 | 400261019400750 | 500113583 |  | 500113583-0002 | 是
1325AC-1407000-1102 | 包8 | FJ800 | 国网福建省电力有限公司 | 国网福建省电力有限公司本部 | 配网批次协议库存 | 无电压等级 | 联结金具-U型挂环,U-25 | 联结金具-U型挂环-型号:U-25 | 只 | 22788 | 2026-01-20 | 2027-03-30 | 福建省 | 买方指定仓库地面交货 |  | 9906-500020383-00004 | 820000460302900 | 400261019300900 | 500028043 |  |  | 是
1325AC-1407000-1102 | 包8 | FJ800 | 国网福建省电力有限公司 | 国网福建省电力有限公司本部 | 配网批次协议库存 | 无电压等级 | 联结金具-平行挂板,P-12 | 联结金具-平行挂板-型号:P-12 | 只 | 1459 | 2026-01-20 | 2027-03-30 | 福建省 | 买方指定仓库地面交货 |  | G00D-500028088-00001 | 820000460302930 | 400261019300930 | 500028088 |  | 500028088-0019 | 是
1325AC-1407000-1102 | 包8 | FJ800 | 国网福建省电力有限公司 | 国网福建省电力有限公司本部 | 配网批次协议库存 | 无电压等级 | 耐张线夹-楔型绝缘,NXJG-1 | 耐张线夹-楔型绝缘-型号:NXJG-1 | 付 | 13642 | 2026-01-20 | 2027-03-30 | 福建省 | 买方指定仓库地面交货 |  | 9906-500020383-00004 | 820000460305330 | 400261019401330 | 500129319 |  |  | 是
1325AC-1407000-1102 | 包8 | FJ800 | 国网福建省电力有限公司 | 国网福建省电力有限公司本部 | 配网批次协议库存 | 无电压等级 | 耐张线夹-铝包钢芯铝绞线,NY-95/55BG | 耐张线夹-铝包钢芯铝绞线-型号:NY-95/55BG | 付 | 277 | 2026-01-20 | 2027-03-30 | 福建省 | 买方指定仓库地面交货 |  | G00D-500020326-00002 | 820000460302840 | 400261019300840 | 500027924 |  | 500027924-0002 | 是
1325AC-1407000-1102 | 包8 | FJ800 | 国网福建省电力有限公司 | 国网福建省电力有限公司本部 | 配网批次协议库存 | 无电压等级 | 耐张线夹-铝包钢芯铝绞线,NY-150/20BG | 耐张线夹-铝包钢芯铝绞线-型号:NY-150/20BG | 付 | 252 | 2026-01-20 | 2027-03-30 | 福建省 | 买方指定仓库地面交货 |  | G00D-500020326-00001 | 820000460302830 | 400261019300830 | 500027920 |  | 500027920-0001 | 是
1325AC-1407000-1102 | 包8 | FJ800 | 国网福建省电力有限公司 | 国网福建省电力有限公司本部 | 配网批次协议库存 | 无电压等级 | 接触金具-母线伸缩节,MST-80×8 | 接触金具-母线伸缩节-型号:MST-80×8 | 付 | 9 | 2026-01-20 | 2027-03-30 | 福建省 | 买方指定仓库地面交货 |  | G00D-500020885-00001 | 820000460301620 | 400261019201620 | 500020885 |  | 500020885-0005 | 是
1325AC-1407000-1102 | 包8 | FJ800 | 国网福建省电力有限公司 | 国网福建省电力有限公司本部 | 配网批次协议库存 | 无电压等级 | 联结金具-联板,L-1040 | 联结金具-联板-型号:L-1040 | 块 | 788 | 2026-01-20 | 2027-03-30 | 福建省 | 买方指定仓库地面交货 |  | G00D-500020436-00002 | 820000460302950 | 400261019300950 | 500028105 |  | 500028105-0001 | 是
1325AC-1407000-1102 | 包8 | FJ800 | 国网福建省电力有限公司 | 国网福建省电力有限公司本部 | 配网批次协议库存4 | 无电压等级 | 耐张线夹-液压型,NY-150/20 | 耐张线夹-液压型-型号:NY-150/20 | 付 | 14 | 2026-01-20 | 2027-03-30 | 福建省 | 买方指定仓库地面交货 |  | G00D-500020300-00002 | 820000460302820 | 400261019300820 | 500027911 |  | 500027911-0001 | 是
1325AC-1407000-1102 | 包8 | FJ800 | 国网福建省电力有限公司 | 国网福建省电力有限公司本部 | 配网批次协议库存 | 无电压等级 | 拉线金具-钢线卡子,JK-3 | 拉线金具-钢线卡子-型号:JK-3 | 只 | 5338 | 2026-01-20 | 2027-03-30 | 福建省 | 买方指定仓库地面交货 |  | 9906-500020383-00004 | 820000460302970 | 400261019300970 | 500028316 |  |  | 是
1325AC-1407000-1102 | 包8 | FJ800 | 国网福建省电力有限公司 | 国网福建省电力有限公司本部 | 配网批次协议库存 | 无电压等级 | 联结金具-U型挂环,U-12 | 联结金具-U型挂环-型号:U-12 | 只 | 3810 | 2026-01-20 | 2027-03-30 | 福建省 | 买方指定仓库地面交货 |  | G00D-500028042-00001 | 820000460302890 | 400261019300890 | 500028042 |  | 500028042-0051 | 是
1325AC-1407000-1102 | 包8 | FJ800 | 国网福建省电力有限公司 | 国网福建省电力有限公司本部 | 配网批次协议库存 | 无电压等级 | 联结金具-碗头挂板,WS-10 | 联结金具-碗头挂板-型号:WS-10 | 只 | 2853 | 2026-01-20 | 2027-03-30 | 福建省 | 买方指定仓库地面交货 |  | 9906-500020383-00004 | 820000460302880 | 400261019300880 | 500028029 |  |  | 是
1325AC-1407000-1102 | 包8 | FJ800 | 国网福建省电力有限公司 | 国网福建省电力有限公司本部 | 配网批次协议库存 | 无电压等级 | 拉线金具-UT型线夹,NUT-2 | 拉线金具-UT型线夹-型号:NUT-2 | 付 | 30296 | 2026-01-20 | 2027-03-30 | 福建省 | 买方指定仓库地面交货 |  | 9906-500020383-00004 | 820000460301560 | 400261019201560 | 500020749 |  |  | 是
1325AC-1407000-1102 | 包8 | FJ800 | 国网福建省电力有限公司 | 国网福建省电力有限公司本部 | 配网批次协议库存 | 无电压等级 | 耐张线夹-螺栓型,NLL-1 | 耐张线夹-螺栓型-型号:NLL-1 | 付 | 1473 | 2026-01-20 | 2027-03-30 | 福建省 | 买方指定仓库地面交货 |  | 9906-500020383-00004 | 820000460301310 | 400261019201310 | 500020290 |  |  | 是
1325AC-1407000-1102 | 包8 | FJ800 | 国网福建省电力有限公司 | 国网福建省电力有限公司本部 | 配网批次协议库存 | 无电压等级 | 耐张线夹-螺栓型,NLL-4 | 耐张线夹-螺栓型-型号:NLL-4 | 付 | 13553 | 2026-01-20 | 2027-03-30 | 福建省 | 买方指定仓库地面交货 |  | 9906-500020383-00004 | 820000460301340 | 400261019201340 | 500020293 |  |  | 是
1325AC-1407000-1102 | 包8 | FJ800 | 国网福建省电力有限公司 | 国网福建省电力有限公司本部 | 配网批次协议库存 | 无电压等级 | 接续金具-异型并沟线夹,JBTL-1 | 接续金具-异型并沟线夹-型号:JBTL-1 | 付 | 18681 | 2026-01-20 | 2027-03-30 | 福建省 | 买方指定仓库地面交货 |  | G00D-500032493-00006 | 820000460303130 | 400261019301130 | 500032493 |  | 500032493-0006 | 是
1325AC-1407000-1102 | 包8 | FJ800 | 国网福建省电力有限公司 | 国网福建省电力有限公司本部 | 配网批次协议库存 | 无电压等级 | 接续金具-楔型并沟线夹,JXD-6 | 接续金具-楔型并沟线夹-型号:JXD-6 | 付 | 38258 | 2026-01-20 | 2027-03-30 | 福建省 | 买方指定仓库地面交货 |  | G00D-500129324-00001 | 820000460305310 | 400261019401310 | 500129316 |  |  | 是
1325AC-1407000-1102 | 包8 | FJ800 | 国网福建省电力有限公司 | 国网福建省电力有限公司本部 | 配网批次协议库存 | 无电压等级 | 耐张线夹-楔型绝缘,NXL-1 | 耐张线夹-楔型绝缘-型号:NXL-1 | 付 | 9292 | 2026-01-20 | 2027-03-30 | 福建省 | 买方指定仓库地面交货 |  | 9906-500020383-00004 | 820000460303020 | 400261019301020 | 500029524 |  |  | 是
1325AC-1407000-1102 | 包8 | FJ800 | 国网福建省电力有限公司 | 国网福建省电力有限公司本部 | 配网批次协议库存 | 无电压等级 | 耐张线夹-液压型,NY-95/15 | 耐张线夹-液压型-型号:NY-95/15 | 付 | 33 | 2026-01-20 | 2027-03-30 | 福建省 | 买方指定仓库地面交货 |  | G00D-500020300-00002 | 820000460303010 | 400261019301010 | 500029518 |  | 500029518-0001 | 是
1325AC-1407000-1102 | 包8 | FJ800 | 国网福建省电力有限公司 | 国网福建省电力有限公司本部 | 配网批次协议库存 | 无电压等级 | 耐张线夹-楔型绝缘,NXJG-3 | 耐张线夹-楔型绝缘-型号:NXJG-3 | 付 | 20255 | 2026-01-20 | 2027-03-30 | 福建省 | 买方指定仓库地面交货 |  | 9906-500020383-00004 | 820000460305350 | 400261019401350 | 500129321 |  |  | 是
1325AC-1407000-1102 | 包8 | FJ800 | 国网福建省电力有限公司 | 国网福建省电力有限公司本部 | 配网批次协议库存 | 无电压等级 | 悬垂线夹-带挂板,XGU-5A | 悬垂线夹-带挂板-型号:XGU-5A | 付 | 35 | 2026-01-20 | 2027-03-30 | 福建省 | 材料站现场地面交货 |  | G00D-500020180-00001 | 820000460301300 | 400261019201300 | 500020180 |  | 500020180-0003 | 是
1325AC-1407000-1102 | 包8 | FJ800 | 国网福建省电力有限公司 | 国网福建省电力有限公司本部 | 配网批次协议库存 | 无电压等级 | 悬垂线夹-回转型,XGU-2 | 悬垂线夹-回转型-型号:XGU-2 | 付 | 696 | 2026-01-20 | 2027-03-30 | 福建省 | 买方指定仓库地面交货 |  | 9906-500020383-00004 | 820000460301270 | 400261019201270 | 500020176 |  |  | 是
1325AC-1407000-1102 | 包8 | FJ800 | 国网福建省电力有限公司 | 国网福建省电力有限公司本部 | 配网批次协议库存 | 无电压等级 | 接续金具-H型液压线夹,JH-2 | 接续金具-H型液压线夹-型号:JH-2 | 付 | 1367 | 2026-01-20 | 2027-03-30 | 福建省 | 买方指定仓库地面交货 |  | 9906-500020383-00004 | 820000460305470 | 400261019401470 | 500135757 |  |  | 是
1325AC-1407000-1102 | 包8 | FJ800 | 国网福建省电力有限公司 | 国网福建省电力有限公司本部 | 配网批次协议库存 | 无电压等级 | 接续金具-楔型并沟线夹,JXD-3 | 接续金具-楔型并沟线夹-型号:JXD-3 | 付 | 50384 | 2026-01-20 | 2027-03-30 | 福建省 | 买方指定仓库地面交货 |  | G00D-500129324-00001 | 820000460305300 | 400261019401300 | 500129315 |  |  | 是
1325AC-1407000-1102 | 包8 | FJ800 | 国网福建省电力有限公司 | 国网福建省电力有限公司本部 | 配网批次协议库存 | 无电压等级 | 联结金具-直角挂板,ZBS-32/16 | 联结金具-直角挂板-型号:ZBS-32/16 | 只 | 46 | 2026-01-20 | 2027-03-30 | 福建省 | 买方指定仓库地面交货 |  | G00D-500020353-00003 | 820000460304140 | 400261019400140 | 500076286 |  | 500076286-0001 | 是
1325AC-1407000-1102 | 包8 | FJ800 | 国网福建省电力有限公司 | 国网福建省电力有限公司本部 | 配网批次协议库存 | 无电压等级 | 联结金具-平行挂板,P-7 | 联结金具-平行挂板-型号:P-7 | 只 | 73915 | 2026-01-20 | 2027-03-30 | 福建省 | 买方指定仓库地面交货 |  | 9906-500020383-00004 | 820000460302920 | 400261019300920 | 500028084 |  |  | 是
1325AC-1407000-1102 | 包8 | FJ800 | 国网福建省电力有限公司 | 国网福建省电力有限公司本部 | 配网批次协议库存 | 无电压等级 | 耐张线夹-铝包钢芯铝绞线,NY-240/30BG | 耐张线夹-铝包钢芯铝绞线-型号:NY-240/30BG | 付 | 544 | 2026-01-20 | 2027-03-30 | 福建省 | 买方指定仓库地面交货 |  | G00D-500020326-00001 | 820000460301370 | 400261019201370 | 500020328 |  | 500020328-0001 | 是
1325AC-1407000-1102 | 包8 | FJ800 | 国网福建省电力有限公司 | 国网福建省电力有限公司本部 | 配网批次协议库存 | 无电压等级 | 拉线金具-钢线卡子,JK-1 | 拉线金具-钢线卡子-型号:JK-1 | 只 | 2536 | 2026-01-20 | 2027-03-30 | 福建省 | 买方指定仓库地面交货 |  | 9906-500020383-00004 | 820000460301580 | 400261019201580 | 500020760 |  |  | 是
1325AC-1407000-1102 | 包8 | FJ800 | 国网福建省电力有限公司 | 国网福建省电力有限公司本部 | 配网批次协议库存 | 无电压等级 | 接续金具-H型液压线夹,JH-1 | 接续金具-H型液压线夹-型号:JH-1 | 付 | 1367 | 2026-01-20 | 2027-03-30 | 福建省 | 买方指定仓库地面交货 |  | 9906-500020383-00004 | 820000460305480 | 400261019401480 | 500135758 |  |  | 是
1325AC-1407000-1102 | 包8 | FJ800 | 国网福建省电力有限公司 | 国网福建省电力有限公司本部 | 配网批次协议库存 | 无电压等级 | 悬垂线夹-回转型,XGU-3 | 悬垂线夹-回转型-型号:XGU-3 | 付 | 210 | 2026-01-20 | 2027-03-30 | 福建省 | 买方指定仓库地面交货 |  | 9906-500020383-00004 | 820000460301280 | 400261019201280 | 500020177 |  |  | 是
1325AC-1407000-1102 | 包8 | FJ800 | 国网福建省电力有限公司 | 国网福建省电力有限公司本部 | 配网批次协议库存 | 无电压等级 | 拉线金具-锲型线夹,NX-1 | 拉线金具-锲型线夹-型号:NX-1 | 付 | 10217 | 2026-01-20 | 2027-03-30 | 福建省 | 买方指定仓库地面交货 |  | 9906-500020383-00004 | 820000460303050 | 400261019301050 | 500029690 |  |  | 是
1325AC-1407000-1102 | 包8 | FJ800 | 国网福建省电力有限公司 | 国网福建省电力有限公司本部 | 配网批次协议库存 | 无电压等级 | 联结金具-球头挂环,Q-7 | 联结金具-球头挂环-型号:Q-7 | 只 | 95284 | 2026-01-20 | 2027-03-30 | 福建省 | 买方指定仓库地面交货 |  | 9906-500020383-00004 | 820000460301400 | 400261019201400 | 500020354 |  |  | 是
1325AC-1407000-1102 | 包8 | FJ800 | 国网福建省电力有限公司 | 国网福建省电力有限公司本部 | 配网批次协议库存 | 无电压等级 | 联结金具-球头挂环,QP-1050 | 联结金具-球头挂环-型号:QP-1050 | 只 | 2557 | 2026-01-20 | 2027-03-30 | 福建省 | 买方指定仓库地面交货 |  | G00D-500113595-00001 | 820000460304770 | 400261019400770 | 500113595 |  | 500113595-0001 | 是
1325AC-1407000-1102 | 包8 | FJ800 | 国网福建省电力有限公司 | 国网福建省电力有限公司本部 | 配网批次协议库存 | 无电压等级 | 联结金具-延长环,PH-10 | 联结金具-延长环-型号:PH-10 | 只 | 56246 | 2026-01-20 | 2027-03-30 | 福建省 | 买方指定仓库地面交货 |  | 9906-500020383-00004 | 820000460301490 | 400261019201490 | 500020411 |  |  | 是
1325AC-1407000-1102 | 包8 | FJ800 | 国网福建省电力有限公司 | 国网福建省电力有限公司本部 | 配网批次协议库存 | 无电压等级 | 联结金具-直角挂板,Z-10 | 联结金具-直角挂板-型号:Z-10 | 只 | 2424 | 2026-01-20 | 2027-03-30 | 福建省 | 买方指定仓库地面交货 |  | G00D-500020397-00003 | 820000460301460 | 400261019201460 | 500020397 |  | 500020397-0040 | 是
1325AC-1407000-1102 | 包8 | FJ800 | 国网福建省电力有限公司 | 国网福建省电力有限公司本部 | 配网批次协议库存 | 无电压等级 | 联结金具-直角挂板,Z-10 | 联结金具-直角挂板-型号:Z-10 | 只 | 1208 | 2026-01-20 | 2027-03-30 | 福建省 | 买方指定仓库地面交货 |  | G00D-500020397-00002 | 820000460301450 | 400261019201450 | 500020397 |  | 500020397-0032 | 是
1325AC-1407000-1102 | 包8 | FJ800 | 国网福建省电力有限公司 | 国网福建省电力有限公司本部 | 配网批次协议库存 | 无电压等级 | 拉线金具-UT型线夹,NUT-1 | 拉线金具-UT型线夹-型号:NUT-1 | 付 | 10815 | 2026-01-20 | 2027-03-30 | 福建省 | 买方指定仓库地面交货 |  | 9906-500020383-00004 | 820000460301550 | 400261019201550 | 500020748 |  |  | 是
1325AC-1407000-1102 | 包8 | FJ800 | 国网福建省电力有限公司 | 国网福建省电力有限公司本部 | 配网批次协议库存 | 无电压等级 | 联结金具-碗头挂板,W-10 | 联结金具-碗头挂板-型号:W-10 | 只 | 984 | 2026-01-20 | 2027-03-30 | 福建省 | 买方指定仓库地面交货 |  | G00D-500020369-00001 | 820000460302860 | 400261019300860 | 500028028 |  | 500028028-0001 | 是
1325AC-1407000-1102 | 包8 | FJ800 | 国网福建省电力有限公司 | 国网福建省电力有限公司本部 | 配网批次协议库存 | 无电压等级 | 悬垂线夹-回转型,XGU-4 | 悬垂线夹-回转型-型号:XGU-4 | 付 | 363 | 2026-01-20 | 2027-03-30 | 福建省 | 买方指定仓库地面交货 |  | 9906-500020383-00004 | 820000460301290 | 400261019201290 | 500020178 |  |  | 是
1325AC-1407000-1102 | 包8 | FJ800 | 国网福建省电力有限公司 | 国网福建省电力有限公司本部 | 配网批次协议库存 | 无电压等级 | 耐张线夹-楔型绝缘,NXL-2 | 耐张线夹-楔型绝缘-型号:NXL-2 | 付 | 16158 | 2026-01-20 | 2027-03-30 | 福建省 | 买方指定仓库地面交货 |  | 9906-500020383-00004 | 820000460303510 | 400261019301510 | 500056047 |  |  | 是
1325AC-1407000-1102 | 包8 | FJ800 | 国网福建省电力有限公司 | 国网福建省电力有限公司本部 | 配网批次协议库存 | 无电压等级 | 设备线夹-变压器线夹,M20 | 设备线夹-变压器线夹-规格:M20 | 付 | 711 | 2026-01-20 | 2027-03-30 | 福建省 | 买方指定仓库地面交货 |  | 9906-500020383-00004 | 820000460301610 | 400261019201610 | 500020845 |  |  | 是
1325AC-1407000-1102 | 包8 | FJ800 | 国网福建省电力有限公司 | 国网福建省电力有限公司本部 | 配网批次协议库存 | 无电压等级 | 保护金具-防振锤,FDZ-2 | 保护金具-防振锤-型号:FDZ-2 | 付 | 761 | 2026-01-20 | 2027-03-30 | 福建省 | 买方指定仓库地面交货 |  | 9906-500020383-00004 | 820000460301520 | 400261019201520 | 500020649 |  |  | 是
1325AC-1407000-1102 | 包8 | FJ800 | 国网福建省电力有限公司 | 国网福建省电力有限公司本部 | 配网批次协议库存 | 无电压等级 | 联结金具-球头挂环,QS-0775 | 联结金具-球头挂环-型号:QS-0775 | 只 | 3 | 2026-01-20 | 2027-03-30 | 福建省 | 买方指定仓库地面交货 |  | G00D-500020397-00002 | 820000460306550 | 400261019500550 | 500139837 |  | 500139837-0004 | 是
1325AC-1407000-1102 | 包8 | FJ800 | 国网福建省电力有限公司 | 国网福建省电力有限公司本部 | 配网批次协议库存 | 无电压等级 | 联结金具-U型挂环,U-30 | 联结金具-U型挂环-型号:U-30 | 只 | 3767 | 2026-01-20 | 2027-03-30 | 福建省 | 买方指定仓库地面交货 |  | 9906-500020383-00004 | 820000460302910 | 400261019300910 | 500028044 |  |  | 是
1325AC-1407000-1102 | 包8 | FJ800 | 国网福建省电力有限公司 | 国网福建省电力有限公司本部 | 配网批次协议库存 | 无电压等级 | 耐张线夹-楔型绝缘,NXJG-2 | 耐张线夹-楔型绝缘-型号:NXJG-2 | 付 | 18431 | 2026-01-20 | 2027-03-30 | 福建省 | 买方指定仓库地面交货 |  | 9906-500020383-00004 | 820000460305340 | 400261019401340 | 500129320 |  |  | 是
1325AC-1407000-1102 | 包8 | FJ800 | 国网福建省电力有限公司 | 国网福建省电力有限公司本部 | 配网批次协议库存4 | 无电压等级 | 接续金具-异型并沟线夹,JBL-16-120 | 接续金具-异型并沟线夹-型号:JBL-16-120 | 付 | 1 | 2026-01-20 | 2027-03-30 | 福建省 | 施工现场地面交货 |  | G00D-500028226-00001 | 820000460302960 | 400261019300960 | 500028226 |  | 500028226-0019 | 是
1325AC-1407000-1102 | 包8 | FJ800 | 国网福建省电力有限公司 | 国网福建省电力有限公司本部 | 配网批次协议库存 | 无电压等级 | 联结金具-碗头挂板,WS-7 | 联结金具-碗头挂板-型号:WS-7 | 只 | 14371 | 2026-01-20 | 2027-03-30 | 福建省 | 买方指定仓库地面交货 |  | 9906-500020383-00004 | 820000460301420 | 400261019201420 | 500020370 |  |  | 是
1325AC-1407000-1102 | 包8 | FJ800 | 国网福建省电力有限公司 | 国网福建省电力有限公司本部 | 配网批次协议库存 | 无电压等级 | 耐张线夹-铝包钢绞线,NY-50BG | 耐张线夹-铝包钢绞线-型号:NY-50BG | 付 | 63 | 2026-01-20 | 2027-03-30 | 福建省 | 买方指定仓库地面交货 |  | G00D-500020334-00001 | 820000460301380 | 400261019201380 | 500020334 |  | 500020334-0002 | 是
1325AC-1407000-1102 | 包8 | FJ800 | 国网福建省电力有限公司 | 国网福建省电力有限公司本部 | 配网批次协议库存 | 无电压等级 | 耐张线夹-楔型绝缘,NXJG-4 | 耐张线夹-楔型绝缘-型号:NXJG-4 | 付 | 22796 | 2026-01-20 | 2027-03-30 | 福建省 | 买方指定仓库地面交货 |  | 9906-500020383-00004 | 820000460305360 | 400261019401360 | 500129322 |  |  | 是
1325AC-1407000-1102 | 包8 | FJ800 | 国网福建省电力有限公司 | 国网福建省电力有限公司本部 | 配网批次协议库存 | 无电压等级 | 耐张线夹-螺栓型,NLL-3 | 耐张线夹-螺栓型-型号:NLL-3 | 付 | 9023 | 2026-01-20 | 2027-03-30 | 福建省 | 买方指定仓库地面交货 |  | 9906-500020383-00004 | 820000460301330 | 400261019201330 | 500020292 |  |  | 是
1325AC-1407000-1102 | 包8 | FJ800 | 国网福建省电力有限公司 | 国网福建省电力有限公司本部 | 配网批次协议库存 | 无电压等级 | 联结金具-延长环,PH-12120 | 联结金具-延长环-型号:PH-12120 | 只 | 5513 | 2026-01-20 | 2027-03-30 | 福建省 | 买方指定仓库地面交货 |  | G00D-500020397-00002 | 820000460304580 | 400261019400580 | 500104923 |  | 500104923-0004 | 是
1325AC-1407000-1102 | 包8 | FJ800 | 国网福建省电力有限公司 | 国网福建省电力有限公司本部 | 配网批次协议库存 | 无电压等级 | 接续金具-楔型并沟线夹,JXD-1 | 接续金具-楔型并沟线夹-型号:JXD-1 | 付 | 32118 | 2026-01-20 | 2027-03-30 | 福建省 | 买方指定仓库地面交货 |  | G00D-500129324-00001 | 820000460305290 | 400261019401290 | 500129308 |  |  | 是
1325AC-1407000-1102 | 包8 | FJ800 | 国网福建省电力有限公司 | 国网福建省电力有限公司本部 | 配网批次协议库存 | 无电压等级 | 设备线夹-变压器线夹,M12 | 设备线夹-变压器线夹-规格:M12 | 付 | 576 | 2026-01-20 | 2027-03-30 | 福建省 | 买方指定仓库地面交货 |  | 9906-500020383-00004 | 820000460301600 | 400261019201600 | 500020843 |  |  | 是
1325AC-1407000-1102 | 包8 | FJ800 | 国网福建省电力有限公司 | 国网福建省电力有限公司本部 | 配网批次协议库存 | 无电压等级 | 接续金具-H型液压线夹,JH-5 | 接续金具-H型液压线夹-型号:JH-5 | 付 | 1367 | 2026-01-20 | 2027-03-30 | 福建省 | 买方指定仓库地面交货 |  | 9906-500020383-00004 | 820000460305460 | 400261019401460 | 500135756 |  |  | 是
1325AC-1407000-1102 | 包8 | FJ800 | 国网福建省电力有限公司 | 国网福建省电力有限公司本部 | 配网批次协议库存 | 无电压等级 | 拉线金具-UT型线夹,NUT-3 | 拉线金具-UT型线夹-型号:NUT-3 | 付 | 14160 | 2026-01-20 | 2027-03-30 | 福建省 | 买方指定仓库地面交货 |  | 9906-500020383-00004 | 820000460301570 | 400261019201570 | 500020750 |  |  | 是
1325AC-1407000-1102 | 包8 | FJ800 | 国网福建省电力有限公司 | 国网福建省电力有限公司本部 | 配网批次协议库存 | 无电压等级 | 联结金具-碗头挂板,W-10 | 联结金具-碗头挂板-型号:W-10 | 只 | 8 | 2026-01-20 | 2027-03-30 | 福建省 | 施工现场地面交货 |  | G00D-500028028-00001 | 820000460302870 | 400261019300870 | 500028028 |  | 500028028-0016 | 是
1325AC-1407000-1102 | 包8 | FJ800 | 国网福建省电力有限公司 | 国网福建省电力有限公司本部 | 配网批次协议库存 | 无电压等级 | 接续金具-H型液压线夹,JH-4 | 接续金具-H型液压线夹-型号:JH-4 | 付 | 1367 | 2026-01-20 | 2027-03-30 | 福建省 | 买方指定仓库地面交货 |  | 9906-500020383-00004 | 820000460305440 | 400261019401440 | 500135754 |  |  | 是
1325AC-1407000-1102 | 包8 | FJ800 | 国网福建省电力有限公司 | 国网福建省电力有限公司本部 | 配网批次协议库存 | 无电压等级 | 保护金具-防振锤,FDZ-4 | 保护金具-防振锤-型号:FDZ-4 | 付 | 2173 | 2026-01-20 | 2027-03-30 | 福建省 | 买方指定仓库地面交货 |  | 9906-500020383-00004 | 820000460301540 | 400261019201540 | 500020651 |  |  | 是
1325AC-1407000-1102 | 包8 | FJ800 | 国网福建省电力有限公司 | 国网福建省电力有限公司本部 | 配网批次协议库存 | 无电压等级 | 接续金具-H型液压线夹,JH-6 | 接续金具-H型液压线夹-型号:JH-6 | 付 | 1504 | 2026-01-20 | 2027-03-30 | 福建省 | 买方指定仓库地面交货 |  | 9906-500020383-00004 | 820000460305490 | 400261019401490 | 500135759 |  |  | 是
1325AC-1407000-1102 | 包8 | FJ800 | 国网福建省电力有限公司 | 国网福建省电力有限公司本部 | 配网批次协议库存 | 无电压等级 | 耐张线夹-铝包钢绞线,NY-35BG | 耐张线夹-铝包钢绞线-型号:NY-35BG | 付 | 16 | 2026-01-20 | 2027-03-30 | 福建省 | 买方指定仓库地面交货 |  | G00D-500027926-00001 | 820000460302850 | 400261019300850 | 500027926 |  | 500027926-0001 | 是
1325AC-1407000-1102 | 包8 | FJ800 | 国网福建省电力有限公司 | 国网福建省电力有限公司本部 | 配网批次协议库存 | 无电压等级 | 接续金具-楔型并沟线夹,JXD-10 | 接续金具-楔型并沟线夹-型号:JXD-10 | 付 | 51078 | 2026-01-20 | 2027-03-30 | 福建省 | 买方指定仓库地面交货 |  | G00D-500129324-00001 | 820000460305320 | 400261019401320 | 500129318 |  |  | 是
1325AC-1407000-1102 | 包8 | FJ800 | 国网福建省电力有限公司 | 国网福建省电力有限公司本部 | 配网批次协议库存 | 无电压等级 | 联结金具-U型挂环,U-16 | 联结金具-U型挂环-型号:U-16 | 只 | 10846 | 2026-01-20 | 2027-03-30 | 福建省 | 买方指定仓库地面交货 |  | 9906-500020383-00004 | 820000460302690 | 400261019300690 | 500026594 |  |  | 是
1325AC-1407000-1102 | 包8 | FJ800 | 国网福建省电力有限公司 | 国网福建省电力有限公司本部 | 配网批次协议库存 | 无电压等级 | 联结金具-球头挂环,QP-7 | 联结金具-球头挂环-型号:QP-7 | 只 | 5058 | 2026-01-20 | 2027-03-30 | 福建省 | 买方指定仓库地面交货 |  | G00D-500020353-00003 | 820000460301390 | 400261019201390 | 500020353 |  | 500020353-0045 | 是
1325AC-1407000-1102 | 包8 | FJ800 | 国网福建省电力有限公司 | 国网福建省电力有限公司本部 | 配网批次协议库存 | 无电压等级 | 联结金具-直角挂板,Z-7 | 联结金具-直角挂板-型号:Z-7 | 只 | 90745 | 2026-01-20 | 2027-03-30 | 福建省 | 买方指定仓库地面交货 |  | 9906-500020383-00004 | 820000460301470 | 400261019201470 | 500020399 |  |  | 是
1325AC-1407000-1102 | 包8 | FJ800 | 国网福建省电力有限公司 | 国网福建省电力有限公司本部 | 配网批次协议库存 | 无电压等级 | 耐张线夹-铝包钢芯铝绞线,NY-50/30BG | 耐张线夹-铝包钢芯铝绞线-型号:NY-50/30BG | 付 | 187 | 2026-01-20 | 2027-03-30 | 福建省 | 买方指定仓库地面交货 |  | G00D-500020326-00002 | 820000460301360 | 400261019201360 | 500020326 |  | 500020326-0002 | 是
1325AC-1407000-1102 | 包8 | FJ800 | 国网福建省电力有限公司 | 国网福建省电力有限公司本部 | 配网批次协议库存 | 无电压等级 | 耐张线夹-楔型绝缘,NXL-4 | 耐张线夹-楔型绝缘-型号:NXL-4 | 付 | 26797 | 2026-01-20 | 2027-03-30 | 福建省 | 买方指定仓库地面交货 |  | 9906-500020383-00004 | 820000460304220 | 400261019400220 | 500083335 |  |  | 是
1325AC-1407000-1102 | 包8 | FJ800 | 国网福建省电力有限公司 | 国网福建省电力有限公司本部 | 配网批次协议库存 | 无电压等级 | 拉线金具-锲型线夹,NX-2 | 拉线金具-锲型线夹-型号:NX-2 | 付 | 72006 | 2026-01-20 | 2027-03-30 | 福建省 | 买方指定仓库地面交货 |  | 9906-500020383-00004 | 820000460303040 | 400261019301040 | 500029689 |  |  | 是
1325AC-1407000-1102 | 包8 | FJ800 | 国网福建省电力有限公司 | 国网福建省电力有限公司本部 | 配网批次协议库存 | 无电压等级 | 联结金具-U型挂环,U-10 | 联结金具-U型挂环-型号:U-10 | 只 | 30843 | 2026-01-20 | 2027-03-30 | 福建省 | 买方指定仓库地面交货 |  | 9906-500020383-00004 | 820000460301430 | 400261019201430 | 500020382 |  |  | 是
1325AC-1407000-1102 | 包8 | FJ800 | 国网福建省电力有限公司 | 国网福建省电力有限公司本部 | 配网批次协议库存 | 无电压等级 | 拉线金具-锲型线夹,NX-3 | 拉线金具-锲型线夹-型号:NX-3 | 付 | 31718 | 2026-01-20 | 2027-03-30 | 福建省 | 买方指定仓库地面交货 |  | 9906-500020383-00004 | 820000460303060 | 400261019301060 | 500029691 |  |  | 是
1325AC-1407000-1102 | 包9 | FJ900 | 国网福建省电力有限公司 | 国网福建省电力有限公司本部 | 配网批次协议库存 | 无电压等级 | 联结金具-调整板,DB-12 | 联结金具-调整板-型号:DB-12 | 块 | 28 | 2026-01-20 | 2027-03-30 | 福建省 | 材料站现场地面交货 |  | G00D-500020421-00001 | 820000460301510 | 400261019201510 | 500020422 |  | 500020422-0001 | 是
1325AC-1407000-1102 | 包9 | FJ900 | 国网福建省电力有限公司 | 国网福建省电力有限公司本部 | 配网批次协议库存 | 无电压等级 | 联结金具-碗头挂板,W-7B | 联结金具-碗头挂板-型号:W-7B | 只 | 83691 | 2026-01-20 | 2027-03-30 | 福建省 | 买方指定仓库地面交货 |  | 9906-500020383-00004 | 820000460301410 | 400261019201410 | 500020369 |  |  | 是
1325AC-1407000-1102 | 包9 | FJ900 | 国网福建省电力有限公司 | 国网福建省电力有限公司本部 | 配网批次协议库存 | 无电压等级 | 接续金具-接地线夹,JDL-50-240 | 接续金具-接地线夹-型号:JDL-50-240 | 付 | 38717 | 2026-01-20 | 2027-03-30 | 福建省 | 买方指定仓库地面交货 |  | 9906-500020383-00004 | 820000460303570 | 400261019301570 | 500058163 |  |  | 是
1325AC-1407000-1102 | 包9 | FJ900 | 国网福建省电力有限公司 | 国网福建省电力有限公司本部 | 配网批次协议库存 | 无电压等级 | 接续金具-异型并沟线夹,JBTL-1 | 接续金具-异型并沟线夹-型号:JBTL-1 | 付 | 8979 | 2026-01-20 | 2027-03-30 | 福建省 | 买方指定仓库地面交货 |  | G00D-500032493-00005 | 820000460303120 | 400261019301120 | 500032493 |  | 500032493-0005 | 是
1325AC-1407000-1102 | 包9 | FJ900 | 国网福建省电力有限公司 | 国网福建省电力有限公司本部 | 配网批次协议库存 | 无电压等级 | 耐张线夹-液压型,NY-50/30 | 耐张线夹-液压型-型号:NY-50/30 | 付 | 28 | 2026-01-20 | 2027-03-30 | 福建省 | 材料站现场地面交货 |  | G00D-500020300-00003 | 820000460301350 | 400261019201350 | 500020300 |  | 500020300-0007 | 是
1325AC-1407000-1102 | 包9 | FJ900 | 国网福建省电力有限公司 | 国网福建省电力有限公司本部 | 配网批次协议库存 | 无电压等级 | 联结金具-U型挂环,U-7 | 联结金具-U型挂环-型号:U-7 | 只 | 78940 | 2026-01-20 | 2027-03-30 | 福建省 | 买方指定仓库地面交货 |  | 9906-500020383-00004 | 820000460301440 | 400261019201440 | 500020383 |  |  | 是
1325AC-1407000-1102 | 包9 | FJ900 | 国网福建省电力有限公司 | 国网福建省电力有限公司本部 | 配网批次协议库存 | 无电压等级 | 联结金具-U型挂环,UB-1080 | 联结金具-U型挂环-型号:UB-1080 | 只 | 113 | 2026-01-20 | 2027-03-30 | 福建省 | 买方指定仓库地面交货 |  | G00D-500113594-00001 | 820000460304760 | 400261019400760 | 500113594 |  | 500113594-0002 | 是
1325AC-1407000-1102 | 包9 | FJ900 | 国网福建省电力有限公司 | 国网福建省电力有限公司本部 | 配网批次协议库存 | 无电压等级 | 耐张线夹-螺栓型,NLL-2 | 耐张线夹-螺栓型-型号:NLL-2 | 付 | 8303 | 2026-01-20 | 2027-03-30 | 福建省 | 买方指定仓库地面交货 |  | 9906-500020383-00004 | 820000460301320 | 400261019201320 | 500020291 |  |  | 是
1325AC-1407000-1102 | 包9 | FJ900 | 国网福建省电力有限公司 | 国网福建省电力有限公司本部 | 配网批次协议库存 | 无电压等级 | 联结金具-U型挂环,U-25 | 联结金具-U型挂环-型号:U-25 | 只 | 22361 | 2026-01-20 | 2027-03-30 | 福建省 | 买方指定仓库地面交货 |  | 9906-500020383-00004 | 820000460302900 | 400261019300900 | 500028043 |  |  | 是
1325AC-1407000-1102 | 包9 | FJ900 | 国网福建省电力有限公司 | 国网福建省电力有限公司本部 | 配网批次协议库存 | 无电压等级 | 耐张线夹-液压型,NY-240/30 | 耐张线夹-液压型-型号:NY-240/30 | 付 | 118 | 2026-01-20 | 2027-03-30 | 福建省 | 买方指定仓库地面交货 |  | G00D-500020300-00002 | 820000460302810 | 400261019300810 | 500027904 |  | 500027904-0001 | 是
1325AC-1407000-1102 | 包9 | FJ900 | 国网福建省电力有限公司 | 国网福建省电力有限公司本部 | 配网批次协议库存 | 无电压等级 | 接续金具-H型液压线夹,JH-3 | 接续金具-H型液压线夹-型号:JH-3 | 付 | 1394 | 2026-01-20 | 2027-03-30 | 福建省 | 买方指定仓库地面交货 |  | 9906-500020383-00004 | 820000460305450 | 400261019401450 | 500135755 |  |  | 是
1325AC-1407000-1102 | 包9 | FJ900 | 国网福建省电力有限公司 | 国网福建省电力有限公司本部 | 配网批次协议库存 | 无电压等级 | 拉线金具-钢线卡子,JK-2 | 拉线金具-钢线卡子-型号:JK-2 | 只 | 30258 | 2026-01-20 | 2027-03-30 | 福建省 | 买方指定仓库地面交货 |  | 9906-500020383-00004 | 820000460301590 | 400261019201590 | 500020761 |  |  | 是
1325AC-1407000-1102 | 包9 | FJ900 | 国网福建省电力有限公司 | 国网福建省电力有限公司本部 | 配网批次协议库存 | 无电压等级 | 耐张线夹-楔型绝缘,NXL-3 | 耐张线夹-楔型绝缘-型号:NXL-3 | 付 | 22089 | 2026-01-20 | 2027-03-30 | 福建省 | 买方指定仓库地面交货 |  | 9906-500020383-00004 | 820000460303030 | 400261019301030 | 500029525 |  |  | 是
1325AC-1407000-1102 | 包9 | FJ900 | 国网福建省电力有限公司 | 国网福建省电力有限公司本部 | 配网批次协议库存 | 无电压等级 | 保护金具-防振锤,FDZ-3 | 保护金具-防振锤-型号:FDZ-3 | 付 | 1692 | 2026-01-20 | 2027-03-30 | 福建省 | 买方指定仓库地面交货 |  | 9906-500020383-00004 | 820000460301530 | 400261019201530 | 500020650 |  |  | 是
1325AC-1407000-1102 | 包9 | FJ900 | 国网福建省电力有限公司 | 国网福建省电力有限公司本部 | 配网批次协议库存 | 无电压等级 | 联结金具-延长环,PH-7 | 联结金具-延长环-型号:PH-7 | 只 | 17103 | 2026-01-20 | 2027-03-30 | 福建省 | 买方指定仓库地面交货 |  | 9906-500020383-00004 | 820000460301480 | 400261019201480 | 500020410 |  |  | 是
1325AC-1407000-1102 | 包9 | FJ900 | 国网福建省电力有限公司 | 国网福建省电力有限公司本部 | 配网批次协议库存 | 无电压等级 | 联结金具-联板,L-1240 | 联结金具-联板-型号:L-1240 | 块 | 636 | 2026-01-20 | 2027-03-30 | 福建省 | 买方指定仓库地面交货 |  | G00D-500020436-00002 | 820000460302940 | 400261019300940 | 500028095 |  | 500028095-0001 | 是
1325AC-1407000-1102 | 包9 | FJ900 | 国网福建省电力有限公司 | 国网福建省电力有限公司本部 | 配网批次协议库存 | 无电压等级 | 联结金具-碗头挂板,WS-1085 | 联结金具-碗头挂板-型号:WS-1085 | 只 | 107 | 2026-01-20 | 2027-03-30 | 福建省 | 买方指定仓库地面交货 |  | G00D-500113583-00002 | 820000460304750 | 400261019400750 | 500113583 |  | 500113583-0002 | 是
1325AC-1407000-1102 | 包9 | FJ900 | 国网福建省电力有限公司 | 国网福建省电力有限公司本部 | 配网批次协议库存 | 无电压等级 | 联结金具-平行挂板,P-12 | 联结金具-平行挂板-型号:P-12 | 只 | 1430 | 2026-01-20 | 2027-03-30 | 福建省 | 买方指定仓库地面交货 |  | G00D-500028088-00001 | 820000460302930 | 400261019300930 | 500028088 |  | 500028088-0019 | 是
1325AC-1407000-1102 | 包9 | FJ900 | 国网福建省电力有限公司 | 国网福建省电力有限公司本部 | 配网批次协议库存 | 无电压等级 | 耐张线夹-楔型绝缘,NXJG-1 | 耐张线夹-楔型绝缘-型号:NXJG-1 | 付 | 13386 | 2026-01-20 | 2027-03-30 | 福建省 | 买方指定仓库地面交货 |  | 9906-500020383-00004 | 820000460305330 | 400261019401330 | 500129319 |  |  | 是
1325AC-1407000-1102 | 包9 | FJ900 | 国网福建省电力有限公司 | 国网福建省电力有限公司本部 | 配网批次协议库存 | 无电压等级 | 耐张线夹-铝包钢芯铝绞线,NY-95/55BG | 耐张线夹-铝包钢芯铝绞线-型号:NY-95/55BG | 付 | 271 | 2026-01-20 | 2027-03-30 | 福建省 | 买方指定仓库地面交货 |  | G00D-500020326-00002 | 820000460302840 | 400261019300840 | 500027924 |  | 500027924-0002 | 是
1325AC-1407000-1102 | 包9 | FJ900 | 国网福建省电力有限公司 | 国网福建省电力有限公司本部 | 配网批次协议库存 | 无电压等级 | 耐张线夹-铝包钢芯铝绞线,NY-150/20BG | 耐张线夹-铝包钢芯铝绞线-型号:NY-150/20BG | 付 | 247 | 2026-01-20 | 2027-03-30 | 福建省 | 买方指定仓库地面交货 |  | G00D-500020326-00001 | 820000460302830 | 400261019300830 | 500027920 |  | 500027920-0001 | 是
1325AC-1407000-1102 | 包9 | FJ900 | 国网福建省电力有限公司 | 国网福建省电力有限公司本部 | 配网批次协议库存 | 无电压等级 | 接触金具-母线伸缩节,MST-80×8 | 接触金具-母线伸缩节-型号:MST-80×8 | 付 | 8 | 2026-01-20 | 2027-03-30 | 福建省 | 买方指定仓库地面交货 |  | G00D-500020885-00001 | 820000460301620 | 400261019201620 | 500020885 |  | 500020885-0005 | 是
1325AC-1407000-1102 | 包9 | FJ900 | 国网福建省电力有限公司 | 国网福建省电力有限公司本部 | 配网批次协议库存 | 无电压等级 | 联结金具-联板,L-1040 | 联结金具-联板-型号:L-1040 | 块 | 773 | 2026-01-20 | 2027-03-30 | 福建省 | 买方指定仓库地面交货 |  | G00D-500020436-00002 | 820000460302950 | 400261019300950 | 500028105 |  | 500028105-0001 | 是
1325AC-1407000-1102 | 包9 | FJ900 | 国网福建省电力有限公司 | 国网福建省电力有限公司本部 | 配网批次协议库存4 | 无电压等级 | 耐张线夹-液压型,NY-150/20 | 耐张线夹-液压型-型号:NY-150/20 | 付 | 13 | 2026-01-20 | 2027-03-30 | 福建省 | 买方指定仓库地面交货 |  | G00D-500020300-00002 | 820000460302820 | 400261019300820 | 500027911 |  | 500027911-0001 | 是
1325AC-1407000-1102 | 包9 | FJ900 | 国网福建省电力有限公司 | 国网福建省电力有限公司本部 | 配网批次协议库存 | 无电压等级 | 拉线金具-钢线卡子,JK-3 | 拉线金具-钢线卡子-型号:JK-3 | 只 | 5237 | 2026-01-20 | 2027-03-30 | 福建省 | 买方指定仓库地面交货 |  | 9906-500020383-00004 | 820000460302970 | 400261019300970 | 500028316 |  |  | 是
1325AC-1407000-1102 | 包9 | FJ900 | 国网福建省电力有限公司 | 国网福建省电力有限公司本部 | 配网批次协议库存 | 无电压等级 | 联结金具-U型挂环,U-12 | 联结金具-U型挂环-型号:U-12 | 只 | 3738 | 2026-01-20 | 2027-03-30 | 福建省 | 买方指定仓库地面交货 |  | G00D-500028042-00001 | 820000460302890 | 400261019300890 | 500028042 |  | 500028042-0051 | 是
1325AC-1407000-1102 | 包9 | FJ900 | 国网福建省电力有限公司 | 国网福建省电力有限公司本部 | 配网批次协议库存 | 无电压等级 | 联结金具-碗头挂板,WS-10 | 联结金具-碗头挂板-型号:WS-10 | 只 | 2799 | 2026-01-20 | 2027-03-30 | 福建省 | 买方指定仓库地面交货 |  | 9906-500020383-00004 | 820000460302880 | 400261019300880 | 500028029 |  |  | 是
1325AC-1407000-1102 | 包9 | FJ900 | 国网福建省电力有限公司 | 国网福建省电力有限公司本部 | 配网批次协议库存 | 无电压等级 | 拉线金具-UT型线夹,NUT-2 | 拉线金具-UT型线夹-型号:NUT-2 | 付 | 29725 | 2026-01-20 | 2027-03-30 | 福建省 | 买方指定仓库地面交货 |  | 9906-500020383-00004 | 820000460301560 | 400261019201560 | 500020749 |  |  | 是
1325AC-1407000-1102 | 包9 | FJ900 | 国网福建省电力有限公司 | 国网福建省电力有限公司本部 | 配网批次协议库存 | 无电压等级 | 耐张线夹-螺栓型,NLL-1 | 耐张线夹-螺栓型-型号:NLL-1 | 付 | 1445 | 2026-01-20 | 2027-03-30 | 福建省 | 买方指定仓库地面交货 |  | 9906-500020383-00004 | 820000460301310 | 400261019201310 | 500020290 |  |  | 是
1325AC-1407000-1102 | 包9 | FJ900 | 国网福建省电力有限公司 | 国网福建省电力有限公司本部 | 配网批次协议库存 | 无电压等级 | 耐张线夹-螺栓型,NLL-4 | 耐张线夹-螺栓型-型号:NLL-4 | 付 | 13297 | 2026-01-20 | 2027-03-30 | 福建省 | 买方指定仓库地面交货 |  | 9906-500020383-00004 | 820000460301340 | 400261019201340 | 500020293 |  |  | 是
1325AC-1407000-1102 | 包9 | FJ900 | 国网福建省电力有限公司 | 国网福建省电力有限公司本部 | 配网批次协议库存 | 无电压等级 | 接续金具-异型并沟线夹,JBTL-1 | 接续金具-异型并沟线夹-型号:JBTL-1 | 付 | 18328 | 2026-01-20 | 2027-03-30 | 福建省 | 买方指定仓库地面交货 |  | G00D-500032493-00006 | 820000460303130 | 400261019301130 | 500032493 |  | 500032493-0006 | 是
1325AC-1407000-1102 | 包9 | FJ900 | 国网福建省电力有限公司 | 国网福建省电力有限公司本部 | 配网批次协议库存 | 无电压等级 | 接续金具-楔型并沟线夹,JXD-6 | 接续金具-楔型并沟线夹-型号:JXD-6 | 付 | 37536 | 2026-01-20 | 2027-03-30 | 福建省 | 买方指定仓库地面交货 |  | G00D-500129324-00001 | 820000460305310 | 400261019401310 | 500129316 |  |  | 是
1325AC-1407000-1102 | 包9 | FJ900 | 国网福建省电力有限公司 | 国网福建省电力有限公司本部 | 配网批次协议库存 | 无电压等级 | 耐张线夹-楔型绝缘,NXL-1 | 耐张线夹-楔型绝缘-型号:NXL-1 | 付 | 9118 | 2026-01-20 | 2027-03-30 | 福建省 | 买方指定仓库地面交货 |  | 9906-500020383-00004 | 820000460303020 | 400261019301020 | 500029524 |  |  | 是
1325AC-1407000-1102 | 包9 | FJ900 | 国网福建省电力有限公司 | 国网福建省电力有限公司本部 | 配网批次协议库存 | 无电压等级 | 耐张线夹-液压型,NY-95/15 | 耐张线夹-液压型-型号:NY-95/15 | 付 | 33 | 2026-01-20 | 2027-03-30 | 福建省 | 买方指定仓库地面交货 |  | G00D-500020300-00002 | 820000460303010 | 400261019301010 | 500029518 |  | 500029518-0001 | 是
1325AC-1407000-1102 | 包9 | FJ900 | 国网福建省电力有限公司 | 国网福建省电力有限公司本部 | 配网批次协议库存 | 无电压等级 | 耐张线夹-楔型绝缘,NXJG-3 | 耐张线夹-楔型绝缘-型号:NXJG-3 | 付 | 19874 | 2026-01-20 | 2027-03-30 | 福建省 | 买方指定仓库地面交货 |  | 9906-500020383-00004 | 820000460305350 | 400261019401350 | 500129321 |  |  | 是
1325AC-1407000-1102 | 包9 | FJ900 | 国网福建省电力有限公司 | 国网福建省电力有限公司本部 | 配网批次协议库存 | 无电压等级 | 悬垂线夹-带挂板,XGU-5A | 悬垂线夹-带挂板-型号:XGU-5A | 付 | 34 | 2026-01-20 | 2027-03-30 | 福建省 | 材料站现场地面交货 |  | G00D-500020180-00001 | 820000460301300 | 400261019201300 | 500020180 |  | 500020180-0003 | 是
1325AC-1407000-1102 | 包9 | FJ900 | 国网福建省电力有限公司 | 国网福建省电力有限公司本部 | 配网批次协议库存 | 无电压等级 | 悬垂线夹-回转型,XGU-2 | 悬垂线夹-回转型-型号:XGU-2 | 付 | 682 | 2026-01-20 | 2027-03-30 | 福建省 | 买方指定仓库地面交货 |  | 9906-500020383-00004 | 820000460301270 | 400261019201270 | 500020176 |  |  | 是
1325AC-1407000-1102 | 包9 | FJ900 | 国网福建省电力有限公司 | 国网福建省电力有限公司本部 | 配网批次协议库存 | 无电压等级 | 接续金具-H型液压线夹,JH-2 | 接续金具-H型液压线夹-型号:JH-2 | 付 | 1341 | 2026-01-20 | 2027-03-30 | 福建省 | 买方指定仓库地面交货 |  | 9906-500020383-00004 | 820000460305470 | 400261019401470 | 500135757 |  |  | 是
1325AC-1407000-1102 | 包9 | FJ900 | 国网福建省电力有限公司 | 国网福建省电力有限公司本部 | 配网批次协议库存 | 无电压等级 | 接续金具-楔型并沟线夹,JXD-3 | 接续金具-楔型并沟线夹-型号:JXD-3 | 付 | 49433 | 2026-01-20 | 2027-03-30 | 福建省 | 买方指定仓库地面交货 |  | G00D-500129324-00001 | 820000460305300 | 400261019401300 | 500129315 |  |  | 是
1325AC-1407000-1102 | 包9 | FJ900 | 国网福建省电力有限公司 | 国网福建省电力有限公司本部 | 配网批次协议库存 | 无电压等级 | 联结金具-直角挂板,ZBS-32/16 | 联结金具-直角挂板-型号:ZBS-32/16 | 只 | 46 | 2026-01-20 | 2027-03-30 | 福建省 | 买方指定仓库地面交货 |  | G00D-500020353-00003 | 820000460304140 | 400261019400140 | 500076286 |  | 500076286-0001 | 是
1325AC-1407000-1102 | 包9 | FJ900 | 国网福建省电力有限公司 | 国网福建省电力有限公司本部 | 配网批次协议库存 | 无电压等级 | 联结金具-平行挂板,P-7 | 联结金具-平行挂板-型号:P-7 | 只 | 72520 | 2026-01-20 | 2027-03-30 | 福建省 | 买方指定仓库地面交货 |  | 9906-500020383-00004 | 820000460302920 | 400261019300920 | 500028084 |  |  | 是
1325AC-1407000-1102 | 包9 | FJ900 | 国网福建省电力有限公司 | 国网福建省电力有限公司本部 | 配网批次协议库存 | 无电压等级 | 耐张线夹-楔型绝缘,NXL-2 | 耐张线夹-楔型绝缘-型号:NXL-2 | 付 | 15853 | 2026-01-20 | 2027-03-30 | 福建省 | 买方指定仓库地面交货 |  | 9906-500020383-00004 | 820000460303510 | 400261019301510 | 500056047 |  |  | 是
1325AC-1407000-1102 | 包9 | FJ900 | 国网福建省电力有限公司 | 国网福建省电力有限公司本部 | 配网批次协议库存 | 无电压等级 | 拉线金具-钢线卡子,JK-1 | 拉线金具-钢线卡子-型号:JK-1 | 只 | 2489 | 2026-01-20 | 2027-03-30 | 福建省 | 买方指定仓库地面交货 |  | 9906-500020383-00004 | 820000460301580 | 400261019201580 | 500020760 |  |  | 是
1325AC-1407000-1102 | 包9 | FJ900 | 国网福建省电力有限公司 | 国网福建省电力有限公司本部 | 配网批次协议库存 | 无电压等级 | 接续金具-H型液压线夹,JH-1 | 接续金具-H型液压线夹-型号:JH-1 | 付 | 1341 | 2026-01-20 | 2027-03-30 | 福建省 | 买方指定仓库地面交货 |  | 9906-500020383-00004 | 820000460305480 | 400261019401480 | 500135758 |  |  | 是
1325AC-1407000-1102 | 包9 | FJ900 | 国网福建省电力有限公司 | 国网福建省电力有限公司本部 | 配网批次协议库存 | 无电压等级 | 悬垂线夹-回转型,XGU-3 | 悬垂线夹-回转型-型号:XGU-3 | 付 | 207 | 2026-01-20 | 2027-03-30 | 福建省 | 买方指定仓库地面交货 |  | 9906-500020383-00004 | 820000460301280 | 400261019201280 | 500020177 |  |  | 是
1325AC-1407000-1102 | 包9 | FJ900 | 国网福建省电力有限公司 | 国网福建省电力有限公司本部 | 配网批次协议库存 | 无电压等级 | 耐张线夹-铝包钢芯铝绞线,NY-240/30BG | 耐张线夹-铝包钢芯铝绞线-型号:NY-240/30BG | 付 | 534 | 2026-01-20 | 2027-03-30 | 福建省 | 买方指定仓库地面交货 |  | G00D-500020326-00001 | 820000460301370 | 400261019201370 | 500020328 |  | 500020328-0001 | 是
1325AC-1407000-1102 | 包9 | FJ900 | 国网福建省电力有限公司 | 国网福建省电力有限公司本部 | 配网批次协议库存 | 无电压等级 | 拉线金具-锲型线夹,NX-1 | 拉线金具-锲型线夹-型号:NX-1 | 付 | 10025 | 2026-01-20 | 2027-03-30 | 福建省 | 买方指定仓库地面交货 |  | 9906-500020383-00004 | 820000460303050 | 400261019301050 | 500029690 |  |  | 是
1325AC-1407000-1102 | 包9 | FJ900 | 国网福建省电力有限公司 | 国网福建省电力有限公司本部 | 配网批次协议库存 | 无电压等级 | 联结金具-球头挂环,Q-7 | 联结金具-球头挂环-型号:Q-7 | 只 | 93486 | 2026-01-20 | 2027-03-30 | 福建省 | 买方指定仓库地面交货 |  | 9906-500020383-00004 | 820000460301400 | 400261019201400 | 500020354 |  |  | 是
1325AC-1407000-1102 | 包9 | FJ900 | 国网福建省电力有限公司 | 国网福建省电力有限公司本部 | 配网批次协议库存 | 无电压等级 | 联结金具-球头挂环,QP-1050 | 联结金具-球头挂环-型号:QP-1050 | 只 | 2509 | 2026-01-20 | 2027-03-30 | 福建省 | 买方指定仓库地面交货 |  | G00D-500113595-00001 | 820000460304770 | 400261019400770 | 500113595 |  | 500113595-0001 | 是
1325AC-1407000-1102 | 包9 | FJ900 | 国网福建省电力有限公司 | 国网福建省电力有限公司本部 | 配网批次协议库存 | 无电压等级 | 联结金具-延长环,PH-10 | 联结金具-延长环-型号:PH-10 | 只 | 55184 | 2026-01-20 | 2027-03-30 | 福建省 | 买方指定仓库地面交货 |  | 9906-500020383-00004 | 820000460301490 | 400261019201490 | 500020411 |  |  | 是
1325AC-1407000-1102 | 包9 | FJ900 | 国网福建省电力有限公司 | 国网福建省电力有限公司本部 | 配网批次协议库存 | 无电压等级 | 联结金具-直角挂板,Z-10 | 联结金具-直角挂板-型号:Z-10 | 只 | 2378 | 2026-01-20 | 2027-03-30 | 福建省 | 买方指定仓库地面交货 |  | G00D-500020397-00003 | 820000460301460 | 400261019201460 | 500020397 |  | 500020397-0040 | 是
1325AC-1407000-1102 | 包9 | FJ900 | 国网福建省电力有限公司 | 国网福建省电力有限公司本部 | 配网批次协议库存 | 无电压等级 | 联结金具-直角挂板,Z-10 | 联结金具-直角挂板-型号:Z-10 | 只 | 1185 | 2026-01-20 | 2027-03-30 | 福建省 | 买方指定仓库地面交货 |  | G00D-500020397-00002 | 820000460301450 | 400261019201450 | 500020397 |  | 500020397-0032 | 是
1325AC-1407000-1102 | 包9 | FJ900 | 国网福建省电力有限公司 | 国网福建省电力有限公司本部 | 配网批次协议库存 | 无电压等级 | 拉线金具-UT型线夹,NUT-1 | 拉线金具-UT型线夹-型号:NUT-1 | 付 | 10611 | 2026-01-20 | 2027-03-30 | 福建省 | 买方指定仓库地面交货 |  | 9906-500020383-00004 | 820000460301550 | 400261019201550 | 500020748 |  |  | 是
1325AC-1407000-1102 | 包9 | FJ900 | 国网福建省电力有限公司 | 国网福建省电力有限公司本部 | 配网批次协议库存 | 无电压等级 | 联结金具-碗头挂板,W-10 | 联结金具-碗头挂板-型号:W-10 | 只 | 966 | 2026-01-20 | 2027-03-30 | 福建省 | 买方指定仓库地面交货 |  | G00D-500020369-00001 | 820000460302860 | 400261019300860 | 500028028 |  | 500028028-0001 | 是
1325AC-1407000-1102 | 包9 | FJ900 | 国网福建省电力有限公司 | 国网福建省电力有限公司本部 | 配网批次协议库存 | 无电压等级 | 悬垂线夹-回转型,XGU-4 | 悬垂线夹-回转型-型号:XGU-4 | 付 | 356 | 2026-01-20 | 2027-03-30 | 福建省 | 买方指定仓库地面交货 |  | 9906-500020383-00004 | 820000460301290 | 400261019201290 | 500020178 |  |  | 是
1325AC-1407000-1102 | 包9 | FJ900 | 国网福建省电力有限公司 | 国网福建省电力有限公司本部 | 配网批次协议库存 | 无电压等级 | 设备线夹-变压器线夹,M20 | 设备线夹-变压器线夹-规格:M20 | 付 | 697 | 2026-01-20 | 2027-03-30 | 福建省 | 买方指定仓库地面交货 |  | 9906-500020383-00004 | 820000460301610 | 400261019201610 | 500020845 |  |  | 是
1325AC-1407000-1102 | 包9 | FJ900 | 国网福建省电力有限公司 | 国网福建省电力有限公司本部 | 配网批次协议库存 | 无电压等级 | 保护金具-防振锤,FDZ-2 | 保护金具-防振锤-型号:FDZ-2 | 付 | 747 | 2026-01-20 | 2027-03-30 | 福建省 | 买方指定仓库地面交货 |  | 9906-500020383-00004 | 820000460301520 | 400261019201520 | 500020649 |  |  | 是
1325AC-1407000-1102 | 包9 | FJ900 | 国网福建省电力有限公司 | 国网福建省电力有限公司本部 | 配网批次协议库存 | 无电压等级 | 联结金具-球头挂环,QS-0775 | 联结金具-球头挂环-型号:QS-0775 | 只 | 3 | 2026-01-20 | 2027-03-30 | 福建省 | 买方指定仓库地面交货 |  | G00D-500020397-00002 | 820000460306550 | 400261019500550 | 500139837 |  | 500139837-0004 | 是
1325AC-1407000-1102 | 包9 | FJ900 | 国网福建省电力有限公司 | 国网福建省电力有限公司本部 | 配网批次协议库存 | 无电压等级 | 联结金具-U型挂环,U-30 | 联结金具-U型挂环-型号:U-30 | 只 | 3694 | 2026-01-20 | 2027-03-30 | 福建省 | 买方指定仓库地面交货 |  | 9906-500020383-00004 | 820000460302910 | 400261019300910 | 500028044 |  |  | 是
1325AC-1407000-1102 | 包9 | FJ900 | 国网福建省电力有限公司 | 国网福建省电力有限公司本部 | 配网批次协议库存 | 无电压等级 | 耐张线夹-楔型绝缘,NXJG-2 | 耐张线夹-楔型绝缘-型号:NXJG-2 | 付 | 18083 | 2026-01-20 | 2027-03-30 | 福建省 | 买方指定仓库地面交货 |  | 9906-500020383-00004 | 820000460305340 | 400261019401340 | 500129320 |  |  | 是
1325AC-1407000-1102 | 包9 | FJ900 | 国网福建省电力有限公司 | 国网福建省电力有限公司本部 | 配网批次协议库存 | 无电压等级 | 联结金具-碗头挂板,WS-7 | 联结金具-碗头挂板-型号:WS-7 | 只 | 14100 | 2026-01-20 | 2027-03-30 | 福建省 | 买方指定仓库地面交货 |  | 9906-500020383-00004 | 820000460301420 | 400261019201420 | 500020370 |  |  | 是
1325AC-1407000-1102 | 包9 | FJ900 | 国网福建省电力有限公司 | 国网福建省电力有限公司本部 | 配网批次协议库存 | 无电压等级 | 耐张线夹-铝包钢绞线,NY-50BG | 耐张线夹-铝包钢绞线-型号:NY-50BG | 付 | 62 | 2026-01-20 | 2027-03-30 | 福建省 | 买方指定仓库地面交货 |  | G00D-500020334-00001 | 820000460301380 | 400261019201380 | 500020334 |  | 500020334-0002 | 是
1325AC-1407000-1102 | 包9 | FJ900 | 国网福建省电力有限公司 | 国网福建省电力有限公司本部 | 配网批次协议库存 | 无电压等级 | 耐张线夹-楔型绝缘,NXJG-4 | 耐张线夹-楔型绝缘-型号:NXJG-4 | 付 | 22366 | 2026-01-20 | 2027-03-30 | 福建省 | 买方指定仓库地面交货 |  | 9906-500020383-00004 | 820000460305360 | 400261019401360 | 500129322 |  |  | 是
1325AC-1407000-1102 | 包9 | FJ900 | 国网福建省电力有限公司 | 国网福建省电力有限公司本部 | 配网批次协议库存 | 无电压等级 | 耐张线夹-螺栓型,NLL-3 | 耐张线夹-螺栓型-型号:NLL-3 | 付 | 8853 | 2026-01-20 | 2027-03-30 | 福建省 | 买方指定仓库地面交货 |  | 9906-500020383-00004 | 820000460301330 | 400261019201330 | 500020292 |  |  | 是
1325AC-1407000-1102 | 包9 | FJ900 | 国网福建省电力有限公司 | 国网福建省电力有限公司本部 | 配网批次协议库存 | 无电压等级 | 联结金具-延长环,PH-12120 | 联结金具-延长环-型号:PH-12120 | 只 | 5411 | 2026-01-20 | 2027-03-30 | 福建省 | 买方指定仓库地面交货 |  | G00D-500020397-00002 | 820000460304580 | 400261019400580 | 500104923 |  | 500104923-0004 | 是
1325AC-1407000-1102 | 包9 | FJ900 | 国网福建省电力有限公司 | 国网福建省电力有限公司本部 | 配网批次协议库存 | 无电压等级 | 接续金具-楔型并沟线夹,JXD-1 | 接续金具-楔型并沟线夹-型号:JXD-1 | 付 | 31510 | 2026-01-20 | 2027-03-30 | 福建省 | 买方指定仓库地面交货 |  | G00D-500129324-00001 | 820000460305290 | 400261019401290 | 500129308 |  |  | 是
1325AC-1407000-1102 | 包9 | FJ900 | 国网福建省电力有限公司 | 国网福建省电力有限公司本部 | 配网批次协议库存 | 无电压等级 | 设备线夹-变压器线夹,M12 | 设备线夹-变压器线夹-规格:M12 | 付 | 565 | 2026-01-20 | 2027-03-30 | 福建省 | 买方指定仓库地面交货 |  | 9906-500020383-00004 | 820000460301600 | 400261019201600 | 500020843 |  |  | 是
1325AC-1407000-1102 | 包9 | FJ900 | 国网福建省电力有限公司 | 国网福建省电力有限公司本部 | 配网批次协议库存 | 无电压等级 | 接续金具-H型液压线夹,JH-5 | 接续金具-H型液压线夹-型号:JH-5 | 付 | 1341 | 2026-01-20 | 2027-03-30 | 福建省 | 买方指定仓库地面交货 |  | 9906-500020383-00004 | 820000460305460 | 400261019401460 | 500135756 |  |  | 是
1325AC-1407000-1102 | 包9 | FJ900 | 国网福建省电力有限公司 | 国网福建省电力有限公司本部 | 配网批次协议库存 | 无电压等级 | 拉线金具-UT型线夹,NUT-3 | 拉线金具-UT型线夹-型号:NUT-3 | 付 | 13893 | 2026-01-20 | 2027-03-30 | 福建省 | 买方指定仓库地面交货 |  | 9906-500020383-00004 | 820000460301570 | 400261019201570 | 500020750 |  |  | 是
1325AC-1407000-1102 | 包9 | FJ900 | 国网福建省电力有限公司 | 国网福建省电力有限公司本部 | 配网批次协议库存 | 无电压等级 | 联结金具-碗头挂板,W-10 | 联结金具-碗头挂板-型号:W-10 | 只 | 7 | 2026-01-20 | 2027-03-30 | 福建省 | 施工现场地面交货 |  | G00D-500028028-00001 | 820000460302870 | 400261019300870 | 500028028 |  | 500028028-0016 | 是
1325AC-1407000-1102 | 包9 | FJ900 | 国网福建省电力有限公司 | 国网福建省电力有限公司本部 | 配网批次协议库存 | 无电压等级 | 接续金具-H型液压线夹,JH-4 | 接续金具-H型液压线夹-型号:JH-4 | 付 | 1341 | 2026-01-20 | 2027-03-30 | 福建省 | 买方指定仓库地面交货 |  | 9906-500020383-00004 | 820000460305440 | 400261019401440 | 500135754 |  |  | 是
1325AC-1407000-1102 | 包9 | FJ900 | 国网福建省电力有限公司 | 国网福建省电力有限公司本部 | 配网批次协议库存 | 无电压等级 | 保护金具-防振锤,FDZ-4 | 保护金具-防振锤-型号:FDZ-4 | 付 | 2133 | 2026-01-20 | 2027-03-30 | 福建省 | 买方指定仓库地面交货 |  | 9906-500020383-00004 | 820000460301540 | 400261019201540 | 500020651 |  |  | 是
1325AC-1407000-1102 | 包9 | FJ900 | 国网福建省电力有限公司 | 国网福建省电力有限公司本部 | 配网批次协议库存 | 无电压等级 | 接续金具-H型液压线夹,JH-6 | 接续金具-H型液压线夹-型号:JH-6 | 付 | 1475 | 2026-01-20 | 2027-03-30 | 福建省 | 买方指定仓库地面交货 |  | 9906-500020383-00004 | 820000460305490 | 400261019401490 | 500135759 |  |  | 是
1325AC-1407000-1102 | 包9 | FJ900 | 国网福建省电力有限公司 | 国网福建省电力有限公司本部 | 配网批次协议库存 | 无电压等级 | 耐张线夹-铝包钢绞线,NY-35BG | 耐张线夹-铝包钢绞线-型号:NY-35BG | 付 | 16 | 2026-01-20 | 2027-03-30 | 福建省 | 买方指定仓库地面交货 |  | G00D-500027926-00001 | 820000460302850 | 400261019300850 | 500027926 |  | 500027926-0001 | 是
1325AC-1407000-1102 | 包9 | FJ900 | 国网福建省电力有限公司 | 国网福建省电力有限公司本部 | 配网批次协议库存 | 无电压等级 | 接续金具-楔型并沟线夹,JXD-10 | 接续金具-楔型并沟线夹-型号:JXD-10 | 付 | 50113 | 2026-01-20 | 2027-03-30 | 福建省 | 买方指定仓库地面交货 |  | G00D-500129324-00001 | 820000460305320 | 400261019401320 | 500129318 |  |  | 是
1325AC-1407000-1102 | 包9 | FJ900 | 国网福建省电力有限公司 | 国网福建省电力有限公司本部 | 配网批次协议库存 | 无电压等级 | 拉线金具-锲型线夹,NX-3 | 拉线金具-锲型线夹-型号:NX-3 | 付 | 31119 | 2026-01-20 | 2027-03-30 | 福建省 | 买方指定仓库地面交货 |  | 9906-500020383-00004 | 820000460303060 | 400261019301060 | 500029691 |  |  | 是
1325AC-1407000-1102 | 包9 | FJ900 | 国网福建省电力有限公司 | 国网福建省电力有限公司本部 | 配网批次协议库存 | 无电压等级 | 联结金具-U型挂环,U-16 | 联结金具-U型挂环-型号:U-16 | 只 | 10641 | 2026-01-20 | 2027-03-30 | 福建省 | 买方指定仓库地面交货 |  | 9906-500020383-00004 | 820000460302690 | 400261019300690 | 500026594 |  |  | 是
1325AC-1407000-1102 | 包9 | FJ900 | 国网福建省电力有限公司 | 国网福建省电力有限公司本部 | 配网批次协议库存 | 无电压等级 | 联结金具-球头挂环,QP-7 | 联结金具-球头挂环-型号:QP-7 | 只 | 4963 | 2026-01-20 | 2027-03-30 | 福建省 | 买方指定仓库地面交货 |  | G00D-500020353-00003 | 820000460301390 | 400261019201390 | 500020353 |  | 500020353-0045 | 是
1325AC-1407000-1102 | 包9 | FJ900 | 国网福建省电力有限公司 | 国网福建省电力有限公司本部 | 配网批次协议库存 | 无电压等级 | 联结金具-直角挂板,Z-7 | 联结金具-直角挂板-型号:Z-7 | 只 | 89032 | 2026-01-20 | 2027-03-30 | 福建省 | 买方指定仓库地面交货 |  | 9906-500020383-00004 | 820000460301470 | 400261019201470 | 500020399 |  |  | 是
1325AC-1407000-1102 | 包9 | FJ900 | 国网福建省电力有限公司 | 国网福建省电力有限公司本部 | 配网批次协议库存 | 无电压等级 | 耐张线夹-铝包钢芯铝绞线,NY-50/30BG | 耐张线夹-铝包钢芯铝绞线-型号:NY-50/30BG | 付 | 185 | 2026-01-20 | 2027-03-30 | 福建省 | 买方指定仓库地面交货 |  | G00D-500020326-00002 | 820000460301360 | 400261019201360 | 500020326 |  | 500020326-0002 | 是
1325AC-1407000-1102 | 包9 | FJ900 | 国网福建省电力有限公司 | 国网福建省电力有限公司本部 | 配网批次协议库存 | 无电压等级 | 耐张线夹-楔型绝缘,NXL-4 | 耐张线夹-楔型绝缘-型号:NXL-4 | 付 | 26292 | 2026-01-20 | 2027-03-30 | 福建省 | 买方指定仓库地面交货 |  | 9906-500020383-00004 | 820000460304220 | 400261019400220 | 500083335 |  |  | 是
1325AC-1407000-1102 | 包9 | FJ900 | 国网福建省电力有限公司 | 国网福建省电力有限公司本部 | 配网批次协议库存 | 无电压等级 | 拉线金具-锲型线夹,NX-2 | 拉线金具-锲型线夹-型号:NX-2 | 付 | 70648 | 2026-01-20 | 2027-03-30 | 福建省 | 买方指定仓库地面交货 |  | 9906-500020383-00004 | 820000460303040 | 400261019301040 | 500029689 |  |  | 是
1325AC-1407000-1102 | 包9 | FJ900 | 国网福建省电力有限公司 | 国网福建省电力有限公司本部 | 配网批次协议库存 | 无电压等级 | 联结金具-U型挂环,U-10 | 联结金具-U型挂环-型号:U-10 | 只 | 30260 | 2026-01-20 | 2027-03-30 | 福建省 | 买方指定仓库地面交货 |  | 9906-500020383-00004 | 820000460301430 | 400261019201430 | 500020382 |  |  | 是
1325AC-1407000-1102 | 包9 | FJ900 | 国网福建省电力有限公司 | 国网福建省电力有限公司本部 | 配网批次协议库存 | 无电压等级 | 联结金具-调整板,DB-10 | 联结金具-调整板-型号:DB-10 | 块 | 367 | 2026-01-20 | 2027-03-30 | 福建省 | 买方指定仓库地面交货 |  | G00D-500020421-00001 | 820000460301500 | 400261019201500 | 500020421 |  | 500020421-0001 | 是

## 梯子
分标编号 | 包名称 | 分包编号 | 项目单位 | 需求单位 | 项目名称 | 工程电压等级 | 物资名称 | 物资描述 | 单位 | 数量 | 首批交货日期 | 最后一批交货日期 | 交货地点 | 交货方式 | 备注 | 技术规范编码 | 网省采购申请号 | 总部采购申请号 | 物料编码 | 扩展描述 | 扩展编码 | 是否安装实物ID
1325AC-2209012-1199 | 包1 | FJ100 | 国网福建省电力有限公司 | 国网福建省电力有限公司本部 | 2025年安监部第三批安全工器具采购 | 无电压等级 | 梯子,单梯,竹,2.5m,不绝缘 | 梯子-类型:单梯,材质:竹,高度:2.5m,是否绝缘:不绝缘 | 部 | 162 | 2026-01-20 | 2027-03-30 | 福建省 | 买方指定仓库地面交货 |  | G00D-500073348-00003 | 820000460304100 | 400261019400100 | 500073348 |  | 500073348-0003
1325AC-2209012-1199 | 包1 | FJ100 | 国网福建省电力有限公司 | 国网福建省电力有限公司本部 | 2025年安监部第三批安全工器具采购 | 无电压等级 | 梯子,伸缩梯,复合材料,8m,绝缘 | 梯子-类型:伸缩梯,材质:复合材料,高度:8m,是否绝缘:绝缘 | 部 | 184 | 2026-01-20 | 2027-03-30 | 福建省 | 买方指定仓库地面交货 |  | G00D-500023776-00010 | 820000460302670 | 400261019300670 | 500023776 |  | 500023776-0020
1325AC-2209012-1199 | 包1 | FJ100 | 国网福建省电力有限公司 | 国网福建省电力有限公司本部 | 2025年安监部第三批安全工器具采购 | 无电压等级 | 梯子,伸缩梯,复合材料,5m,绝缘 | 梯子-类型:伸缩梯,材质:复合材料,高度:5m,是否绝缘:绝缘 | 部 | 61 | 2026-01-20 | 2027-03-30 | 福建省 | 买方指定仓库地面交货 |  | G00D-500023774-00011 | 820000460302650 | 400261019300650 | 500023774 |  | 500023774-0029
1325AC-2209012-1199 | 包1 | FJ100 | 国网福建省电力有限公司 | 国网福建省电力有限公司本部 | 2025年安监部第三批安全工器具采购 | 无电压等级 | 梯子,人字梯,复合材料,5m,绝缘 | 梯子-类型:人字梯,材质:复合材料,高度:5m,是否绝缘:绝缘 | 部 | 35 | 2026-01-20 | 2027-03-30 | 福建省 | 买方指定仓库地面交货 |  | G00D-500041754-00012 | 820000460303260 | 400261019301260 | 500041754 |  | 500041754-0043
1325AC-2209012-1199 | 包1 | FJ100 | 国网福建省电力有限公司 | 国网福建省电力有限公司本部 | 2025年安监部第三批安全工器具采购 | 无电压等级 | 梯子,人字梯,复合材料,3m,绝缘 | 梯子-类型:人字梯,材质:复合材料,高度:3m,是否绝缘:绝缘 | 部 | 83 | 2026-01-20 | 2027-03-30 | 福建省 | 买方指定仓库地面交货 |  | G00D-500041752-00012 | 820000460303240 | 400261019301240 | 500041752 |  | 500041752-0046
1325AC-2209012-1199 | 包1 | FJ100 | 国网福建省电力有限公司 | 国网福建省电力有限公司本部 | 2025年安监部第三批安全工器具采购 | 无电压等级 | 梯子,单梯,竹,4.25m,不绝缘 | 梯子-类型:单梯,材质:竹,高度:4.25m,是否绝缘:不绝缘 | 部 | 95 | 2026-01-20 | 2027-03-30 | 福建省 | 买方指定仓库地面交货 |  | G00D-500054778-00001 | 820000460303440 | 400261019301440 | 500054778 |  | 500054778-0001
1325AC-2209012-1199 | 包1 | FJ100 | 国网福建省电力有限公司 | 国网福建省电力有限公司本部 | 2025年安监部第三批安全工器具采购 | 无电压等级 | 梯子,单梯,复合材料,6m,绝缘 | 梯子-类型:单梯,材质:复合材料,高度:6m,是否绝缘:绝缘 | 部 | 43 | 2026-01-20 | 2027-03-30 | 福建省 | 买方指定仓库地面交货 |  | G00D-500049786-00011 | 820000460303320 | 400261019301320 | 500049786 |  | 500049786-0024
1325AC-2209012-1199 | 包1 | FJ100 | 国网福建省电力有限公司 | 国网福建省电力有限公司本部 | 2025年安监部第三批安全工器具采购 | 无电压等级 | 梯子,单梯,复合材料,2m,绝缘 | 梯子-类型:单梯,材质:复合材料,高度:2m,是否绝缘:绝缘 | 部 | 86 | 2026-01-20 | 2027-03-30 | 福建省 | 买方指定仓库地面交货 |  | G00D-500030914-00015 | 820000460303100 | 400261019301100 | 500030914 |  | 500030914-0045
1325AC-2209012-1199 | 包1 | FJ100 | 国网福建省电力有限公司 | 国网福建省电力有限公司本部 | 2025年安监部第三批安全工器具采购 | 无电压等级 | 梯子,单梯,竹,5.5m,不绝缘 | 梯子-类型:单梯,材质:竹,高度:5.5m,是否绝缘:不绝缘 | 部 | 58 | 2026-01-20 | 2027-03-30 | 福建省 | 买方指定仓库地面交货 |  | G00D-500073343-00003 | 820000460304090 | 400261019400090 | 500073343 |  | 500073343-0003
1325AC-2209012-1199 | 包1 | FJ100 | 国网福建省电力有限公司 | 国网福建省电力有限公司本部 | 2025年安监部第三批安全工器具采购 | 无电压等级 | 梯子,单梯,复合材料,2m,绝缘 | 梯子-类型:单梯,材质:复合材料,高度:2m,是否绝缘:绝缘 | 部 | 68 | 2026-01-20 | 2027-03-30 | 福建省 | 买方指定仓库地面交货 |  | G00D-500030914-00014 | 820000460303090 | 400261019301090 | 500030914 |  | 500030914-0044
1325AC-2209012-1199 | 包1 | FJ100 | 国网福建省电力有限公司 | 国网福建省电力有限公司本部 | 2025年安监部第三批安全工器具采购 | 无电压等级 | 梯子,单梯,复合材料,3m,绝缘 | 梯子-类型:单梯,材质:复合材料,高度:3m,是否绝缘:绝缘 | 部 | 240 | 2026-01-20 | 2027-03-30 | 福建省 | 买方指定仓库地面交货 |  | G00D-500023675-00012 | 820000460302630 | 400261019300630 | 500023675 |  | 500023675-0053
1325AC-2209012-1199 | 包1 | FJ100 | 国网福建省电力有限公司 | 国网福建省电力有限公司本部 | 2025年安监部第三批安全工器具采购 | 无电压等级 | 梯子,伸缩梯,复合材料,3m,绝缘 | 梯子-类型:伸缩梯,材质:复合材料,高度:3m,是否绝缘:绝缘 | 部 | 55 | 2026-01-20 | 2027-03-30 | 福建省 | 买方指定仓库地面交货 |  | G00D-500072016-00009 | 820000460304040 | 400261019400040 | 500072016 |  | 500072016-0038
1325AC-2209012-1199 | 包1 | FJ100 | 国网福建省电力有限公司 | 国网福建省电力有限公司本部 | 2025年安监部第三批安全工器具采购 | 无电压等级 | 梯子,单梯,竹,5.25m,不绝缘 | 梯子-类型:单梯,材质:竹,高度:5.25m,是否绝缘:不绝缘 | 部 | 63 | 2026-01-20 | 2027-03-30 | 福建省 | 买方指定仓库地面交货 |  | G00D-500054715-00001 | 820000460303430 | 400261019301430 | 500054715 |  | 500054715-0001
1325AC-2209012-1199 | 包1 | FJ100 | 国网福建省电力有限公司 | 国网福建省电力有限公司本部 | 2025年安监部第三批安全工器具采购 | 无电压等级 | 梯子,单梯,复合材料,2m,绝缘 | 梯子-类型:单梯,材质:复合材料,高度:2m,是否绝缘:绝缘 | 部 | 94 | 2026-01-20 | 2027-03-30 | 福建省 | 买方指定仓库地面交货 |  | G00D-500030914-00016 | 820000460303110 | 400261019301110 | 500030914 |  | 500030914-0046
1325AC-2209012-1199 | 包1 | FJ100 | 国网福建省电力有限公司 | 国网福建省电力有限公司本部 | 2025年安监部第三批安全工器具采购 | 无电压等级 | 梯子,人字梯,复合材料,2m,绝缘 | 梯子-类型:人字梯,材质:复合材料,高度:2m,是否绝缘:绝缘 | 部 | 197 | 2026-01-20 | 2027-03-30 | 福建省 | 买方指定仓库地面交货 |  | G00D-500023775-00010 | 820000460302660 | 400261019300660 | 500023775 |  | 500023775-0052
1325AC-2209012-1199 | 包1 | FJ100 | 国网福建省电力有限公司 | 国网福建省电力有限公司本部 | 2025年安监部第三批安全工器具采购 | 无电压等级 | 梯子,单梯,复合材料,4m,绝缘 | 梯子-类型:单梯,材质:复合材料,高度:4m,是否绝缘:绝缘 | 部 | 203 | 2026-01-20 | 2027-03-30 | 福建省 | 买方指定仓库地面交货 |  | G00D-500030913-00012 | 820000460303070 | 400261019301070 | 500030913 |  | 500030913-0051
1325AC-2209012-1199 | 包1 | FJ100 | 国网福建省电力有限公司 | 国网福建省电力有限公司本部 | 2025年安监部第三批安全工器具采购 | 无电压等级 | 梯子,伸缩梯,复合材料,6m,绝缘 | 梯子-类型:伸缩梯,材质:复合材料,高度:6m,是否绝缘:绝缘 | 部 | 178 | 2026-01-20 | 2027-03-30 | 福建省 | 买方指定仓库地面交货 |  | G00D-500023768-00009 | 820000460302640 | 400261019300640 | 500023768 |  | 500023768-0036
1325AC-2209012-1199 | 包1 | FJ100 | 国网福建省电力有限公司 | 国网福建省电力有限公司本部 | 2025年安监部第三批安全工器具采购 | 无电压等级 | 梯子,人字梯,复合材料,4m,绝缘 | 梯子-类型:人字梯,材质:复合材料,高度:4m,是否绝缘:绝缘 | 部 | 50 | 2026-01-20 | 2027-03-30 | 福建省 | 买方指定仓库地面交货 |  | G00D-500041753-00010 | 820000460303250 | 400261019301250 | 500041753 |  | 500041753-0041
1325AC-2209012-1199 | 包1 | FJ100 | 国网福建省电力有限公司 | 国网福建省电力有限公司本部 | 2025年安监部第三批安全工器具采购 | 无电压等级 | 梯子,单梯,竹,2.5m,不绝缘 | 梯子-类型:单梯,材质:竹,高度:2.5m,是否绝缘:不绝缘 | 部 | 151 | 2026-01-20 | 2027-03-30 | 福建省 | 买方指定仓库地面交货 |  | G00D-500073348-00004 | 820000460304110 | 400261019400110 | 500073348 |  | 500073348-0004
1325AC-2209012-1199 | 包1 | FJ100 | 国网福建省电力有限公司 | 国网福建省电力有限公司本部 | 2025年安监部第三批安全工器具采购 | 无电压等级 | 梯子,单梯,复合材料,2m,绝缘 | 梯子-类型:单梯,材质:复合材料,高度:2m,是否绝缘:绝缘 | 部 | 130 | 2026-01-20 | 2027-03-30 | 福建省 | 买方指定仓库地面交货 |  | G00D-500030914-00013 | 820000460303080 | 400261019301080 | 500030914 |  | 500030914-0043
1325AC-2209012-1199 | 包1 | FJ100 | 国网福建省电力有限公司 | 国网福建省电力有限公司本部 | 2025年安监部第三批安全工器具采购 | 无电压等级 | 梯子,单梯,复合材料,5m,绝缘 | 梯子-类型:单梯,材质:复合材料,高度:5m,是否绝缘:绝缘 | 部 | 91 | 2026-01-20 | 2027-03-30 | 福建省 | 买方指定仓库地面交货 |  | G00D-500049981-00010 | 820000460303330 | 400261019301330 | 500049981 |  | 500049981-0037
1325AC-2209012-1199 | 包1 | FJ100 | 国网福建省电力有限公司 | 国网福建省电力有限公司本部 | 2025年安监部第三批安全工器具采购 | 无电压等级 | 梯子,人字梯,复合材料,6m,绝缘 | 梯子-类型:人字梯,材质:复合材料,高度:6m,是否绝缘:绝缘 | 部 | 39 | 2026-01-20 | 2027-03-30 | 福建省 | 买方指定仓库地面交货 |  | G00D-500042075-00008 | 820000460303270 | 400261019301270 | 500042075 |  | 500042075-0023
1325AC-2209012-1199 | 包2 | FJ200 | 国网福建省电力有限公司 | 国网福建省电力有限公司本部 | 2025年安监部第三批安全工器具采购 | 无电压等级 | 梯子,伸缩梯,复合材料,5m,绝缘 | 梯子-类型:伸缩梯,材质:复合材料,高度:5m,是否绝缘:绝缘 | 部 | 40 | 2026-01-20 | 2027-03-30 | 福建省 | 买方指定仓库地面交货 |  | G00D-500023774-00011 | 820000460302650 | 400261019300650 | 500023774 |  | 500023774-0029
1325AC-2209012-1199 | 包2 | FJ200 | 国网福建省电力有限公司 | 国网福建省电力有限公司本部 | 2025年安监部第三批安全工器具采购 | 无电压等级 | 梯子,人字梯,复合材料,3m,绝缘 | 梯子-类型:人字梯,材质:复合材料,高度:3m,是否绝缘:绝缘 | 部 | 55 | 2026-01-20 | 2027-03-30 | 福建省 | 买方指定仓库地面交货 |  | G00D-500041752-00012 | 820000460303240 | 400261019301240 | 500041752 |  | 500041752-0046
1325AC-2209012-1199 | 包2 | FJ200 | 国网福建省电力有限公司 | 国网福建省电力有限公司本部 | 2025年安监部第三批安全工器具采购 | 无电压等级 | 梯子,单梯,复合材料,6m,绝缘 | 梯子-类型:单梯,材质:复合材料,高度:6m,是否绝缘:绝缘 | 部 | 29 | 2026-01-20 | 2027-03-30 | 福建省 | 买方指定仓库地面交货 |  | G00D-500049786-00011 | 820000460303320 | 400261019301320 | 500049786 |  | 500049786-0024
1325AC-2209012-1199 | 包2 | FJ200 | 国网福建省电力有限公司 | 国网福建省电力有限公司本部 | 2025年安监部第三批安全工器具采购 | 无电压等级 | 梯子,单梯,竹,5.5m,不绝缘 | 梯子-类型:单梯,材质:竹,高度:5.5m,是否绝缘:不绝缘 | 部 | 39 | 2026-01-20 | 2027-03-30 | 福建省 | 买方指定仓库地面交货 |  | G00D-500073343-00003 | 820000460304090 | 400261019400090 | 500073343 |  | 500073343-0003
1325AC-2209012-1199 | 包2 | FJ200 | 国网福建省电力有限公司 | 国网福建省电力有限公司本部 | 2025年安监部第三批安全工器具采购 | 无电压等级 | 梯子,单梯,复合材料,3m,绝缘 | 梯子-类型:单梯,材质:复合材料,高度:3m,是否绝缘:绝缘 | 部 | 160 | 2026-01-20 | 2027-03-30 | 福建省 | 买方指定仓库地面交货 |  | G00D-500023675-00012 | 820000460302630 | 400261019300630 | 500023675 |  | 500023675-0053
1325AC-2209012-1199 | 包2 | FJ200 | 国网福建省电力有限公司 | 国网福建省电力有限公司本部 | 2025年安监部第三批安全工器具采购 | 无电压等级 | 梯子,单梯,竹,5.25m,不绝缘 | 梯子-类型:单梯,材质:竹,高度:5.25m,是否绝缘:不绝缘 | 部 | 42 | 2026-01-20 | 2027-03-30 | 福建省 | 买方指定仓库地面交货 |  | G00D-500054715-00001 | 820000460303430 | 400261019301430 | 500054715 |  | 500054715-0001
1325AC-2209012-1199 | 包2 | FJ200 | 国网福建省电力有限公司 | 国网福建省电力有限公司本部 | 2025年安监部第三批安全工器具采购 | 无电压等级 | 梯子,人字梯,复合材料,2m,绝缘 | 梯子-类型:人字梯,材质:复合材料,高度:2m,是否绝缘:绝缘 | 部 | 132 | 2026-01-20 | 2027-03-30 | 福建省 | 买方指定仓库地面交货 |  | G00D-500023775-00010 | 820000460302660 | 400261019300660 | 500023775 |  | 500023775-0052
1325AC-2209012-1199 | 包2 | FJ200 | 国网福建省电力有限公司 | 国网福建省电力有限公司本部 | 2025年安监部第三批安全工器具采购 | 无电压等级 | 梯子,伸缩梯,复合材料,6m,绝缘 | 梯子-类型:伸缩梯,材质:复合材料,高度:6m,是否绝缘:绝缘 | 部 | 119 | 2026-01-20 | 2027-03-30 | 福建省 | 买方指定仓库地面交货 |  | G00D-500023768-00009 | 820000460302640 | 400261019300640 | 500023768 |  | 500023768-0036
1325AC-2209012-1199 | 包2 | FJ200 | 国网福建省电力有限公司 | 国网福建省电力有限公司本部 | 2025年安监部第三批安全工器具采购 | 无电压等级 | 梯子,单梯,竹,2.5m,不绝缘 | 梯子-类型:单梯,材质:竹,高度:2.5m,是否绝缘:不绝缘 | 部 | 101 | 2026-01-20 | 2027-03-30 | 福建省 | 买方指定仓库地面交货 |  | G00D-500073348-00004 | 820000460304110 | 400261019400110 | 500073348 |  | 500073348-0004
1325AC-2209012-1199 | 包2 | FJ200 | 国网福建省电力有限公司 | 国网福建省电力有限公司本部 | 2025年安监部第三批安全工器具采购 | 无电压等级 | 梯子,单梯,复合材料,5m,绝缘 | 梯子-类型:单梯,材质:复合材料,高度:5m,是否绝缘:绝缘 | 部 | 60 | 2026-01-20 | 2027-03-30 | 福建省 | 买方指定仓库地面交货 |  | G00D-500049981-00010 | 820000460303330 | 400261019301330 | 500049981 |  | 500049981-0037
1325AC-2209012-1199 | 包2 | FJ200 | 国网福建省电力有限公司 | 国网福建省电力有限公司本部 | 2025年安监部第三批安全工器具采购 | 无电压等级 | 梯子,人字梯,复合材料,6m,绝缘 | 梯子-类型:人字梯,材质:复合材料,高度:6m,是否绝缘:绝缘 | 部 | 26 | 2026-01-20 | 2027-03-30 | 福建省 | 买方指定仓库地面交货 |  | G00D-500042075-00008 | 820000460303270 | 400261019301270 | 500042075 |  | 500042075-0023
1325AC-2209012-1199 | 包2 | FJ200 | 国网福建省电力有限公司 | 国网福建省电力有限公司本部 | 2025年安监部第三批安全工器具采购 | 无电压等级 | 梯子,单梯,竹,4.25m,不绝缘 | 梯子-类型:单梯,材质:竹,高度:4.25m,是否绝缘:不绝缘 | 部 | 64 | 2026-01-20 | 2027-03-30 | 福建省 | 买方指定仓库地面交货 |  | G00D-500054778-00001 | 820000460303440 | 400261019301440 | 500054778 |  | 500054778-0001
1325AC-2209012-1199 | 包2 | FJ200 | 国网福建省电力有限公司 | 国网福建省电力有限公司本部 | 2025年安监部第三批安全工器具采购 | 无电压等级 | 梯子,单梯,复合材料,2m,绝缘 | 梯子-类型:单梯,材质:复合材料,高度:2m,是否绝缘:绝缘 | 部 | 45 | 2026-01-20 | 2027-03-30 | 福建省 | 买方指定仓库地面交货 |  | G00D-500030914-00014 | 820000460303090 | 400261019301090 | 500030914 |  | 500030914-0044
1325AC-2209012-1199 | 包2 | FJ200 | 国网福建省电力有限公司 | 国网福建省电力有限公司本部 | 2025年安监部第三批安全工器具采购 | 无电压等级 | 梯子,单梯,复合材料,2m,绝缘 | 梯子-类型:单梯,材质:复合材料,高度:2m,是否绝缘:绝缘 | 部 | 62 | 2026-01-20 | 2027-03-30 | 福建省 | 买方指定仓库地面交货 |  | G00D-500030914-00016 | 820000460303110 | 400261019301110 | 500030914 |  | 500030914-0046
1325AC-2209012-1199 | 包2 | FJ200 | 国网福建省电力有限公司 | 国网福建省电力有限公司本部 | 2025年安监部第三批安全工器具采购 | 无电压等级 | 梯子,人字梯,复合材料,4m,绝缘 | 梯子-类型:人字梯,材质:复合材料,高度:4m,是否绝缘:绝缘 | 部 | 34 | 2026-01-20 | 2027-03-30 | 福建省 | 买方指定仓库地面交货 |  | G00D-500041753-00010 | 820000460303250 | 400261019301250 | 500041753 |  | 500041753-0041
1325AC-2209012-1199 | 包2 | FJ200 | 国网福建省电力有限公司 | 国网福建省电力有限公司本部 | 2025年安监部第三批安全工器具采购 | 无电压等级 | 梯子,伸缩梯,复合材料,8m,绝缘 | 梯子-类型:伸缩梯,材质:复合材料,高度:8m,是否绝缘:绝缘 | 部 | 123 | 2026-01-20 | 2027-03-30 | 福建省 | 买方指定仓库地面交货 |  | G00D-500023776-00010 | 820000460302670 | 400261019300670 | 500023776 |  | 500023776-0020
1325AC-2209012-1199 | 包2 | FJ200 | 国网福建省电力有限公司 | 国网福建省电力有限公司本部 | 2025年安监部第三批安全工器具采购 | 无电压等级 | 梯子,单梯,复合材料,2m,绝缘 | 梯子-类型:单梯,材质:复合材料,高度:2m,是否绝缘:绝缘 | 部 | 57 | 2026-01-20 | 2027-03-30 | 福建省 | 买方指定仓库地面交货 |  | G00D-500030914-00015 | 820000460303100 | 400261019301100 | 500030914 |  | 500030914-0045
1325AC-2209012-1199 | 包2 | FJ200 | 国网福建省电力有限公司 | 国网福建省电力有限公司本部 | 2025年安监部第三批安全工器具采购 | 无电压等级 | 梯子,单梯,复合材料,4m,绝缘 | 梯子-类型:单梯,材质:复合材料,高度:4m,是否绝缘:绝缘 | 部 | 136 | 2026-01-20 | 2027-03-30 | 福建省 | 买方指定仓库地面交货 |  | G00D-500030913-00012 | 820000460303070 | 400261019301070 | 500030913 |  | 500030913-0051
1325AC-2209012-1199 | 包2 | FJ200 | 国网福建省电力有限公司 | 国网福建省电力有限公司本部 | 2025年安监部第三批安全工器具采购 | 无电压等级 | 梯子,人字梯,复合材料,5m,绝缘 | 梯子-类型:人字梯,材质:复合材料,高度:5m,是否绝缘:绝缘 | 部 | 23 | 2026-01-20 | 2027-03-30 | 福建省 | 买方指定仓库地面交货 |  | G00D-500041754-00012 | 820000460303260 | 400261019301260 | 500041754 |  | 500041754-0043
1325AC-2209012-1199 | 包2 | FJ200 | 国网福建省电力有限公司 | 国网福建省电力有限公司本部 | 2025年安监部第三批安全工器具采购 | 无电压等级 | 梯子,单梯,复合材料,2m,绝缘 | 梯子-类型:单梯,材质:复合材料,高度:2m,是否绝缘:绝缘 | 部 | 87 | 2026-01-20 | 2027-03-30 | 福建省 | 买方指定仓库地面交货 |  | G00D-500030914-00013 | 820000460303080 | 400261019301080 | 500030914 |  | 500030914-0043
1325AC-2209012-1199 | 包2 | FJ200 | 国网福建省电力有限公司 | 国网福建省电力有限公司本部 | 2025年安监部第三批安全工器具采购 | 无电压等级 | 梯子,单梯,竹,2.5m,不绝缘 | 梯子-类型:单梯,材质:竹,高度:2.5m,是否绝缘:不绝缘 | 部 | 108 | 2026-01-20 | 2027-03-30 | 福建省 | 买方指定仓库地面交货 |  | G00D-500073348-00003 | 820000460304100 | 400261019400100 | 500073348 |  | 500073348-0003
1325AC-2209012-1199 | 包2 | FJ200 | 国网福建省电力有限公司 | 国网福建省电力有限公司本部 | 2025年安监部第三批安全工器具采购 | 无电压等级 | 梯子,伸缩梯,复合材料,3m,绝缘 | 梯子-类型:伸缩梯,材质:复合材料,高度:3m,是否绝缘:绝缘 | 部 | 37 | 2026-01-20 | 2027-03-30 | 福建省 | 买方指定仓库地面交货 |  | G00D-500072016-00009 | 820000460304040 | 400261019400040 | 500072016 |  | 500072016-0038

## 复合横担绝缘子
分标编号 | 包名称 | 分包编号 | 项目单位 | 需求单位 | 项目名称 | 工程电压等级 | 物资名称 | 物资描述 | 单位 | 数量 | 首批交货日期 | 最后一批交货日期 | 交货地点 | 交货方式 | 备注 | 技术规范编码 | 网省采购申请号 | 总部采购申请号 | 物料编码 | 扩展描述 | 扩展编码 | 是否安装实物ID
1325AC-1405039-1199 | 包1 | FJ100 | 国网福建省电力有限公司 | 国网福建省电力有限公司本部 | 配网批次协议库存 | 无电压等级 | 复合横担绝缘子,FS-110/5,1440,3520 | 复合横担绝缘子-型号:FS-110/5,公称结构高度mm:1440,公称爬电距离mm:3520 | 支 | 981 | 2026-01-20 | 2027-03-30 | 福建省 | 施工现场地面交货 |  | G00D-500126429-00001 | 820000460305230 | 400261019401230 | 500126426 | 复合横担绝缘子 |  | 是
1325AC-1405039-1199 | 包1 | FJ100 | 国网福建省电力有限公司 | 国网福建省电力有限公司本部 | 配网批次协议库存 | 无电压等级 | 复合横担绝缘子,FS-110/10,1440,3520 | 复合横担绝缘子-型号:FS-110/10,公称结构高度mm:1440,公称爬电距离mm:3520 | 支 | 1500 | 2026-01-20 | 2027-03-30 | 福建省 | 施工现场地面交货 |  | G00D-500126429-00001 | 820000460305240 | 400261019401240 | 500126429 | 复合横担绝缘子 | 500126429-0008 | 是
1325AC-1405039-1199 | 包1 | FJ100 | 国网福建省电力有限公司 | 国网福建省电力有限公司本部 | 配网批次协议库存 | 无电压等级 | 复合横担绝缘子,FS-220/10,2470,7040 | 复合横担绝缘子-型号:FS-220/10,公称结构高度mm:2470,公称爬电距离mm:7040 | 支 | 255 | 2026-01-20 | 2027-03-30 | 福建省 | 施工现场地面交货 |  | G00D-500126425-00001 | 820000460305220 | 400261019401220 | 500126425 | 复合横担绝缘子 | 500126425-0003 | 是
1325AC-1405039-1199 | 包1 | FJ100 | 国网福建省电力有限公司 | 国网福建省电力有限公司本部 | 配网批次协议库存 | 无电压等级 | 复合横担绝缘子,FS-35/8,620,1200 | 复合横担绝缘子-型号:FS-35/8,公称结构高度mm:620,公称爬电距离mm:1200 | 支 | 450 | 2026-01-20 | 2027-03-30 | 福建省 | 施工现场地面交货 |  | G00D-500122576-00001 | 820000460305050 | 400261019401050 | 500122576 | 复合横担绝缘子 | 500122576-0003 | 是
1325AC-1405039-1199 | 包1 | FJ100 | 国网福建省电力有限公司 | 国网福建省电力有限公司本部 | 配网批次协议库存 | 无电压等级 | 复合横担绝缘子,FS-110/5,1270,2900 | 复合横担绝缘子-型号:FS-110/5,公称结构高度mm:1270,公称爬电距离mm:2900 | 支 | 105 | 2026-01-20 | 2027-03-30 | 福建省 | 施工现场地面交货 |  | G00D-500122571-00001 | 820000460305030 | 400261019401030 | 500122571 | 复合横担绝缘子 | 500122571-0001 | 是
1325AC-1405039-1199 | 包1 | FJ100 | 国网福建省电力有限公司 | 国网福建省电力有限公司本部 | 配网批次协议库存 | 无电压等级 | 复合横担绝缘子,FS-35/5,620,1200 | 复合横担绝缘子-型号:FS-35/5,公称结构高度mm:620,公称爬电距离mm:1200 | 支 | 300 | 2026-01-20 | 2027-03-30 | 福建省 | 施工现场地面交货 |  | G00D-500122572-00001 | 820000460305040 | 400261019401040 | 500122572 | 复合横担绝缘子 | 500122572-0003 | 是

## 气体检测仪
分标编号 | 包名称 | 分包编号 | 项目单位 | 需求单位 | 项目名称 | 工程电压等级 | 物资名称 | 物资描述 | 单位 | 数量 | 首批交货日期 | 最后一批交货日期 | 交货地点 | 交货方式 | 备注 | 技术规范编码 | 网省采购申请号 | 总部采购申请号 | 物料编码 | 扩展描述 | 扩展编码 | 是否安装实物ID
1325AC-2212003-1199 | 包1 | FJ100 | 国网福建省电力有限公司 | 国网福建省电力有限公司本部 | 2025年安监部第三批安全工器具采购 | 无电压等级 | 气体检测仪,复合,扩散式 | 气体检测仪-检测类型:复合,工作模式:扩散式 | 台 | 1005 | 2026-01-20 | 2027-03-30 | 福建省 | 买方指定仓库地面交货 |  | G00D-500163421-00001 | 820000460307170 | 400261019501170 | 500163421 | 便携式有害气体测试仪,扩散式 | 500163421-0005
1325AC-2212003-1199 | 包1 | FJ100 | 国网福建省电力有限公司 | 国网福建省电力有限公司本部 | 2025年安监部第三批安全工器具采购 | 无电压等级 | 气体检测仪,复合,泵吸式 | 气体检测仪-检测类型:复合,工作模式:泵吸式 | 台 | 281 | 2026-01-20 | 2027-03-30 | 福建省 | 买方指定仓库地面交货 |  | G00D-500163422-00002 | 820000460307180 | 400261019501180 | 500163422 | 便携式有害气体测试仪,泵吸式 | 500163422-0009

## 绝缘子-瓷横担绝缘子
分标编号 | 包名称 | 分包编号 | 项目单位 | 需求单位 | 项目名称 | 工程电压等级 | 物资名称 | 物资描述 | 单位 | 数量 | 首批交货日期 | 最后一批交货日期 | 交货地点 | 交货方式 | 备注 | 技术规范编码 | 网省采购申请号 | 总部采购申请号 | 物料编码 | 扩展描述 | 扩展编码 | 是否安装实物ID
1325AC-1405000-1104 | 包1 | FJ100 | 国网福建省电力有限公司 | 国网福建省电力有限公司本部 | 配网批次协议库存4 | 无电压等级 | 瓷横担绝缘子,RA5.0ET265L,520,1120 | 瓷横担绝缘子-型号:RA5.0ET265L,绝缘距离mm:520,公称爬电距离mm:1120 | 只 | 23562 | 2026-01-20 | 2027-03-30 | 福建省 | 买方指定仓库地面交货 |  | G00D-500122861-00005 | 820000460305090 | 400261019401090 | 500122861 |  | 500122861-0011 | 是
1325AC-1405000-1104 | 包2 | FJ200 | 国网福建省电力有限公司 | 国网福建省电力有限公司本部 | 配网批次协议库存4 | 无电压等级 | 瓷横担绝缘子,RA5.0ET265L,520,1120 | 瓷横担绝缘子-型号:RA5.0ET265L,绝缘距离mm:520,公称爬电距离mm:1120 | 只 | 22491 | 2026-01-20 | 2027-03-30 | 福建省 | 买方指定仓库地面交货 |  | G00D-500122861-00005 | 820000460305090 | 400261019401090 | 500122861 |  | 500122861-0011 | 是
1325AC-1405000-1104 | 包3 | FJ300 | 国网福建省电力有限公司 | 国网福建省电力有限公司本部 | 配网批次协议库存4 | 无电压等级 | 瓷横担绝缘子,RA5.0ET265L,520,1120 | 瓷横担绝缘子-型号:RA5.0ET265L,绝缘距离mm:520,公称爬电距离mm:1120 | 只 | 21420 | 2026-01-20 | 2027-03-30 | 福建省 | 买方指定仓库地面交货 |  | G00D-500122861-00005 | 820000460305090 | 400261019401090 | 500122861 |  | 500122861-0011 | 是
1325AC-1405000-1104 | 包4 | FJ400 | 国网福建省电力有限公司 | 国网福建省电力有限公司本部 | 配网批次协议库存4 | 无电压等级 | 瓷横担绝缘子,RA5.0ET265L,520,1120 | 瓷横担绝缘子-型号:RA5.0ET265L,绝缘距离mm:520,公称爬电距离mm:1120 | 只 | 20349 | 2026-01-20 | 2027-03-30 | 福建省 | 买方指定仓库地面交货 |  | G00D-500122861-00005 | 820000460305090 | 400261019401090 | 500122861 |  | 500122861-0011 | 是
1325AC-1405000-1104 | 包5 | FJ500 | 国网福建省电力有限公司 | 国网福建省电力有限公司本部 | 配网批次协议库存4 | 无电压等级 | 瓷横担绝缘子,RA5.0ET265L,520,1120 | 瓷横担绝缘子-型号:RA5.0ET265L,绝缘距离mm:520,公称爬电距离mm:1120 | 只 | 19278 | 2026-01-20 | 2027-03-30 | 福建省 | 买方指定仓库地面交货 |  | G00D-500122861-00005 | 820000460305090 | 400261019401090 | 500122861 |  | 500122861-0011 | 是

## 安全标识牌
分标编号 | 包名称 | 分包编号 | 项目单位 | 需求单位 | 项目名称 | 工程电压等级 | 物资名称 | 物资描述 | 单位 | 数量 | 首批交货日期 | 最后一批交货日期 | 交货地点 | 交货方式 | 备注 | 技术规范编码 | 网省采购申请号 | 总部采购申请号 | 物料编码 | 扩展描述 | 扩展编码 | 是否安装实物ID
1325AC-2212054-1199 | 包1 | FJ100 | 国网福建省电力有限公司 | 国网福建省电力有限公司本部 | 配网批次协议库存 | 无电压等级 | 安全标识牌,提示标志,铝合金 | 安全标识牌-类别:提示标志,材质:铝合金 | 面 | 417 | 2026-01-20 | 2027-03-30 | 福建省 | 材料站现场地面交货 |  | 9941-500163780-00006 | 820000460307560 | 400261019501560 | 500163783 |  | 500163783-0187
1325AC-2212054-1199 | 包1 | FJ100 | 国网福建省电力有限公司 | 国网福建省电力有限公司本部 | 配网批次协议库存4 | 无电压等级 | 安全标识牌,禁止标志,PVC | 安全标识牌-类别:禁止标志,材质:PVC | 面 | 172 | 2026-01-20 | 2027-03-30 | 福建省 | 施工现场地面交货 |  | 9941-500163776-00007 | 820000460307420 | 400261019501420 | 500163776 |  | 500163776-0082
1325AC-2212054-1199 | 包1 | FJ100 | 国网福建省电力有限公司 | 国网福建省电力有限公司本部 | 配网批次协议库存4 | 无电压等级 | 安全标识牌,提示标志,不锈钢 | 安全标识牌-类别:提示标志,材质:不锈钢 | 面 | 56 | 2026-01-20 | 2027-03-30 | 福建省 | 施工现场地面交货 |  | 9941-500163784-00004 | 820000460307580 | 400261019501580 | 500163787 |  | 500163787-0114
1325AC-2212054-1199 | 包1 | FJ100 | 国网福建省电力有限公司 | 国网福建省电力有限公司本部 | 配网批次协议库存 | 无电压等级 | 安全标识牌,提示标志,铝合金 | 安全标识牌-类别:提示标志,材质:铝合金 | 面 | 11389 | 2026-01-20 | 2027-03-30 | 福建省 | 材料站现场地面交货 |  | 9941-500163780-00007 | 820000460307570 | 400261019501570 | 500163783 |  | 500163783-0188
1325AC-2212054-1199 | 包1 | FJ100 | 国网福建省电力有限公司 | 国网福建省电力有限公司本部 | 配网批次协议库存 | 无电压等级 | 安全标识牌,警告标志,铝合金 | 安全标识牌-类别:警告标志,材质:铝合金 | 面 | 533 | 2026-01-20 | 2027-03-30 | 福建省 | 材料站现场地面交货 |  | 9941-500163780-00001 | 820000460307500 | 400261019501500 | 500163781 |  | 500163781-0155
1325AC-2212054-1199 | 包1 | FJ100 | 国网福建省电力有限公司 | 国网福建省电力有限公司本部 | 配网批次协议库存 | 无电压等级 | 安全标识牌,禁止标志,铝合金 | 安全标识牌-类别:禁止标志,材质:铝合金 | 面 | 3444 | 2026-01-20 | 2027-03-30 | 福建省 | 材料站现场地面交货 |  | 9941-500163780-00007 | 820000460307490 | 400261019501490 | 500163780 |  | 500163780-0068
1325AC-2212054-1199 | 包1 | FJ100 | 国网福建省电力有限公司 | 国网福建省电力有限公司本部 | 配网批次协议库存4 | 无电压等级 | 安全标识牌,禁止标志,PVC | 安全标识牌-类别:禁止标志,材质:PVC | 面 | 111 | 2026-01-20 | 2027-03-30 | 福建省 | 施工现场地面交货 |  | 9941-500163776-00008 | 820000460307430 | 400261019501430 | 500163776 |  | 500163776-0083
1325AC-2212054-1199 | 包1 | FJ100 | 国网福建省电力有限公司 | 国网福建省电力有限公司本部 | 配网批次协议库存4 | 无电压等级 | 安全标识牌,指令标志,PVC | 安全标识牌-类别:指令标志,材质:PVC | 面 | 89 | 2026-01-20 | 2027-03-30 | 福建省 | 施工现场地面交货 |  | 9941-500163776-00008 | 820000460307450 | 400261019501450 | 500163778 |  | 500163778-0027
1325AC-2212054-1199 | 包1 | FJ100 | 国网福建省电力有限公司 | 国网福建省电力有限公司本部 | 配网批次协议库存 | 无电压等级 | 安全标识牌,警告标志,铝合金 | 安全标识牌-类别:警告标志,材质:铝合金 | 面 | 3056 | 2026-01-20 | 2027-03-30 | 福建省 | 材料站现场地面交货 |  | 9941-500163780-00007 | 820000460307510 | 400261019501510 | 500163781 |  | 500163781-0161
1325AC-2212054-1199 | 包1 | FJ100 | 国网福建省电力有限公司 | 国网福建省电力有限公司本部 | 配网批次协议库存4 | 无电压等级 | 安全标识牌,指令标志,铝合金 | 安全标识牌-类别:指令标志,材质:铝合金 | 面 | 167 | 2026-01-20 | 2027-03-30 | 福建省 | 施工现场地面交货 |  | 9941-500163780-00001 | 820000460307520 | 400261019501520 | 500163782 |  | 500163782-0013
1325AC-2212054-1199 | 包1 | FJ100 | 国网福建省电力有限公司 | 国网福建省电力有限公司本部 | 配网批次协议库存4 | 无电压等级 | 安全标识牌,提示标志,PVC | 安全标识牌-类别:提示标志,材质:PVC | 面 | 56 | 2026-01-20 | 2027-03-30 | 福建省 | 施工现场地面交货 |  | 9941-500163776-00008 | 820000460307470 | 400261019501470 | 500163779 |  | 500163779-0097
1325AC-2212054-1199 | 包1 | FJ100 | 国网福建省电力有限公司 | 国网福建省电力有限公司本部 | 配网批次协议库存4 | 无电压等级 | 安全标识牌,提示标志,PVC | 安全标识牌-类别:提示标志,材质:PVC | 面 | 89 | 2026-01-20 | 2027-03-30 | 福建省 | 施工现场地面交货 |  | 9941-500163776-00007 | 820000460307460 | 400261019501460 | 500163779 |  | 500163779-0096
1325AC-2212054-1199 | 包1 | FJ100 | 国网福建省电力有限公司 | 国网福建省电力有限公司本部 | 配网批次协议库存 | 无电压等级 | 安全标识牌,提示标志,铝合金 | 安全标识牌-类别:提示标志,材质:铝合金 | 面 | 2506 | 2026-01-20 | 2027-03-30 | 福建省 | 材料站现场地面交货 |  | 9941-500163780-00001 | 820000460307540 | 400261019501540 | 500163783 |  | 500163783-0182
1325AC-2212054-1199 | 包1 | FJ100 | 国网福建省电力有限公司 | 国网福建省电力有限公司本部 | 配网批次协议库存 | 无电压等级 | 安全标识牌,提示标志,铝合金 | 安全标识牌-类别:提示标志,材质:铝合金 | 面 | 97 | 2026-01-20 | 2027-03-30 | 福建省 | 施工现场地面交货 |  | 9941-500163780-00003 | 820000460307550 | 400261019501550 | 500163783 |  | 500163783-0184
1325AC-2212054-1199 | 包1 | FJ100 | 国网福建省电力有限公司 | 国网福建省电力有限公司本部 | 配网批次协议库存4 | 无电压等级 | 安全标识牌,警告标志,PVC | 安全标识牌-类别:警告标志,材质:PVC | 面 | 228 | 2026-01-20 | 2027-03-30 | 福建省 | 施工现场地面交货 |  | 9941-500163776-00007 | 820000460307440 | 400261019501440 | 500163777 |  | 500163777-0091
1325AC-2212054-1199 | 包1 | FJ100 | 国网福建省电力有限公司 | 国网福建省电力有限公司本部 | 配网批次协议库存 | 无电压等级 | 安全标识牌,指令标志,铝合金 | 安全标识牌-类别:指令标志,材质:铝合金 | 面 | 2778 | 2026-01-20 | 2027-03-30 | 福建省 | 材料站现场地面交货 |  | 9941-500163780-00007 | 820000460307530 | 400261019501530 | 500163782 |  | 500163782-0019
1325AC-2212054-1199 | 包1 | FJ100 | 国网福建省电力有限公司 | 国网福建省电力有限公司本部 | 配网批次协议库存 | 无电压等级 | 安全标识牌,禁止标志,铝合金 | 安全标识牌-类别:禁止标志,材质:铝合金 | 面 | 639 | 2026-01-20 | 2027-03-30 | 福建省 | 材料站现场地面交货 |  | 9941-500163780-00001 | 820000460307480 | 400261019501480 | 500163780 |  | 500163780-0062
1325AC-2212054-1199 | 包2 | FJ200 | 国网福建省电力有限公司 | 国网福建省电力有限公司本部 | 配网批次协议库存4 | 无电压等级 | 安全标识牌,禁止标志,PVC | 安全标识牌-类别:禁止标志,材质:PVC | 面 | 138 | 2026-01-20 | 2027-03-30 | 福建省 | 施工现场地面交货 |  | 9941-500163776-00007 | 820000460307420 | 400261019501420 | 500163776 |  | 500163776-0082
1325AC-2212054-1199 | 包2 | FJ200 | 国网福建省电力有限公司 | 国网福建省电力有限公司本部 | 配网批次协议库存 | 无电压等级 | 安全标识牌,提示标志,铝合金 | 安全标识牌-类别:提示标志,材质:铝合金 | 面 | 333 | 2026-01-20 | 2027-03-30 | 福建省 | 材料站现场地面交货 |  | 9941-500163780-00006 | 820000460307560 | 400261019501560 | 500163783 |  | 500163783-0187
1325AC-2212054-1199 | 包2 | FJ200 | 国网福建省电力有限公司 | 国网福建省电力有限公司本部 | 配网批次协议库存4 | 无电压等级 | 安全标识牌,提示标志,PVC | 安全标识牌-类别:提示标志,材质:PVC | 面 | 44 | 2026-01-20 | 2027-03-30 | 福建省 | 施工现场地面交货 |  | 9941-500163776-00008 | 820000460307470 | 400261019501470 | 500163779 |  | 500163779-0097
1325AC-2212054-1199 | 包2 | FJ200 | 国网福建省电力有限公司 | 国网福建省电力有限公司本部 | 配网批次协议库存 | 无电压等级 | 安全标识牌,提示标志,铝合金 | 安全标识牌-类别:提示标志,材质:铝合金 | 面 | 9111 | 2026-01-20 | 2027-03-30 | 福建省 | 材料站现场地面交货 |  | 9941-500163780-00007 | 820000460307570 | 400261019501570 | 500163783 |  | 500163783-0188
1325AC-2212054-1199 | 包2 | FJ200 | 国网福建省电力有限公司 | 国网福建省电力有限公司本部 | 配网批次协议库存4 | 无电压等级 | 安全标识牌,提示标志,PVC | 安全标识牌-类别:提示标志,材质:PVC | 面 | 71 | 2026-01-20 | 2027-03-30 | 福建省 | 施工现场地面交货 |  | 9941-500163776-00007 | 820000460307460 | 400261019501460 | 500163779 |  | 500163779-0096
1325AC-2212054-1199 | 包2 | FJ200 | 国网福建省电力有限公司 | 国网福建省电力有限公司本部 | 配网批次协议库存4 | 无电压等级 | 安全标识牌,指令标志,PVC | 安全标识牌-类别:指令标志,材质:PVC | 面 | 71 | 2026-01-20 | 2027-03-30 | 福建省 | 施工现场地面交货 |  | 9941-500163776-00008 | 820000460307450 | 400261019501450 | 500163778 |  | 500163778-0027
1325AC-2212054-1199 | 包2 | FJ200 | 国网福建省电力有限公司 | 国网福建省电力有限公司本部 | 配网批次协议库存 | 无电压等级 | 安全标识牌,提示标志,铝合金 | 安全标识牌-类别:提示标志,材质:铝合金 | 面 | 2004 | 2026-01-20 | 2027-03-30 | 福建省 | 材料站现场地面交货 |  | 9941-500163780-00001 | 820000460307540 | 400261019501540 | 500163783 |  | 500163783-0182
1325AC-2212054-1199 | 包2 | FJ200 | 国网福建省电力有限公司 | 国网福建省电力有限公司本部 | 配网批次协议库存 | 无电压等级 | 安全标识牌,禁止标志,铝合金 | 安全标识牌-类别:禁止标志,材质:铝合金 | 面 | 2756 | 2026-01-20 | 2027-03-30 | 福建省 | 材料站现场地面交货 |  | 9941-500163780-00007 | 820000460307490 | 400261019501490 | 500163780 |  | 500163780-0068
1325AC-2212054-1199 | 包2 | FJ200 | 国网福建省电力有限公司 | 国网福建省电力有限公司本部 | 配网批次协议库存 | 无电压等级 | 安全标识牌,提示标志,铝合金 | 安全标识牌-类别:提示标志,材质:铝合金 | 面 | 78 | 2026-01-20 | 2027-03-30 | 福建省 | 施工现场地面交货 |  | 9941-500163780-00003 | 820000460307550 | 400261019501550 | 500163783 |  | 500163783-0184
1325AC-2212054-1199 | 包2 | FJ200 | 国网福建省电力有限公司 | 国网福建省电力有限公司本部 | 配网批次协议库存 | 无电压等级 | 安全标识牌,警告标志,铝合金 | 安全标识牌-类别:警告标志,材质:铝合金 | 面 | 2444 | 2026-01-20 | 2027-03-30 | 福建省 | 材料站现场地面交货 |  | 9941-500163780-00007 | 820000460307510 | 400261019501510 | 500163781 |  | 500163781-0161
1325AC-2212054-1199 | 包2 | FJ200 | 国网福建省电力有限公司 | 国网福建省电力有限公司本部 | 配网批次协议库存4 | 无电压等级 | 安全标识牌,警告标志,PVC | 安全标识牌-类别:警告标志,材质:PVC | 面 | 182 | 2026-01-20 | 2027-03-30 | 福建省 | 施工现场地面交货 |  | 9941-500163776-00007 | 820000460307440 | 400261019501440 | 500163777 |  | 500163777-0091
1325AC-2212054-1199 | 包2 | FJ200 | 国网福建省电力有限公司 | 国网福建省电力有限公司本部 | 配网批次协议库存 | 无电压等级 | 安全标识牌,警告标志,铝合金 | 安全标识牌-类别:警告标志,材质:铝合金 | 面 | 427 | 2026-01-20 | 2027-03-30 | 福建省 | 材料站现场地面交货 |  | 9941-500163780-00001 | 820000460307500 | 400261019501500 | 500163781 |  | 500163781-0155
1325AC-2212054-1199 | 包2 | FJ200 | 国网福建省电力有限公司 | 国网福建省电力有限公司本部 | 配网批次协议库存 | 无电压等级 | 安全标识牌,指令标志,铝合金 | 安全标识牌-类别:指令标志,材质:铝合金 | 面 | 2222 | 2026-01-20 | 2027-03-30 | 福建省 | 材料站现场地面交货 |  | 9941-500163780-00007 | 820000460307530 | 400261019501530 | 500163782 |  | 500163782-0019
1325AC-2212054-1199 | 包2 | FJ200 | 国网福建省电力有限公司 | 国网福建省电力有限公司本部 | 配网批次协议库存4 | 无电压等级 | 安全标识牌,指令标志,铝合金 | 安全标识牌-类别:指令标志,材质:铝合金 | 面 | 133 | 2026-01-20 | 2027-03-30 | 福建省 | 施工现场地面交货 |  | 9941-500163780-00001 | 820000460307520 | 400261019501520 | 500163782 |  | 500163782-0013
1325AC-2212054-1199 | 包2 | FJ200 | 国网福建省电力有限公司 | 国网福建省电力有限公司本部 | 配网批次协议库存 | 无电压等级 | 安全标识牌,禁止标志,铝合金 | 安全标识牌-类别:禁止标志,材质:铝合金 | 面 | 511 | 2026-01-20 | 2027-03-30 | 福建省 | 材料站现场地面交货 |  | 9941-500163780-00001 | 820000460307480 | 400261019501480 | 500163780 |  | 500163780-0062
1325AC-2212054-1199 | 包2 | FJ200 | 国网福建省电力有限公司 | 国网福建省电力有限公司本部 | 配网批次协议库存4 | 无电压等级 | 安全标识牌,禁止标志,PVC | 安全标识牌-类别:禁止标志,材质:PVC | 面 | 89 | 2026-01-20 | 2027-03-30 | 福建省 | 施工现场地面交货 |  | 9941-500163776-00008 | 820000460307430 | 400261019501430 | 500163776 |  | 500163776-0083
1325AC-2212054-1199 | 包2 | FJ200 | 国网福建省电力有限公司 | 国网福建省电力有限公司本部 | 配网批次协议库存4 | 无电压等级 | 安全标识牌,提示标志,不锈钢 | 安全标识牌-类别:提示标志,材质:不锈钢 | 面 | 44 | 2026-01-20 | 2027-03-30 | 福建省 | 施工现场地面交货 |  | 9941-500163784-00004 | 820000460307580 | 400261019501580 | 500163787 |  | 500163787-0114

## 铝包钢绞线
分标编号 | 包名称 | 分包编号 | 项目单位 | 需求单位 | 项目名称 | 工程电压等级 | 物资名称 | 物资描述 | 单位 | 数量 | 首批交货日期 | 最后一批交货日期 | 交货地点 | 交货方式 | 备注 | 技术规范编码 | 网省采购申请号 | 总部采购申请号 | 物料编码 | 扩展描述 | 扩展编码 | 是否安装实物ID
1325AC-1402002-1199 | 包1 | FJ100 | 国网福建省电力有限公司 | 国网福建省电力有限公司本部 | 配网批次协议库存 | 无电压等级 | 铝包钢绞线,JLB20A,35 | 铝包钢绞线-型号:JLB20A,标称截面mm2:35 | 吨 | 79 | 2026-01-20 | 2027-03-30 | 福建省 | 买方指定仓库地面交货 |  | G00D-500055203-00001 | 820000460303860 | 400261019301860 | 500064323 |  | 500064323-0001 | 是
1325AC-1402002-1199 | 包1 | FJ100 | 国网福建省电力有限公司 | 国网福建省电力有限公司本部 | 配网批次协议库存 | 无电压等级 | 铝包钢绞线,JLB20A,50 | 铝包钢绞线-型号:JLB20A,标称截面mm2:50 | 吨 | 424 | 2026-01-20 | 2027-03-30 | 福建省 | 施工现场地面交货 |  | G00D-500055203-00001 | 820000460303450 | 400261019301450 | 500055203 |  | 500055203-0001 | 是
1325AC-1402002-1199 | 包1 | FJ100 | 国网福建省电力有限公司 | 国网福建省电力有限公司本部 | 配网批次协议库存 | 无电压等级 | 铝包钢绞线,JLB20A,100 | 铝包钢绞线-型号:JLB20A,标称截面mm2:100 | 吨 | 91 | 2026-01-20 | 2027-03-30 | 福建省 | 买方指定仓库地面交货 |  | G00D-500055203-00001 | 820000460303530 | 400261019301530 | 500056771 |  | 500056771-0002 | 是
1325AC-1402002-1199 | 包1 | FJ100 | 国网福建省电力有限公司 | 国网福建省电力有限公司本部 | 配网批次协议库存 | 无电压等级 | 铝包钢绞线,JLB20A,80 | 铝包钢绞线-型号:JLB20A,标称截面mm2:80 | 吨 | 271 | 2026-01-20 | 2027-03-30 | 福建省 | 买方指定仓库地面交货 |  | G00D-500055203-00001 | 820000460303520 | 400261019301520 | 500056134 |  | 500056134-0001 | 是
1325AC-1402002-1199 | 包2 | FJ200 | 国网福建省电力有限公司 | 国网福建省电力有限公司本部 | 配网批次协议库存 | 无电压等级 | 铝包钢绞线,JLB20A,100 | 铝包钢绞线-型号:JLB20A,标称截面mm2:100 | 吨 | 74 | 2026-01-20 | 2027-03-30 | 福建省 | 买方指定仓库地面交货 |  | G00D-500055203-00001 | 820000460303530 | 400261019301530 | 500056771 |  | 500056771-0002 | 是
1325AC-1402002-1199 | 包2 | FJ200 | 国网福建省电力有限公司 | 国网福建省电力有限公司本部 | 配网批次协议库存 | 无电压等级 | 铝包钢绞线,JLB20A,35 | 铝包钢绞线-型号:JLB20A,标称截面mm2:35 | 吨 | 64 | 2026-01-20 | 2027-03-30 | 福建省 | 买方指定仓库地面交货 |  | G00D-500055203-00001 | 820000460303860 | 400261019301860 | 500064323 |  | 500064323-0001 | 是
1325AC-1402002-1199 | 包2 | FJ200 | 国网福建省电力有限公司 | 国网福建省电力有限公司本部 | 配网批次协议库存 | 无电压等级 | 铝包钢绞线,JLB20A,80 | 铝包钢绞线-型号:JLB20A,标称截面mm2:80 | 吨 | 222 | 2026-01-20 | 2027-03-30 | 福建省 | 买方指定仓库地面交货 |  | G00D-500055203-00001 | 820000460303520 | 400261019301520 | 500056134 |  | 500056134-0001 | 是
1325AC-1402002-1199 | 包2 | FJ200 | 国网福建省电力有限公司 | 国网福建省电力有限公司本部 | 配网批次协议库存 | 无电压等级 | 铝包钢绞线,JLB20A,50 | 铝包钢绞线-型号:JLB20A,标称截面mm2:50 | 吨 | 346 | 2026-01-20 | 2027-03-30 | 福建省 | 施工现场地面交货 |  | G00D-500055203-00001 | 820000460303450 | 400261019301450 | 500055203 |  | 500055203-0001 | 是

## 矩形母线
分标编号 | 包名称 | 分包编号 | 项目单位 | 需求单位 | 项目名称 | 工程电压等级 | 物资名称 | 物资描述 | 单位 | 数量 | 首批交货日期 | 最后一批交货日期 | 交货地点 | 交货方式 | 备注 | 技术规范编码 | 网省采购申请号 | 总部采购申请号 | 物料编码 | 扩展描述 | 扩展编码 | 是否安装实物ID
1325AC-1602000-1199 | 包1 | FJ100 | 国网福建省电力有限公司 | 国网福建省电力有限公司本部 | 配网批次协议库存4 | 无电压等级 | 铝排,-100mm×10mm | 铝排-规格mm:-100mm×10mm | 千克 | 6222 | 2026-01-20 | 2027-03-30 | 福建省 | 买方指定仓库地面交货 |  | G00D-500011549-00001 | 820000460300550 | 400261019200550 | 500011561 |  | 500011561-0001
1325AC-1602000-1199 | 包1 | FJ100 | 国网福建省电力有限公司 | 国网福建省电力有限公司本部 | 配网批次协议库存4 | 无电压等级 | 铝排,-80mm×8mm | 铝排-规格mm:-80mm×8mm | 千克 | 5185 | 2026-01-20 | 2027-03-30 | 福建省 | 买方指定仓库地面交货 |  | G00D-500011549-00001 | 820000460300530 | 400261019200530 | 500011559 |  | 500011559-0001
1325AC-1602000-1199 | 包1 | FJ100 | 国网福建省电力有限公司 | 国网福建省电力有限公司本部 | 配网批次协议库存4 | 无电压等级 | 铜排,TMY,30×4 | 铜排-型号:TMY,规格:30×4 | 千克 | 18667 | 2026-01-20 | 2027-03-30 | 福建省 | 施工现场地面交货 |  | G00D-500011549-00001 | 820000460303460 | 400261019301460 | 500055360
1325AC-1602000-1199 | 包1 | FJ100 | 国网福建省电力有限公司 | 国网福建省电力有限公司本部 | 配网批次协议库存4 | 无电压等级 | 铝排,-100mm×6mm | 铝排-规格mm:-100mm×6mm | 千克 | 3111 | 2026-01-20 | 2027-03-30 | 福建省 | 买方指定仓库地面交货 |  | G00D-500011549-00001 | 820000460303490 | 400261019301490 | 500055618 |  | 500055618-0001
1325AC-1602000-1199 | 包1 | FJ100 | 国网福建省电力有限公司 | 国网福建省电力有限公司本部 | 配网批次协议库存 | 无电压等级 | 铜排,TMY,100×8 | 铜排-型号:TMY,规格:100×8 | 千克 | 9333 | 2026-01-20 | 2027-03-30 | 福建省 | 买方指定仓库地面交货 |  | G00D-500011549-00001 | 820000460303920 | 400261019301920 | 500066304
1325AC-1602000-1199 | 包1 | FJ100 | 国网福建省电力有限公司 | 国网福建省电力有限公司本部 | 配网批次协议库存 | 无电压等级 | 铜排,TMY,40×4 | 铜排-型号:TMY,规格:40×4 | 千克 | 62 | 2026-01-20 | 2027-03-30 | 福建省 | 施工现场地面交货 |  | G00D-500028602-00001 | 820000460303000 | 400261019301000 | 500028602 |  | 500028602-0011
1325AC-1602000-1199 | 包1 | FJ100 | 国网福建省电力有限公司 | 国网福建省电力有限公司本部 | 配网批次协议库存 | 无电压等级 | 铝排,-60mm×6mm | 铝排-规格mm:-60mm×6mm | 千克 | 12444 | 2026-01-20 | 2027-03-30 | 福建省 | 施工现场地面交货 |  | G00D-500011549-00001 | 820000460300540 | 400261019200540 | 500011560
1325AC-1602000-1199 | 包1 | FJ100 | 国网福建省电力有限公司 | 国网福建省电力有限公司本部 | 配网批次协议库存4 | 无电压等级 | 铝排,-125mm×10mm | 铝排-规格mm:-125mm×10mm | 千克 | 3111 | 2026-01-20 | 2027-03-30 | 福建省 | 买方指定仓库地面交货 |  | G00D-500011549-00001 | 820000460300480 | 400261019200480 | 500011549 |  | 500011549-0001
1325AC-1602000-1199 | 包1 | FJ100 | 国网福建省电力有限公司 | 国网福建省电力有限公司本部 | 配网批次协议库存 | 无电压等级 | 铜排,TMY,60×6 | 铜排-型号:TMY,规格:60×6 | 千克 | 14000 | 2026-01-20 | 2027-03-30 | 福建省 | 买方指定仓库地面交货 |  | G00D-500011549-00001 | 820000460303480 | 400261019301480 | 500055384
1325AC-1602000-1199 | 包1 | FJ100 | 国网福建省电力有限公司 | 国网福建省电力有限公司本部 | 配网批次协议库存 | 无电压等级 | 铜排,TMY,50×4 | 铜排-型号:TMY,规格:50×4 | 千克 | 4216 | 2026-01-20 | 2027-03-30 | 福建省 | 施工现场地面交货 |  | G00D-500028602-00001 | 820000460303470 | 400261019301470 | 500055361
1325AC-1602000-1199 | 包1 | FJ100 | 国网福建省电力有限公司 | 国网福建省电力有限公司本部 | 配网批次协议库存4 | 无电压等级 | 铝排,-120mm×8mm | 铝排-规格mm:-120mm×8mm | 千克 | 7259 | 2026-01-20 | 2027-03-30 | 福建省 | 买方指定仓库地面交货 |  | G00D-500011549-00001 | 820000460300520 | 400261019200520 | 500011553 |  | 500011553-0001
1325AC-1602000-1199 | 包1 | FJ100 | 国网福建省电力有限公司 | 国网福建省电力有限公司本部 | 配网批次协议库存4 | 无电压等级 | 铜排,TMY,120×10 | 铜排-型号:TMY,规格:120×10 | 千克 | 4667 | 2026-01-20 | 2027-03-30 | 福建省 | 买方指定仓库地面交货 |  | G00D-500011549-00001 | 820000460303540 | 400261019301540 | 500057078 |  | 500057078-0001
1325AC-1602000-1199 | 包1 | FJ100 | 国网福建省电力有限公司 | 国网福建省电力有限公司本部 | 配网批次协议库存4 | 无电压等级 | 铝排,-100mm×8mm | 铝排-规格mm:-100mm×8mm | 千克 | 4148 | 2026-01-20 | 2027-03-30 | 福建省 | 买方指定仓库地面交货 |  | G00D-500011549-00001 | 820000460300510 | 400261019200510 | 500011552 |  | 500011552-0001
1325AC-1602000-1199 | 包1 | FJ100 | 国网福建省电力有限公司 | 国网福建省电力有限公司本部 | 配网批次协议库存4 | 无电压等级 | 铜排,TMY,125×10 | 铜排-型号:TMY,规格:125×10 | 千克 | 14000 | 2026-01-20 | 2027-03-30 | 福建省 | 施工现场地面交货 |  | G00D-500011549-00001 | 820000460302980 | 400261019300980 | 500028598 |  | 500028598-0001
1325AC-1602000-1199 | 包1 | FJ100 | 国网福建省电力有限公司 | 国网福建省电力有限公司本部 | 配网批次协议库存4 | 无电压等级 | 铝排,-80mm×6mm | 铝排-规格mm:-80mm×6mm | 千克 | 2074 | 2026-01-20 | 2027-03-30 | 福建省 | 买方指定仓库地面交货 |  | G00D-500011549-00001 | 820000460300500 | 400261019200500 | 500011551 |  | 500011551-0001
1325AC-1602000-1199 | 包1 | FJ100 | 国网福建省电力有限公司 | 国网福建省电力有限公司本部 | 配网批次协议库存4 | 无电压等级 | 铝排,-120mm×10mm | 铝排-规格mm:-120mm×10mm | 千克 | 2074 | 2026-01-20 | 2027-03-30 | 福建省 | 买方指定仓库地面交货 |  | G00D-500011549-00001 | 820000460300490 | 400261019200490 | 500011550 |  | 500011550-0001
1325AC-1602000-1199 | 包1 | FJ100 | 国网福建省电力有限公司 | 国网福建省电力有限公司本部 | 配网批次协议库存4 | 无电压等级 | 铝排,-125mm×8mm | 铝排-规格mm:-125mm×8mm | 千克 | 3111 | 2026-01-20 | 2027-03-30 | 福建省 | 买方指定仓库地面交货 |  | G00D-500011549-00001 | 820000460303230 | 400261019301230 | 500036208 |  | 500036208-0001
1325AC-1602000-1199 | 包1 | FJ100 | 国网福建省电力有限公司 | 国网福建省电力有限公司本部 | 配网批次协议库存4 | 无电压等级 | 铜排,TMY,100×10 | 铜排-型号:TMY,规格:100×10 | 千克 | 9333 | 2026-01-20 | 2027-03-30 | 福建省 | 施工现场地面交货 |  | G00D-500011549-00001 | 820000460302720 | 400261019300720 | 500026831 |  | 500026831-0002
1325AC-1602000-1199 | 包1 | FJ100 | 国网福建省电力有限公司 | 国网福建省电力有限公司本部 | 配网批次协议库存 | 无电压等级 | 铜排,TMY,80×8 | 铜排-型号:TMY,规格:80×8 | 千克 | 9333 | 2026-01-20 | 2027-03-30 | 福建省 | 买方指定仓库地面交货 |  | G00D-500011549-00001 | 820000460302990 | 400261019300990 | 500028599 |  | 500028599-0001
1325AC-1602000-1199 | 包2 | FJ200 | 国网福建省电力有限公司 | 国网福建省电力有限公司本部 | 配网批次协议库存4 | 无电压等级 | 铜排,TMY,30×4 | 铜排-型号:TMY,规格:30×4 | 千克 | 16800 | 2026-01-20 | 2027-03-30 | 福建省 | 施工现场地面交货 |  | G00D-500011549-00001 | 820000460303460 | 400261019301460 | 500055360
1325AC-1602000-1199 | 包2 | FJ200 | 国网福建省电力有限公司 | 国网福建省电力有限公司本部 | 配网批次协议库存 | 无电压等级 | 铜排,TMY,40×4 | 铜排-型号:TMY,规格:40×4 | 千克 | 56 | 2026-01-20 | 2027-03-30 | 福建省 | 施工现场地面交货 |  | G00D-500028602-00001 | 820000460303000 | 400261019301000 | 500028602 |  | 500028602-0011
1325AC-1602000-1199 | 包2 | FJ200 | 国网福建省电力有限公司 | 国网福建省电力有限公司本部 | 配网批次协议库存4 | 无电压等级 | 铝排,-80mm×8mm | 铝排-规格mm:-80mm×8mm | 千克 | 4667 | 2026-01-20 | 2027-03-30 | 福建省 | 买方指定仓库地面交货 |  | G00D-500011549-00001 | 820000460300530 | 400261019200530 | 500011559 |  | 500011559-0001
1325AC-1602000-1199 | 包2 | FJ200 | 国网福建省电力有限公司 | 国网福建省电力有限公司本部 | 配网批次协议库存4 | 无电压等级 | 铝排,-120mm×10mm | 铝排-规格mm:-120mm×10mm | 千克 | 1867 | 2026-01-20 | 2027-03-30 | 福建省 | 买方指定仓库地面交货 |  | G00D-500011549-00001 | 820000460300490 | 400261019200490 | 500011550 |  | 500011550-0001
1325AC-1602000-1199 | 包2 | FJ200 | 国网福建省电力有限公司 | 国网福建省电力有限公司本部 | 配网批次协议库存4 | 无电压等级 | 铝排,-100mm×8mm | 铝排-规格mm:-100mm×8mm | 千克 | 3733 | 2026-01-20 | 2027-03-30 | 福建省 | 买方指定仓库地面交货 |  | G00D-500011549-00001 | 820000460300510 | 400261019200510 | 500011552 |  | 500011552-0001
1325AC-1602000-1199 | 包2 | FJ200 | 国网福建省电力有限公司 | 国网福建省电力有限公司本部 | 配网批次协议库存 | 无电压等级 | 铜排,TMY,50×4 | 铜排-型号:TMY,规格:50×4 | 千克 | 3794 | 2026-01-20 | 2027-03-30 | 福建省 | 施工现场地面交货 |  | G00D-500028602-00001 | 820000460303470 | 400261019301470 | 500055361
1325AC-1602000-1199 | 包2 | FJ200 | 国网福建省电力有限公司 | 国网福建省电力有限公司本部 | 配网批次协议库存 | 无电压等级 | 铜排,TMY,100×8 | 铜排-型号:TMY,规格:100×8 | 千克 | 8400 | 2026-01-20 | 2027-03-30 | 福建省 | 买方指定仓库地面交货 |  | G00D-500011549-00001 | 820000460303920 | 400261019301920 | 500066304
1325AC-1602000-1199 | 包2 | FJ200 | 国网福建省电力有限公司 | 国网福建省电力有限公司本部 | 配网批次协议库存4 | 无电压等级 | 铜排,TMY,125×10 | 铜排-型号:TMY,规格:125×10 | 千克 | 12600 | 2026-01-20 | 2027-03-30 | 福建省 | 施工现场地面交货 |  | G00D-500011549-00001 | 820000460302980 | 400261019300980 | 500028598 |  | 500028598-0001
1325AC-1602000-1199 | 包2 | FJ200 | 国网福建省电力有限公司 | 国网福建省电力有限公司本部 | 配网批次协议库存4 | 无电压等级 | 铝排,-125mm×8mm | 铝排-规格mm:-125mm×8mm | 千克 | 2800 | 2026-01-20 | 2027-03-30 | 福建省 | 买方指定仓库地面交货 |  | G00D-500011549-00001 | 820000460303230 | 400261019301230 | 500036208 |  | 500036208-0001
1325AC-1602000-1199 | 包2 | FJ200 | 国网福建省电力有限公司 | 国网福建省电力有限公司本部 | 配网批次协议库存 | 无电压等级 | 铜排,TMY,80×8 | 铜排-型号:TMY,规格:80×8 | 千克 | 8400 | 2026-01-20 | 2027-03-30 | 福建省 | 买方指定仓库地面交货 |  | G00D-500011549-00001 | 820000460302990 | 400261019300990 | 500028599 |  | 500028599-0001
1325AC-1602000-1199 | 包2 | FJ200 | 国网福建省电力有限公司 | 国网福建省电力有限公司本部 | 配网批次协议库存4 | 无电压等级 | 铝排,-120mm×8mm | 铝排-规格mm:-120mm×8mm | 千克 | 6533 | 2026-01-20 | 2027-03-30 | 福建省 | 买方指定仓库地面交货 |  | G00D-500011549-00001 | 820000460300520 | 400261019200520 | 500011553 |  | 500011553-0001
1325AC-1602000-1199 | 包2 | FJ200 | 国网福建省电力有限公司 | 国网福建省电力有限公司本部 | 配网批次协议库存4 | 无电压等级 | 铝排,-125mm×10mm | 铝排-规格mm:-125mm×10mm | 千克 | 2800 | 2026-01-20 | 2027-03-30 | 福建省 | 买方指定仓库地面交货 |  | G00D-500011549-00001 | 820000460300480 | 400261019200480 | 500011549 |  | 500011549-0001
1325AC-1602000-1199 | 包2 | FJ200 | 国网福建省电力有限公司 | 国网福建省电力有限公司本部 | 配网批次协议库存 | 无电压等级 | 铜排,TMY,60×6 | 铜排-型号:TMY,规格:60×6 | 千克 | 12600 | 2026-01-20 | 2027-03-30 | 福建省 | 买方指定仓库地面交货 |  | G00D-500011549-00001 | 820000460303480 | 400261019301480 | 500055384
1325AC-1602000-1199 | 包2 | FJ200 | 国网福建省电力有限公司 | 国网福建省电力有限公司本部 | 配网批次协议库存4 | 无电压等级 | 铜排,TMY,120×10 | 铜排-型号:TMY,规格:120×10 | 千克 | 4200 | 2026-01-20 | 2027-03-30 | 福建省 | 买方指定仓库地面交货 |  | G00D-500011549-00001 | 820000460303540 | 400261019301540 | 500057078 |  | 500057078-0001
1325AC-1602000-1199 | 包2 | FJ200 | 国网福建省电力有限公司 | 国网福建省电力有限公司本部 | 配网批次协议库存4 | 无电压等级 | 铝排,-80mm×6mm | 铝排-规格mm:-80mm×6mm | 千克 | 1867 | 2026-01-20 | 2027-03-30 | 福建省 | 买方指定仓库地面交货 |  | G00D-500011549-00001 | 820000460300500 | 400261019200500 | 500011551 |  | 500011551-0001
1325AC-1602000-1199 | 包2 | FJ200 | 国网福建省电力有限公司 | 国网福建省电力有限公司本部 | 配网批次协议库存4 | 无电压等级 | 铜排,TMY,100×10 | 铜排-型号:TMY,规格:100×10 | 千克 | 8400 | 2026-01-20 | 2027-03-30 | 福建省 | 施工现场地面交货 |  | G00D-500011549-00001 | 820000460302720 | 400261019300720 | 500026831 |  | 500026831-0002
1325AC-1602000-1199 | 包2 | FJ200 | 国网福建省电力有限公司 | 国网福建省电力有限公司本部 | 配网批次协议库存 | 无电压等级 | 铝排,-60mm×6mm | 铝排-规格mm:-60mm×6mm | 千克 | 11200 | 2026-01-20 | 2027-03-30 | 福建省 | 施工现场地面交货 |  | G00D-500011549-00001 | 820000460300540 | 400261019200540 | 500011560
1325AC-1602000-1199 | 包2 | FJ200 | 国网福建省电力有限公司 | 国网福建省电力有限公司本部 | 配网批次协议库存4 | 无电压等级 | 铝排,-100mm×6mm | 铝排-规格mm:-100mm×6mm | 千克 | 2800 | 2026-01-20 | 2027-03-30 | 福建省 | 买方指定仓库地面交货 |  | G00D-500011549-00001 | 820000460303490 | 400261019301490 | 500055618 |  | 500055618-0001
1325AC-1602000-1199 | 包2 | FJ200 | 国网福建省电力有限公司 | 国网福建省电力有限公司本部 | 配网批次协议库存4 | 无电压等级 | 铝排,-100mm×10mm | 铝排-规格mm:-100mm×10mm | 千克 | 5600 | 2026-01-20 | 2027-03-30 | 福建省 | 买方指定仓库地面交货 |  | G00D-500011549-00001 | 820000460300550 | 400261019200550 | 500011561 |  | 500011561-0001
1325AC-1602000-1199 | 包3 | FJ300 | 国网福建省电力有限公司 | 国网福建省电力有限公司本部 | 配网批次协议库存4 | 无电压等级 | 铜排,TMY,100×10 | 铜排-型号:TMY,规格:100×10 | 千克 | 7467 | 2026-01-20 | 2027-03-30 | 福建省 | 施工现场地面交货 |  | G00D-500011549-00001 | 820000460302720 | 400261019300720 | 500026831 |  | 500026831-0002
1325AC-1602000-1199 | 包3 | FJ300 | 国网福建省电力有限公司 | 国网福建省电力有限公司本部 | 配网批次协议库存4 | 无电压等级 | 铜排,TMY,30×4 | 铜排-型号:TMY,规格:30×4 | 千克 | 14933 | 2026-01-20 | 2027-03-30 | 福建省 | 施工现场地面交货 |  | G00D-500011549-00001 | 820000460303460 | 400261019301460 | 500055360
1325AC-1602000-1199 | 包3 | FJ300 | 国网福建省电力有限公司 | 国网福建省电力有限公司本部 | 配网批次协议库存4 | 无电压等级 | 铝排,-125mm×10mm | 铝排-规格mm:-125mm×10mm | 千克 | 2489 | 2026-01-20 | 2027-03-30 | 福建省 | 买方指定仓库地面交货 |  | G00D-500011549-00001 | 820000460300480 | 400261019200480 | 500011549 |  | 500011549-0001
1325AC-1602000-1199 | 包3 | FJ300 | 国网福建省电力有限公司 | 国网福建省电力有限公司本部 | 配网批次协议库存4 | 无电压等级 | 铝排,-80mm×6mm | 铝排-规格mm:-80mm×6mm | 千克 | 1659 | 2026-01-20 | 2027-03-30 | 福建省 | 买方指定仓库地面交货 |  | G00D-500011549-00001 | 820000460300500 | 400261019200500 | 500011551 |  | 500011551-0001
1325AC-1602000-1199 | 包3 | FJ300 | 国网福建省电力有限公司 | 国网福建省电力有限公司本部 | 配网批次协议库存 | 无电压等级 | 铜排,TMY,50×4 | 铜排-型号:TMY,规格:50×4 | 千克 | 3372 | 2026-01-20 | 2027-03-30 | 福建省 | 施工现场地面交货 |  | G00D-500028602-00001 | 820000460303470 | 400261019301470 | 500055361
1325AC-1602000-1199 | 包3 | FJ300 | 国网福建省电力有限公司 | 国网福建省电力有限公司本部 | 配网批次协议库存4 | 无电压等级 | 铝排,-125mm×8mm | 铝排-规格mm:-125mm×8mm | 千克 | 2489 | 2026-01-20 | 2027-03-30 | 福建省 | 买方指定仓库地面交货 |  | G00D-500011549-00001 | 820000460303230 | 400261019301230 | 500036208 |  | 500036208-0001
1325AC-1602000-1199 | 包3 | FJ300 | 国网福建省电力有限公司 | 国网福建省电力有限公司本部 | 配网批次协议库存4 | 无电压等级 | 铜排,TMY,120×10 | 铜排-型号:TMY,规格:120×10 | 千克 | 3733 | 2026-01-20 | 2027-03-30 | 福建省 | 买方指定仓库地面交货 |  | G00D-500011549-00001 | 820000460303540 | 400261019301540 | 500057078 |  | 500057078-0001
1325AC-1602000-1199 | 包3 | FJ300 | 国网福建省电力有限公司 | 国网福建省电力有限公司本部 | 配网批次协议库存 | 无电压等级 | 铜排,TMY,100×8 | 铜排-型号:TMY,规格:100×8 | 千克 | 7467 | 2026-01-20 | 2027-03-30 | 福建省 | 买方指定仓库地面交货 |  | G00D-500011549-00001 | 820000460303920 | 400261019301920 | 500066304
1325AC-1602000-1199 | 包3 | FJ300 | 国网福建省电力有限公司 | 国网福建省电力有限公司本部 | 配网批次协议库存4 | 无电压等级 | 铝排,-120mm×8mm | 铝排-规格mm:-120mm×8mm | 千克 | 5808 | 2026-01-20 | 2027-03-30 | 福建省 | 买方指定仓库地面交货 |  | G00D-500011549-00001 | 820000460300520 | 400261019200520 | 500011553 |  | 500011553-0001
1325AC-1602000-1199 | 包3 | FJ300 | 国网福建省电力有限公司 | 国网福建省电力有限公司本部 | 配网批次协议库存4 | 无电压等级 | 铝排,-120mm×10mm | 铝排-规格mm:-120mm×10mm | 千克 | 1659 | 2026-01-20 | 2027-03-30 | 福建省 | 买方指定仓库地面交货 |  | G00D-500011549-00001 | 820000460300490 | 400261019200490 | 500011550 |  | 500011550-0001
1325AC-1602000-1199 | 包3 | FJ300 | 国网福建省电力有限公司 | 国网福建省电力有限公司本部 | 配网批次协议库存 | 无电压等级 | 铝排,-60mm×6mm | 铝排-规格mm:-60mm×6mm | 千克 | 9956 | 2026-01-20 | 2027-03-30 | 福建省 | 施工现场地面交货 |  | G00D-500011549-00001 | 820000460300540 | 400261019200540 | 500011560
1325AC-1602000-1199 | 包3 | FJ300 | 国网福建省电力有限公司 | 国网福建省电力有限公司本部 | 配网批次协议库存4 | 无电压等级 | 铜排,TMY,125×10 | 铜排-型号:TMY,规格:125×10 | 千克 | 11200 | 2026-01-20 | 2027-03-30 | 福建省 | 施工现场地面交货 |  | G00D-500011549-00001 | 820000460302980 | 400261019300980 | 500028598 |  | 500028598-0001
1325AC-1602000-1199 | 包3 | FJ300 | 国网福建省电力有限公司 | 国网福建省电力有限公司本部 | 配网批次协议库存4 | 无电压等级 | 铝排,-80mm×8mm | 铝排-规格mm:-80mm×8mm | 千克 | 4148 | 2026-01-20 | 2027-03-30 | 福建省 | 买方指定仓库地面交货 |  | G00D-500011549-00001 | 820000460300530 | 400261019200530 | 500011559 |  | 500011559-0001
1325AC-1602000-1199 | 包3 | FJ300 | 国网福建省电力有限公司 | 国网福建省电力有限公司本部 | 配网批次协议库存4 | 无电压等级 | 铝排,-100mm×6mm | 铝排-规格mm:-100mm×6mm | 千克 | 2489 | 2026-01-20 | 2027-03-30 | 福建省 | 买方指定仓库地面交货 |  | G00D-500011549-00001 | 820000460303490 | 400261019301490 | 500055618 |  | 500055618-0001
1325AC-1602000-1199 | 包3 | FJ300 | 国网福建省电力有限公司 | 国网福建省电力有限公司本部 | 配网批次协议库存 | 无电压等级 | 铜排,TMY,60×6 | 铜排-型号:TMY,规格:60×6 | 千克 | 11200 | 2026-01-20 | 2027-03-30 | 福建省 | 买方指定仓库地面交货 |  | G00D-500011549-00001 | 820000460303480 | 400261019301480 | 500055384
1325AC-1602000-1199 | 包3 | FJ300 | 国网福建省电力有限公司 | 国网福建省电力有限公司本部 | 配网批次协议库存 | 无电压等级 | 铜排,TMY,40×4 | 铜排-型号:TMY,规格:40×4 | 千克 | 50 | 2026-01-20 | 2027-03-30 | 福建省 | 施工现场地面交货 |  | G00D-500028602-00001 | 820000460303000 | 400261019301000 | 500028602 |  | 500028602-0011
1325AC-1602000-1199 | 包3 | FJ300 | 国网福建省电力有限公司 | 国网福建省电力有限公司本部 | 配网批次协议库存4 | 无电压等级 | 铝排,-100mm×10mm | 铝排-规格mm:-100mm×10mm | 千克 | 4978 | 2026-01-20 | 2027-03-30 | 福建省 | 买方指定仓库地面交货 |  | G00D-500011549-00001 | 820000460300550 | 400261019200550 | 500011561 |  | 500011561-0001
1325AC-1602000-1199 | 包3 | FJ300 | 国网福建省电力有限公司 | 国网福建省电力有限公司本部 | 配网批次协议库存 | 无电压等级 | 铜排,TMY,80×8 | 铜排-型号:TMY,规格:80×8 | 千克 | 7467 | 2026-01-20 | 2027-03-30 | 福建省 | 买方指定仓库地面交货 |  | G00D-500011549-00001 | 820000460302990 | 400261019300990 | 500028599 |  | 500028599-0001
1325AC-1602000-1199 | 包3 | FJ300 | 国网福建省电力有限公司 | 国网福建省电力有限公司本部 | 配网批次协议库存4 | 无电压等级 | 铝排,-100mm×8mm | 铝排-规格mm:-100mm×8mm | 千克 | 3319 | 2026-01-20 | 2027-03-30 | 福建省 | 买方指定仓库地面交货 |  | G00D-500011549-00001 | 820000460300510 | 400261019200510 | 500011552 |  | 500011552-0001

## 电缆沟盖板
分标编号 | 包名称 | 分包编号 | 项目单位 | 需求单位 | 项目名称 | 工程电压等级 | 物资名称 | 物资描述 | 单位 | 数量 | 首批交货日期 | 最后一批交货日期 | 交货地点 | 交货方式 | 备注 | 技术规范编码 | 网省采购申请号 | 总部采购申请号 | 物料编码 | 扩展描述 | 扩展编码 | 是否安装实物ID
1325AC-1506004-1199 | 包1 | FJ100 | 国网福建省电力有限公司 | 国网福建省电力有限公司本部 | 配网批次协议库存 | 无电压等级 | 电缆沟盖板,水泥,通用 | 电缆沟盖板-材质:水泥,规格:通用 | 面 | 180 | 2026-01-20 | 2027-03-30 | 福建省 | 施工现场地面交货 |  | G00D-500139576-00036 | 820000460305930 | 400261019401930 | 500139576 |  | 500139576-0091
1325AC-1506004-1199 | 包1 | FJ100 | 国网福建省电力有限公司 | 国网福建省电力有限公司本部 | 配网批次协议库存 | 无电压等级 | 电缆沟盖板,水泥,通用 | 电缆沟盖板-材质:水泥,规格:通用 | 面 | 330 | 2026-01-20 | 2027-03-30 | 福建省 | 施工现场地面交货 |  | G00D-500139576-00046 | 820000460306030 | 400261019500030 | 500139576 |  | 500139576-0101
1325AC-1506004-1199 | 包1 | FJ100 | 国网福建省电力有限公司 | 国网福建省电力有限公司本部 | 配网批次协议库存 | 无电压等级 | 电缆沟盖板,水泥,通用 | 电缆沟盖板-材质:水泥,规格:通用 | 面 | 180 | 2026-01-20 | 2027-03-30 | 福建省 | 施工现场地面交货 |  | G00D-500139576-00037 | 820000460305940 | 400261019401940 | 500139576 |  | 500139576-0092
1325AC-1506004-1199 | 包1 | FJ100 | 国网福建省电力有限公司 | 国网福建省电力有限公司本部 | 配网批次协议库存 | 无电压等级 | 电缆沟盖板,水泥,通用 | 电缆沟盖板-材质:水泥,规格:通用 | 面 | 180 | 2026-01-20 | 2027-03-30 | 福建省 | 施工现场地面交货 |  | G00D-500139576-00057 | 820000460306140 | 400261019500140 | 500139576 |  | 500139576-0112
1325AC-1506004-1199 | 包1 | FJ100 | 国网福建省电力有限公司 | 国网福建省电力有限公司本部 | 配网批次协议库存 | 无电压等级 | 电缆沟盖板,水泥,通用 | 电缆沟盖板-材质:水泥,规格:通用 | 面 | 180 | 2026-01-20 | 2027-03-30 | 福建省 | 施工现场地面交货 |  | G00D-500139576-00055 | 820000460306120 | 400261019500120 | 500139576 |  | 500139576-0110
1325AC-1506004-1199 | 包1 | FJ100 | 国网福建省电力有限公司 | 国网福建省电力有限公司本部 | 配网批次协议库存 | 无电压等级 | 电缆沟盖板,水泥,通用 | 电缆沟盖板-材质:水泥,规格:通用 | 面 | 180 | 2026-01-20 | 2027-03-30 | 福建省 | 施工现场地面交货 |  | G00D-500139576-00059 | 820000460306160 | 400261019500160 | 500139576 |  | 500139576-0114
1325AC-1506004-1199 | 包1 | FJ100 | 国网福建省电力有限公司 | 国网福建省电力有限公司本部 | 配网批次协议库存 | 无电压等级 | 电缆沟盖板,水泥,通用 | 电缆沟盖板-材质:水泥,规格:通用 | 面 | 180 | 2026-01-20 | 2027-03-30 | 福建省 | 施工现场地面交货 |  | G00D-500139576-00042 | 820000460305990 | 400261019401990 | 500139576 |  | 500139576-0097
1325AC-1506004-1199 | 包1 | FJ100 | 国网福建省电力有限公司 | 国网福建省电力有限公司本部 | 配网批次协议库存 | 无电压等级 | 电缆沟盖板,水泥,通用 | 电缆沟盖板-材质:水泥,规格:通用 | 面 | 540 | 2026-01-20 | 2027-03-30 | 福建省 | 施工现场地面交货 |  | G00D-500139576-00053 | 820000460306100 | 400261019500100 | 500139576 |  | 500139576-0108
1325AC-1506004-1199 | 包1 | FJ100 | 国网福建省电力有限公司 | 国网福建省电力有限公司本部 | 配网批次协议库存 | 无电压等级 | 电缆沟盖板,水泥,通用 | 电缆沟盖板-材质:水泥,规格:通用 | 面 | 480 | 2026-01-20 | 2027-03-30 | 福建省 | 施工现场地面交货 |  | G00D-500139576-00047 | 820000460306040 | 400261019500040 | 500139576 |  | 500139576-0102
1325AC-1506004-1199 | 包1 | FJ100 | 国网福建省电力有限公司 | 国网福建省电力有限公司本部 | 配网批次协议库存 | 无电压等级 | 电缆沟盖板,水泥,通用 | 电缆沟盖板-材质:水泥,规格:通用 | 面 | 180 | 2026-01-20 | 2027-03-30 | 福建省 | 施工现场地面交货 |  | G00D-500139576-00051 | 820000460306080 | 400261019500080 | 500139576 |  | 500139576-0106
1325AC-1506004-1199 | 包1 | FJ100 | 国网福建省电力有限公司 | 国网福建省电力有限公司本部 | 配网批次协议库存 | 无电压等级 | 电缆沟盖板,水泥,通用 | 电缆沟盖板-材质:水泥,规格:通用 | 面 | 180 | 2026-01-20 | 2027-03-30 | 福建省 | 施工现场地面交货 |  | G00D-500139576-00061 | 820000460306180 | 400261019500180 | 500139576 |  | 500139576-0116
1325AC-1506004-1199 | 包1 | FJ100 | 国网福建省电力有限公司 | 国网福建省电力有限公司本部 | 配网批次协议库存 | 无电压等级 | 电缆沟盖板,水泥,通用 | 电缆沟盖板-材质:水泥,规格:通用 | 面 | 182 | 2026-01-20 | 2027-03-30 | 福建省 | 施工现场地面交货 |  | G00D-500139576-00063 | 820000460306200 | 400261019500200 | 500139576 |  | 500139576-0118
1325AC-1506004-1199 | 包1 | FJ100 | 国网福建省电力有限公司 | 国网福建省电力有限公司本部 | 配网批次协议库存 | 无电压等级 | 电缆沟盖板,水泥,通用 | 电缆沟盖板-材质:水泥,规格:通用 | 面 | 180 | 2026-01-20 | 2027-03-30 | 福建省 | 施工现场地面交货 |  | G00D-500139576-00044 | 820000460306010 | 400261019500010 | 500139576 |  | 500139576-0099
1325AC-1506004-1199 | 包1 | FJ100 | 国网福建省电力有限公司 | 国网福建省电力有限公司本部 | 配网批次协议库存 | 无电压等级 | 电缆沟盖板,水泥,通用 | 电缆沟盖板-材质:水泥,规格:通用 | 面 | 180 | 2026-01-20 | 2027-03-30 | 福建省 | 施工现场地面交货 |  | G00D-500139576-00056 | 820000460306130 | 400261019500130 | 500139576 |  | 500139576-0111
1325AC-1506004-1199 | 包1 | FJ100 | 国网福建省电力有限公司 | 国网福建省电力有限公司本部 | 配网批次协议库存 | 无电压等级 | 电缆沟盖板,水泥,通用 | 电缆沟盖板-材质:水泥,规格:通用 | 面 | 216 | 2026-01-20 | 2027-03-30 | 福建省 | 施工现场地面交货 |  | G00D-500139576-00040 | 820000460305970 | 400261019401970 | 500139576 |  | 500139576-0095
1325AC-1506004-1199 | 包1 | FJ100 | 国网福建省电力有限公司 | 国网福建省电力有限公司本部 | 配网批次协议库存 | 无电压等级 | 电缆沟盖板,水泥,通用 | 电缆沟盖板-材质:水泥,规格:通用 | 面 | 360 | 2026-01-20 | 2027-03-30 | 福建省 | 施工现场地面交货 |  | G00D-500139576-00060 | 820000460306170 | 400261019500170 | 500139576 |  | 500139576-0115
1325AC-1506004-1199 | 包1 | FJ100 | 国网福建省电力有限公司 | 国网福建省电力有限公司本部 | 配网批次协议库存 | 无电压等级 | 电缆沟盖板,水泥,通用 | 电缆沟盖板-材质:水泥,规格:通用 | 面 | 180 | 2026-01-20 | 2027-03-30 | 福建省 | 施工现场地面交货 |  | G00D-500139576-00039 | 820000460305960 | 400261019401960 | 500139576 |  | 500139576-0094
1325AC-1506004-1199 | 包1 | FJ100 | 国网福建省电力有限公司 | 国网福建省电力有限公司本部 | 配网批次协议库存 | 无电压等级 | 电缆沟盖板,水泥,通用 | 电缆沟盖板-材质:水泥,规格:通用 | 面 | 540 | 2026-01-20 | 2027-03-30 | 福建省 | 施工现场地面交货 |  | G00D-500139576-00045 | 820000460306020 | 400261019500020 | 500139576 |  | 500139576-0100
1325AC-1506004-1199 | 包1 | FJ100 | 国网福建省电力有限公司 | 国网福建省电力有限公司本部 | 配网批次协议库存 | 无电压等级 | 电缆沟盖板,水泥,通用 | 电缆沟盖板-材质:水泥,规格:通用 | 面 | 180 | 2026-01-20 | 2027-03-30 | 福建省 | 施工现场地面交货 |  | G00D-500139576-00050 | 820000460306070 | 400261019500070 | 500139576 |  | 500139576-0105
1325AC-1506004-1199 | 包1 | FJ100 | 国网福建省电力有限公司 | 国网福建省电力有限公司本部 | 配网批次协议库存 | 无电压等级 | 电缆沟盖板,水泥,通用 | 电缆沟盖板-材质:水泥,规格:通用 | 面 | 180 | 2026-01-20 | 2027-03-30 | 福建省 | 施工现场地面交货 |  | G00D-500139576-00043 | 820000460306000 | 400261019402000 | 500139576 |  | 500139576-0098
1325AC-1506004-1199 | 包1 | FJ100 | 国网福建省电力有限公司 | 国网福建省电力有限公司本部 | 配网批次协议库存 | 无电压等级 | 电缆沟盖板,水泥,通用 | 电缆沟盖板-材质:水泥,规格:通用 | 面 | 180 | 2026-01-20 | 2027-03-30 | 福建省 | 施工现场地面交货 |  | G00D-500139576-00058 | 820000460306150 | 400261019500150 | 500139576 |  | 500139576-0113
1325AC-1506004-1199 | 包1 | FJ100 | 国网福建省电力有限公司 | 国网福建省电力有限公司本部 | 配网批次协议库存 | 无电压等级 | 电缆沟盖板,水泥,通用 | 电缆沟盖板-材质:水泥,规格:通用 | 面 | 180 | 2026-01-20 | 2027-03-30 | 福建省 | 施工现场地面交货 |  | G00D-500139576-00054 | 820000460306110 | 400261019500110 | 500139576 |  | 500139576-0109
1325AC-1506004-1199 | 包1 | FJ100 | 国网福建省电力有限公司 | 国网福建省电力有限公司本部 | 配网批次协议库存 | 无电压等级 | 电缆沟盖板,水泥,通用 | 电缆沟盖板-材质:水泥,规格:通用 | 面 | 180 | 2026-01-20 | 2027-03-30 | 福建省 | 施工现场地面交货 |  | G00D-500139576-00049 | 820000460306060 | 400261019500060 | 500139576 |  | 500139576-0104
1325AC-1506004-1199 | 包1 | FJ100 | 国网福建省电力有限公司 | 国网福建省电力有限公司本部 | 配网批次协议库存 | 无电压等级 | 电缆沟盖板,水泥,通用 | 电缆沟盖板-材质:水泥,规格:通用 | 面 | 180 | 2026-01-20 | 2027-03-30 | 福建省 | 施工现场地面交货 |  | G00D-500139576-00038 | 820000460305950 | 400261019401950 | 500139576 |  | 500139576-0093
1325AC-1506004-1199 | 包1 | FJ100 | 国网福建省电力有限公司 | 国网福建省电力有限公司本部 | 配网批次协议库存 | 无电压等级 | 电缆沟盖板,水泥,通用 | 电缆沟盖板-材质:水泥,规格:通用 | 面 | 210 | 2026-01-20 | 2027-03-30 | 福建省 | 施工现场地面交货 |  | G00D-500139576-00052 | 820000460306090 | 400261019500090 | 500139576 |  | 500139576-0107
1325AC-1506004-1199 | 包1 | FJ100 | 国网福建省电力有限公司 | 国网福建省电力有限公司本部 | 配网批次协议库存 | 无电压等级 | 电缆沟盖板,水泥,通用 | 电缆沟盖板-材质:水泥,规格:通用 | 面 | 180 | 2026-01-20 | 2027-03-30 | 福建省 | 施工现场地面交货 |  | G00D-500139576-00048 | 820000460306050 | 400261019500050 | 500139576 |  | 500139576-0103
1325AC-1506004-1199 | 包1 | FJ100 | 国网福建省电力有限公司 | 国网福建省电力有限公司本部 | 配网批次协议库存 | 无电压等级 | 电缆沟盖板,水泥,通用 | 电缆沟盖板-材质:水泥,规格:通用 | 面 | 180 | 2026-01-20 | 2027-03-30 | 福建省 | 施工现场地面交货 |  | G00D-500139576-00041 | 820000460305980 | 400261019401980 | 500139576 |  | 500139576-0096
1325AC-1506004-1199 | 包1 | FJ100 | 国网福建省电力有限公司 | 国网福建省电力有限公司本部 | 配网批次协议库存 | 无电压等级 | 电缆沟盖板,水泥,通用 | 电缆沟盖板-材质:水泥,规格:通用 | 面 | 180 | 2026-01-20 | 2027-03-30 | 福建省 | 施工现场地面交货 |  | G00D-500139576-00062 | 820000460306190 | 400261019500190 | 500139576 |  | 500139576-0117
1325AC-1506004-1199 | 包2 | FJ200 | 国网福建省电力有限公司 | 国网福建省电力有限公司本部 | 配网批次协议库存 | 无电压等级 | 电缆沟盖板,水泥,通用 | 电缆沟盖板-材质:水泥,规格:通用 | 面 | 120 | 2026-01-20 | 2027-03-30 | 福建省 | 施工现场地面交货 |  | G00D-500139576-00037 | 820000460305940 | 400261019401940 | 500139576 |  | 500139576-0092
1325AC-1506004-1199 | 包2 | FJ200 | 国网福建省电力有限公司 | 国网福建省电力有限公司本部 | 配网批次协议库存 | 无电压等级 | 电缆沟盖板,水泥,通用 | 电缆沟盖板-材质:水泥,规格:通用 | 面 | 120 | 2026-01-20 | 2027-03-30 | 福建省 | 施工现场地面交货 |  | G00D-500139576-00055 | 820000460306120 | 400261019500120 | 500139576 |  | 500139576-0110
1325AC-1506004-1199 | 包2 | FJ200 | 国网福建省电力有限公司 | 国网福建省电力有限公司本部 | 配网批次协议库存 | 无电压等级 | 电缆沟盖板,水泥,通用 | 电缆沟盖板-材质:水泥,规格:通用 | 面 | 120 | 2026-01-20 | 2027-03-30 | 福建省 | 施工现场地面交货 |  | G00D-500139576-00042 | 820000460305990 | 400261019401990 | 500139576 |  | 500139576-0097
1325AC-1506004-1199 | 包2 | FJ200 | 国网福建省电力有限公司 | 国网福建省电力有限公司本部 | 配网批次协议库存 | 无电压等级 | 电缆沟盖板,水泥,通用 | 电缆沟盖板-材质:水泥,规格:通用 | 面 | 320 | 2026-01-20 | 2027-03-30 | 福建省 | 施工现场地面交货 |  | G00D-500139576-00047 | 820000460306040 | 400261019500040 | 500139576 |  | 500139576-0102
1325AC-1506004-1199 | 包2 | FJ200 | 国网福建省电力有限公司 | 国网福建省电力有限公司本部 | 配网批次协议库存 | 无电压等级 | 电缆沟盖板,水泥,通用 | 电缆沟盖板-材质:水泥,规格:通用 | 面 | 120 | 2026-01-20 | 2027-03-30 | 福建省 | 施工现场地面交货 |  | G00D-500139576-00061 | 820000460306180 | 400261019500180 | 500139576 |  | 500139576-0116
1325AC-1506004-1199 | 包2 | FJ200 | 国网福建省电力有限公司 | 国网福建省电力有限公司本部 | 配网批次协议库存 | 无电压等级 | 电缆沟盖板,水泥,通用 | 电缆沟盖板-材质:水泥,规格:通用 | 面 | 120 | 2026-01-20 | 2027-03-30 | 福建省 | 施工现场地面交货 |  | G00D-500139576-00044 | 820000460306010 | 400261019500010 | 500139576 |  | 500139576-0099
1325AC-1506004-1199 | 包2 | FJ200 | 国网福建省电力有限公司 | 国网福建省电力有限公司本部 | 配网批次协议库存 | 无电压等级 | 电缆沟盖板,水泥,通用 | 电缆沟盖板-材质:水泥,规格:通用 | 面 | 144 | 2026-01-20 | 2027-03-30 | 福建省 | 施工现场地面交货 |  | G00D-500139576-00040 | 820000460305970 | 400261019401970 | 500139576 |  | 500139576-0095
1325AC-1506004-1199 | 包2 | FJ200 | 国网福建省电力有限公司 | 国网福建省电力有限公司本部 | 配网批次协议库存 | 无电压等级 | 电缆沟盖板,水泥,通用 | 电缆沟盖板-材质:水泥,规格:通用 | 面 | 120 | 2026-01-20 | 2027-03-30 | 福建省 | 施工现场地面交货 |  | G00D-500139576-00039 | 820000460305960 | 400261019401960 | 500139576 |  | 500139576-0094
1325AC-1506004-1199 | 包2 | FJ200 | 国网福建省电力有限公司 | 国网福建省电力有限公司本部 | 配网批次协议库存 | 无电压等级 | 电缆沟盖板,水泥,通用 | 电缆沟盖板-材质:水泥,规格:通用 | 面 | 120 | 2026-01-20 | 2027-03-30 | 福建省 | 施工现场地面交货 |  | G00D-500139576-00050 | 820000460306070 | 400261019500070 | 500139576 |  | 500139576-0105
1325AC-1506004-1199 | 包2 | FJ200 | 国网福建省电力有限公司 | 国网福建省电力有限公司本部 | 配网批次协议库存 | 无电压等级 | 电缆沟盖板,水泥,通用 | 电缆沟盖板-材质:水泥,规格:通用 | 面 | 120 | 2026-01-20 | 2027-03-30 | 福建省 | 施工现场地面交货 |  | G00D-500139576-00058 | 820000460306150 | 400261019500150 | 500139576 |  | 500139576-0113
1325AC-1506004-1199 | 包2 | FJ200 | 国网福建省电力有限公司 | 国网福建省电力有限公司本部 | 配网批次协议库存 | 无电压等级 | 电缆沟盖板,水泥,通用 | 电缆沟盖板-材质:水泥,规格:通用 | 面 | 120 | 2026-01-20 | 2027-03-30 | 福建省 | 施工现场地面交货 |  | G00D-500139576-00049 | 820000460306060 | 400261019500060 | 500139576 |  | 500139576-0104
1325AC-1506004-1199 | 包2 | FJ200 | 国网福建省电力有限公司 | 国网福建省电力有限公司本部 | 配网批次协议库存 | 无电压等级 | 电缆沟盖板,水泥,通用 | 电缆沟盖板-材质:水泥,规格:通用 | 面 | 140 | 2026-01-20 | 2027-03-30 | 福建省 | 施工现场地面交货 |  | G00D-500139576-00052 | 820000460306090 | 400261019500090 | 500139576 |  | 500139576-0107
1325AC-1506004-1199 | 包2 | FJ200 | 国网福建省电力有限公司 | 国网福建省电力有限公司本部 | 配网批次协议库存 | 无电压等级 | 电缆沟盖板,水泥,通用 | 电缆沟盖板-材质:水泥,规格:通用 | 面 | 120 | 2026-01-20 | 2027-03-30 | 福建省 | 施工现场地面交货 |  | G00D-500139576-00041 | 820000460305980 | 400261019401980 | 500139576 |  | 500139576-0096
1325AC-1506004-1199 | 包2 | FJ200 | 国网福建省电力有限公司 | 国网福建省电力有限公司本部 | 配网批次协议库存 | 无电压等级 | 电缆沟盖板,水泥,通用 | 电缆沟盖板-材质:水泥,规格:通用 | 面 | 120 | 2026-01-20 | 2027-03-30 | 福建省 | 施工现场地面交货 |  | G00D-500139576-00062 | 820000460306190 | 400261019500190 | 500139576 |  | 500139576-0117
1325AC-1506004-1199 | 包2 | FJ200 | 国网福建省电力有限公司 | 国网福建省电力有限公司本部 | 配网批次协议库存 | 无电压等级 | 电缆沟盖板,水泥,通用 | 电缆沟盖板-材质:水泥,规格:通用 | 面 | 120 | 2026-01-20 | 2027-03-30 | 福建省 | 施工现场地面交货 |  | G00D-500139576-00059 | 820000460306160 | 400261019500160 | 500139576 |  | 500139576-0114
1325AC-1506004-1199 | 包2 | FJ200 | 国网福建省电力有限公司 | 国网福建省电力有限公司本部 | 配网批次协议库存 | 无电压等级 | 电缆沟盖板,水泥,通用 | 电缆沟盖板-材质:水泥,规格:通用 | 面 | 120 | 2026-01-20 | 2027-03-30 | 福建省 | 施工现场地面交货 |  | G00D-500139576-00051 | 820000460306080 | 400261019500080 | 500139576 |  | 500139576-0106
1325AC-1506004-1199 | 包2 | FJ200 | 国网福建省电力有限公司 | 国网福建省电力有限公司本部 | 配网批次协议库存 | 无电压等级 | 电缆沟盖板,水泥,通用 | 电缆沟盖板-材质:水泥,规格:通用 | 面 | 120 | 2026-01-20 | 2027-03-30 | 福建省 | 施工现场地面交货 |  | G00D-500139576-00056 | 820000460306130 | 400261019500130 | 500139576 |  | 500139576-0111
1325AC-1506004-1199 | 包2 | FJ200 | 国网福建省电力有限公司 | 国网福建省电力有限公司本部 | 配网批次协议库存 | 无电压等级 | 电缆沟盖板,水泥,通用 | 电缆沟盖板-材质:水泥,规格:通用 | 面 | 360 | 2026-01-20 | 2027-03-30 | 福建省 | 施工现场地面交货 |  | G00D-500139576-00045 | 820000460306020 | 400261019500020 | 500139576 |  | 500139576-0100
1325AC-1506004-1199 | 包2 | FJ200 | 国网福建省电力有限公司 | 国网福建省电力有限公司本部 | 配网批次协议库存 | 无电压等级 | 电缆沟盖板,水泥,通用 | 电缆沟盖板-材质:水泥,规格:通用 | 面 | 120 | 2026-01-20 | 2027-03-30 | 福建省 | 施工现场地面交货 |  | G00D-500139576-00054 | 820000460306110 | 400261019500110 | 500139576 |  | 500139576-0109
1325AC-1506004-1199 | 包2 | FJ200 | 国网福建省电力有限公司 | 国网福建省电力有限公司本部 | 配网批次协议库存 | 无电压等级 | 电缆沟盖板,水泥,通用 | 电缆沟盖板-材质:水泥,规格:通用 | 面 | 120 | 2026-01-20 | 2027-03-30 | 福建省 | 施工现场地面交货 |  | G00D-500139576-00048 | 820000460306050 | 400261019500050 | 500139576 |  | 500139576-0103
1325AC-1506004-1199 | 包2 | FJ200 | 国网福建省电力有限公司 | 国网福建省电力有限公司本部 | 配网批次协议库存 | 无电压等级 | 电缆沟盖板,水泥,通用 | 电缆沟盖板-材质:水泥,规格:通用 | 面 | 120 | 2026-01-20 | 2027-03-30 | 福建省 | 施工现场地面交货 |  | G00D-500139576-00057 | 820000460306140 | 400261019500140 | 500139576 |  | 500139576-0112
1325AC-1506004-1199 | 包2 | FJ200 | 国网福建省电力有限公司 | 国网福建省电力有限公司本部 | 配网批次协议库存 | 无电压等级 | 电缆沟盖板,水泥,通用 | 电缆沟盖板-材质:水泥,规格:通用 | 面 | 122 | 2026-01-20 | 2027-03-30 | 福建省 | 施工现场地面交货 |  | G00D-500139576-00063 | 820000460306200 | 400261019500200 | 500139576 |  | 500139576-0118
1325AC-1506004-1199 | 包2 | FJ200 | 国网福建省电力有限公司 | 国网福建省电力有限公司本部 | 配网批次协议库存 | 无电压等级 | 电缆沟盖板,水泥,通用 | 电缆沟盖板-材质:水泥,规格:通用 | 面 | 120 | 2026-01-20 | 2027-03-30 | 福建省 | 施工现场地面交货 |  | G00D-500139576-00043 | 820000460306000 | 400261019402000 | 500139576 |  | 500139576-0098
1325AC-1506004-1199 | 包2 | FJ200 | 国网福建省电力有限公司 | 国网福建省电力有限公司本部 | 配网批次协议库存 | 无电压等级 | 电缆沟盖板,水泥,通用 | 电缆沟盖板-材质:水泥,规格:通用 | 面 | 220 | 2026-01-20 | 2027-03-30 | 福建省 | 施工现场地面交货 |  | G00D-500139576-00046 | 820000460306030 | 400261019500030 | 500139576 |  | 500139576-0101
1325AC-1506004-1199 | 包2 | FJ200 | 国网福建省电力有限公司 | 国网福建省电力有限公司本部 | 配网批次协议库存 | 无电压等级 | 电缆沟盖板,水泥,通用 | 电缆沟盖板-材质:水泥,规格:通用 | 面 | 240 | 2026-01-20 | 2027-03-30 | 福建省 | 施工现场地面交货 |  | G00D-500139576-00060 | 820000460306170 | 400261019500170 | 500139576 |  | 500139576-0115
1325AC-1506004-1199 | 包2 | FJ200 | 国网福建省电力有限公司 | 国网福建省电力有限公司本部 | 配网批次协议库存 | 无电压等级 | 电缆沟盖板,水泥,通用 | 电缆沟盖板-材质:水泥,规格:通用 | 面 | 360 | 2026-01-20 | 2027-03-30 | 福建省 | 施工现场地面交货 |  | G00D-500139576-00053 | 820000460306100 | 400261019500100 | 500139576 |  | 500139576-0108
1325AC-1506004-1199 | 包2 | FJ200 | 国网福建省电力有限公司 | 国网福建省电力有限公司本部 | 配网批次协议库存 | 无电压等级 | 电缆沟盖板,水泥,通用 | 电缆沟盖板-材质:水泥,规格:通用 | 面 | 120 | 2026-01-20 | 2027-03-30 | 福建省 | 施工现场地面交货 |  | G00D-500139576-00036 | 820000460305930 | 400261019401930 | 500139576 |  | 500139576-0091
1325AC-1506004-1199 | 包2 | FJ200 | 国网福建省电力有限公司 | 国网福建省电力有限公司本部 | 配网批次协议库存 | 无电压等级 | 电缆沟盖板,水泥,通用 | 电缆沟盖板-材质:水泥,规格:通用 | 面 | 120 | 2026-01-20 | 2027-03-30 | 福建省 | 施工现场地面交货 |  | G00D-500139576-00038 | 820000460305950 | 400261019401950 | 500139576 |  | 500139576-0093